## Прил 1
Расходы на строительство введённых в эксплуатацию объектов электросетевого хозяйства для целей технологического присоединения и для целей реализации иных мероприятий инвестиционной программы территориальной сетевой организации, а также на обеспечение средствами коммерческого учета электрической энергии (мощности) ООО "КЭнК" за три прошедших периода
№ | Объект электросетевого хозяйства | Год ввода объекта | Уровень напряжения, кВ | Протяженность (для линий электропередачи), метров/Количество пунктов секционирования, штук/Количество точек учета, штук | Пропускная способность, кВт | Максимальная мощность, кВт | Расходы на строительство объекта/на обеспечение средствами коммерческого учета электрической энергии (мощности), по ОС-1, тыс. руб. | Реквизиты обосновывающих документов по строительству объекта
1. | Строительство воздушных линий
1.3. | Железобетонные опоры
1.3.1. | Изолированный провод
1.3.1.4. | Алюминиевый
1.3.1.4.1. | до 50 квадратных мм включительно
1.3.1.4.1.1 | Одноцепная
1.3.1.4.1.1 | Сооружение линейное электротехническое: ВЛ-10 кВ от опоры № 129 Ф-10-13-А до РУ - 10 кВ КТП № 148 - 10/0,4 кВ, г. Гурьевск | 2020 | 10 | 9 | 3394.8196 | 150 | 112.5096 | 0Г00-000001 от 17.03.2020
1.3.1.4.1.1 | Сооружение линейное электротехническое: ВЛ-10 кВ от опоры № 99 Ф-10-13-Г до РУ - 10 кВ КТП №149 - 10/0,4 кВ, г. Гурьевск | 2020 | 10 | 102 | 3394.8196 | 30 | 289.8244 | 0Г00-000007 от 20.04.2020
1.3.1.4.1.1 | Сооружение линейное электротехническое: ВЛИ-0,4 кВ от опоры № 2/3 ВЛИ - 0,4 кВ МТП № 247 - 10/0,4 кВ до границы земельного участка индивидуального | 2020 | 0.4 | 25 | 62.3538 | 25 | 52.2498 | КИ00-000028 от 01.07.2020
1.3.1.4.1.1 | Сооружение линейное электротехническое: ВЛИ-0,4 кВ (по существующим конструкциям) от РУ - 0,4 кВ Ф-0,4-1/2 СТП № 691 - 6/0,4 кВ до фасада антенно-ма | 2020 | 0.4 | 270 | 121.59 | 11 | 367.2833 | №56 от 03.07.20
1.3.1.4.1.1 | Сооружение линейное электротехническое: ВЛИ-0,4 кВ от ВЛИ-0,4 кВ Ф-0,4-1-ретранслятор, МТП № 416 ретранслятор - 6/0,4 кВ до концевой опоры, установлен | 2020 | 0.4 | 48 | 121.59 | 15 | 52.4376 | Прк00-00051 от 17.04.2020
1.3.1.4.1.1 | Сооружение линейное электротехническое: ВЛИ-0,4 кВ (по существующим конструкциям) от РУ - 0,4 кВ КТП № 30 - 10/0,4 кВ до опоры № 13 М-3 ВЛИ - 0,4 | 2020 | 0.4 | 114 | 121.59 | 30 | 78.7169 | Прк00-00001 от 31.01.2020
1.3.1.4.1.1 | Сооружение линейное электротехническое: ВЛИ-0,4 кВ от опоры № 23 (Ф-10-5К) ВЛИ-0,4 кВ Ф-0,4-2, ТП № 575 - 10/0,4 кВ до концевой опоры, установленной н | 2020 | 0.4 | 127 | 121.59 | 11 | 154.8581 | Прм00-00001 от 04.03.2020
1.3.1.4.1.1 | Сооружение линейное электротехническое: ВЛИ-0,4 кВ от опоры № 1/10 ВЛИ-0,4 кВ КТП № 708 «Строителей» - 6/0,4 кВ до концевой опоры, установленной на гр | 2020 | 0.4 | 11 | 62.3538 | 35 | 43.0397 | 74 от 31.08.2020
1.3.1.4.1.1 | Сооружение линейное электротехническое: ВЛИ-0,4 кВ от опоры № 3/V ВЛИ-0,4 кВ МТП № 2 - 10/0,4 кВ, до границы земельного участка помещения, ул. Столярн | 2020 | 0.4 | 84 | 121.59 | 6.3 | 109.5189 | №1 от 18.02.20
1.3.1.4.1.1 | Сооружение линейное электротехническое: ВЛИ-0,4 кВ от опоры № 10 Ф-0,4-4 КТП 1-22 - 10/0,4 кВ до концевой опоры, установленной на границе земельного у | 2020 | 0.4 | 113 | 121.59 | 15 | 176.9431 | 0Я00-000006 от 15.05.2020
1.3.1.4.1.1 | Сооружение линейное электротехническое: ВЛИ-0,4 кВ от опоры № 42/40 ВЛЗ-6 кВ Ф-6-16-С ПС 35/6 кВ "Абагур-Атамановская" до концевой опоры на границе зе | 2020 | 0.4 | 16 | 121.59 | 15 | 56.5219 | НК00-000002 от 31.01.2020
1.3.1.4.1.1 | Сооружение линейное электротехническое: ВЛИ-0,4 кВ от опоры № 66 ВЛИ-0,4 кВ Ф-0,4-2 КТП № 618 "Трактовая" 10/0,4 - кВ до концевой опоры ВЛИ-0,4 кВ на | 2020 | 0.4 | 98 | 121.59 | 15 | 139.9003 | 105 от 22.12.2020
1.3.1.4.1.1 | Сооружение линейное электротехническое: ВЛ 0,4 кВ от опоры № 20 ВЛ 0,4 кВ Ф-0,4-1 ТП №308 - 10/0,4 кВ до фасада нежилого помещения по ул. Полосухина, | 2021 | 0.4 | 73 | 121.59 | 15 | 87.9525 | НК00-000313 от 17.11.2021
1.3.1.4.1.1 | Сооружение линейное электротехническое: ВЛИ-0,4 кВ от опоры №16/1 ВЛИ 0,4 кВ Ф-0,4-1 ТП №308 - 10/0,4 кВ до фасада гаража по ул. Полосухина, №16, корп | 2021 | 0.4 | 136 | 121.59 | 9 | 113.5358 | НК00-000240 от 01.10.2021
1.3.1.4.1.1 | Сооружение линейное электротехническое: ВЛИ-0,4 кВ от опоры № 4/7 ВЛИ-0,4 кВ ЗТП №9 - 10/0,4 кВ; РП №10; Ф-10-5-РП; ПС 110/35/10 кВ "Яйская" до концев | 2021 | 0.4 | 55 | 62.3538 | 15 | 45.624 | 0Я00-000001 от 31.01.2021
1.3.1.4.1.1 | Сооружение линейное электротехническое: ВЛИ-0,4 кВ от РУ-0,4 кВ ТП-ТАШ 806 - 6/0,4 кВ до концевой опоры, установленной на границе земельного участка р | 2021 | 0.4 | 56 | 62.3538 | 7 | 75.3371 | Тг00-000063 от 30.04.2021
1.3.1.4.1.1 | Сооружение линейное электротехническое: ЛЭП-0,4 кВ от опоры № 6 ВЛИ 0,4 кВ ф. 0,4-7/2, КТП №503 тубдиспансер - 6/0,4 кВ до КВУ-0,4 АЗС, ул. Серова 15А, к.н.42:32:0103016:7731, г. Прокопьевск | 2022 | 0.4 | 114 | 121.59 | 12 | 207.0234 | Прк00-00252 от 31.12.2022
1.3.1.4.2. | от 50 до 100 квадратных мм включительно
1.3.1.4.2.1 | Одноцепная
1.3.1.4.2.1 | Сооружение линейное электротехническое: КВЛ-0,4кВ от опоры № 70 Ф.10-7-ПЯ до фаса-да гаража в районе ул. Магистральная, 3а, к.н.42:20:0102006:777, г. | 2020 | 0.4 | 95 | 149.6492 | 15 | 253.5483 | АС00-000215 от 31.12.2020
1.3.1.4.2.1 | Сооружение линейное электротехническое: ВКЛ-0,4 кВ от РУ-0,4 кВ КТП № 302 - 6/0,4 кВ до концевой опоры ВЛИ-0,4 кВ на границе земельного участка гараж | 2020 | 0.4 | 157 | 149.6492 | 5 | 286.9785 | КИ00-000050 от 16.10.2020
1.3.1.4.2.1 | Сооружение линейное электротехническое: ВКЛ-0,4 кВ от РУ-0,4 кВ, ТП № 653 дом милиции - 6/0,4 кВ до опоры, установленной на границе земельного участка | 2020 | 0.4 | 64 | 149.6492 | 8 | 96.5846 | 288 от 30.11.2020
1.3.1.4.2.1 | Сооружение линейное электротехническое: ВЛИ-0,4 кВ от РУ-0,4 кВ КТП № 367-6/0,4 кВ, до опоры № 39 Ф-0,4-4 КТП № 86-6/0,4 кВ, г. Анжеро-Судженск | 2020 | 0.4 | 18 | 149.6492 | 15 | 49.9006 | АС00-000128 от 31.08.2020
1.3.1.4.2.1 | Сооружение линейное электротехническое: ВЛИ- 0,4 кВ от опоры № 10 Ф-0,4-3 ТП № 67-6/0,4 кВ до концевой опоры, установленной на границе зе-мельного уча | 2020 | 0.4 | 57 | 149.6492 | 10 | 123.749 | АС00-000004 от 31.01.2020
1.3.1.4.2.1 | Сооружение линейное электротехническое: ВЛИ-0,4 кВ (по существующим конструкциям и сооружениям) от РУ-0,4 кВ Ф-0,4-2, ТП № 67-6/0,4 кВ до опоры № 10 Ф | 2020 | 0.4 | 88 | 149.6492 | 10 | 59.0702 | АС00-000010 от 31.01.2020
1.3.1.4.2.1 | Сооружение линейное электротехническое: ВЛИ-0,4 кВ от РУ-0,4 кВ Ф-0,4-1, КТП № 388-6/0,4 кВ до концевой опоры, установленной на границе земельного уча | 2020 | 0.4 | 55 | 149.6492 | 10 | 140.1279 | АС00-000009 от 31.01.2020
1.3.1.4.2.1 | Сооружение линейное электротехническое: ВЛИ-0,4 кВ от РУ-0,4 кВ КТП № 365-6/0,4 кВ до концевой опоры, установленной на границе земельного участка жило | 2020 | 0.4 | 225 | 149.6492 | 15 | 295.2065 | АС00-000011 от 31.01.2020
1.3.1.4.2.1 | Сооружение линейное электротехническое: ВЛЗ-6 кВ от опоры № 70 Ф-323, РП №3; Ф-6-8-ГЭС, ПС 35/6 кВ Анжерская до РУ - 6 кВ КТП №390 - 6/0,4 кВ, г. А | 2020 | 6 | 271 | 3076.1222 | 10 | 689.9146 | АС00-000024 от 02.03.2020
1.3.1.4.2.1 | Сооружение линейное электротехническое: ВЛИ-0,4 кВ от РУ - 0,4 кВ Ф-0,4-1, КТП №390 - 6/0,4 кВ до концевой опоры, установленной на границе земельного | 2020 | 0.4 | 32 | 149.6492 | 10 | 105.127 | АС00-000106 от 31.07.2020
1.3.1.4.2.1 | Сооружение линейное электротехническое: ВЛИ-0,4 кВ от опоры № 11/1 ВЛИ-0,4 кВ Ф-0,4-1, КТП № 339 - 6/0,4 кВ до концевой опоры, установленной на границ | 2020 | 0.4 | 87 | 149.6492 | 5 | 124.4347 | АС00-000006 от 15.01.2020
1.3.1.4.2.1 | Сооружение линейное электротехническое: ВЛИ-0,4 кВ от опоры № 1 Ф-0,4-1 КТП № 339 -6/0,4 кВ до концевой опоры, установленной на границе земельного уча | 2020 | 0.4 | 46 | 149.6492 | 10 | 89.6028 | АС00-000001 от 31.01.2020
1.3.1.4.2.1 | Сооружение линейное электротехническое: ВЛИ-0,4 кВ от опоры стр. № 8 ВЛИ-0,4 кВ Ф-0,4-2, КТП № 365 - 6/0,4 кВ до концевой опоры, установленной на гран | 2020 | 0.4 | 114 | 149.6492 | 15 | 178.1565 | АС00-000012 от 31.01.2020
1.3.1.4.2.1 | Сооружение линейное электротехническое: ВЛИ-0,4 кВ от опоры № 15 Ф-55 до концевой опоры, установленной на границе земельного участка гаража в районе у | 2020 | 0.4 | 56 | 149.6492 | 10 | 119.3002 | АС00-000021 от 02.03.2020
1.3.1.4.2.1 | Сооружение линейное электротехническое: ВЛИ-0,4 кВ от РУ-0,4 кВ ТП Сан-1 -6/0,4 кВ до концевой опоры, установленной на границе земельного участка гара | 2020 | 0.4 | 73 | 149.6492 | 15 | 134.1322 | АС00-000183 от 31.12.2019
1.3.1.4.2.1 | Сооружение линейное электротехническое: ВЛИ-0,4 кВ (по существующим конструкциям) от РУ-0,4 кВ ТП № 132-6/0,4 кВ до опоры № 9 Ф-323, г. Ан-жеро-Суджен | 2020 | 0.4 | 246 | 149.6492 | 15 | 118.65 | АС00-000028 от 01.04.2020
1.3.1.4.2.1 | Сооружение линейное электротехническое: ВЛИ-0,4 кВ от РУ-0,4 кВ КТП № 272-6/0,4 кВ до концевой опоры, установленной на границе земельного участка жило | 2020 | 0.4 | 166 | 149.6492 | 10 | 232.9826 | АС00-000023 от 10.02.2020
1.3.1.4.2.1 | Сооружение линейное электротехническое: ВЛИ-0,4 кВ от РУ-0,4 кВ Ф-0,4-3 КТП № 342-6/0,4 кВ до концевой опоры, установленной на границе земельного учас | 2020 | 0.4 | 241 | 149.6492 | 5 | 418.4702 | АС00-000017 от 17.03.2020
1.3.1.4.2.1 | Сооружение линейное электротехническое: ВКЛ-0,4 кВ от РУ-0,4 кВ Ф-0,4-2, КТП № 386-6/0,4 кВ до концевой опоры, установленной на границе земельного уча | 2020 | 0.4 | 94 | 149.6492 | 15 | 191.3389 | АС00-000036 от 01.04.2020
1.3.1.4.2.1 | Сооружение линейное электротехническое: ВЛИ-0,4 кВ от опоры стр. № 4/1 ВЛИ-0,4 кВ Ф-0,4-2, КТП № 390-6/0,4 кВ до концевой опоры, установленной на гран | 2020 | 0.4 | 80 | 149.6492 | 10 | 143.0191 | АС00-000017 от 17.03.2020
1.3.1.4.2.1 | Сооружение линейное электротехническое: ВЛЗ-6 кВ от опоры № 19 Ф-23 до РУ-6 кВ КТП № 394-6/0,4 кВ, г. Анжеро-Судженск | 2020 | 6 | 142 | 3076.1222 | 10 | 282.4781 | АС00-000052 от 01.04.2020
1.3.1.4.2.1 | Сооружение линейное электротехническое: ВЛИ-0,4 кВ от РУ-0,4 кВ КТП № 394-6/0,4 кВ до концевой опоры, установленной на границе земельного участка гара | 2020 | 0.4 | 124 | 149.6492 | 10 | 199.2301 | АС00-000039 от 01.04.2020
1.3.1.4.2.1 | Сооружение линейное электротехническое: BЛ3-6 кВ от опоры № 35 Ф-6-7-АГ до РУ-6 кВ КТП № 395-6/0,4 кВ, г. Анжеро-Судженск | 2020 | 6 | 624 | 3076.1222 | 15 | 1031.7051 | АС00-000032 от 14.04.2020
1.3.1.4.2.1 | Сооружение линейное электротехническое: ВЛИ-0,4 кВ от РУ-0,4 кВ КТП № 395-6/0,4 кВ до концевой опоры, установленной на границе земельного участка жило | 2020 | 0.4 | 18 | 149.6492 | 15 | 95.7668 | АС00-000042 от 14.04.2020
1.3.1.4.2.1 | Сооружение линейное электротехническое: ВЛИ-0,4 кВ от РУ-0,4 кВ КТП № 390-6/0,4 кВ до концевой опоры, установленной на границе земельного участка гара | 2020 | 0.4 | 48 | 149.6492 | 5 | 95.9755 | АС00-000029 от 14.04.2020
1.3.1.4.2.1 | Сооружение линейное электротехническое: ВКЛ-0,4 кВ от РУ-0,4 кВ ТП № 184-6/0,4 кВ до концевой опоры, установленной на границе земельного участка гараж | 2020 | 0.4 | 98 | 149.6492 | 10 | 233.1039 | АС00-000033 от 01.04.2020
1.3.1.4.2.1 | Сооружение линейное электротехническое: ВЛИ-0,4 кВ от опоры № 66 Ф-0,4-1 КТП № 224-6/0,4 кВ до концевой опоры установленной на границе земельного учас | 2020 | 0.4 | 20 | 149.6492 | 15 | 52.2974 | АС00-000190 от 31.10.2020
1.3.1.4.2.1 | Сооружение линейное электротехническое: ВЛИ-0,4 кВ от РУ- 0,4 кВ КТП № 321 - 6/0,4 кВ до опоры № 66 Ф-0,4-1 КТП № 224-6/0,4, г. Анжеро-Судженск | 2020 | 0.4 | 64 | 149.6492 | 15 | 86.9693 | АС00-000178 от 31.10.2020
1.3.1.4.2.1 | Сооружение линейное электротехническое: ВЛИ-0,4 кВ от опоры № 16 Ф-0,4-1 КТП № 358 - 6/0,4 кВ до концевой опоры установленной на границе земельног | 2020 | 0.4 | 50 | 149.6492 | 10 | 86.9038 | АС00-000168 от 15.10.2020
1.3.1.4.2.1 | Сооружение линейное электротехническое: ВЛИ-0,4 кВ от опоры № 8 Ф-712; до концевой опоры установленной на границе земельного участка гаража, располо | 2020 | 0.4 | 67 | 149.6492 | 10 | 109.3022 | АС00-000142 от 30.09.2020
1.3.1.4.2.1 | Сооружение линейное электротехническое: ВЛИ-0,4 кВ от опоры № 4 Ф-0,4-2; КТП №378 - 6/0,4 кВ до концевой опоры установленной на границе земельного | 2020 | 0.4 | 85 | 149.6492 | 10 | 127.7578 | АС00-000081 от 31.05.2020
1.3.1.4.2.1 | Сооружение линейное электротехническое: ВЛИ-0,4 кВ от РУ- 0,4 кВ ТП № 402 - 6/0,4 кВ до концевой опоры установленной на границе земельного участка №3, | 2020 | 0.4 | 99 | 149.6492 | 10 | 181.0081 | АС00-000184 от 05.11.2020
1.3.1.4.2.1 | Сооружение линейное электротехническое: ВЛИ-0,4 кВ от опоры стр.№ 4/2 ВЛИ - 0,4 кВ Ф-0,4-2; КТП №378 - 6/0,4 кВ до концевой опоры, установленной н | 2020 | 0.4 | 37 | 149.6492 | 10 | 75.5929 | АС00-000181 от 31.10.2020
1.3.1.4.2.1 | Сооружение линейное электротехническое: ВЛИ-0,4 кВ от РУ- 0,4 кВ Ф-0,4-3; ТП № 289 - 6/0,4 кВ до концевой опоры, установленной на границе земельного у | 2020 | 0.4 | 49 | 149.6492 | 15 | 146.0922 | АС00-000187 от 02.11.2020
1.3.1.4.2.1 | Сооружение линейное электротехническое: ВЛИ-0,4 кВ от опоры № 2 Ф-0,4-2; ТП №176 - 6/0,4 кВ до опоры, установленной на границе земельного участка гара | 2020 | 0.4 | 44 | 149.6492 | 15 | 98.725 | АС00-000206 от 30.11.2020
1.3.1.4.2.1 | Сооружение линейное электротехническое: ВЛИ-0,4 кВ от опоры № 38 Ф-6-11-Ж до концевой опоры, установленной на границе земельного участка садового д | 2020 | 0.4 | 110 | 149.6492 | 10 | 144.627 | АС00-000092 от 22.07.2020
1.3.1.4.2.1 | Сооружение линейное электротехническое: ВЛИ-0,4 кВ от опоры № 6/6 Ф-0,4-2, КТП №279 - 10/0,4 кВ до фасада садового дома, ул. Магистральная, участок №3 | 2020 | 0.4 | 73 | 149.6492 | 10 | 109.8364 | АС00-000196 от 30.11.2020
1.3.1.4.2.1 | Сооружение линейное электротехническое: ВЛИ-0,4 кВ (по существующим конструкциям) от опоры № 79 Ф.10-6-ПЯ до опоры № 70 Ф.10-7-ПЯ г. Анжеро-Судженск | 2020 | 0.4 | 158 | 149.6492 | 15 | 79.9569 | АС00-000207 от 28.12.2020
1.3.1.4.2.1 | Сооружение линейное электротехническое: ВЛИ-0,4 кВ от опоры № 8 Ф-0,4-2; ТП №69 - 6/0,4 кВ до фасада гаража, расположенного по адресу: Профессионал | 2020 | 0.4 | 111 | 149.6492 | 10 | 153.6372 | АС00-000204 от 30.11.2020
1.3.1.4.2.1 | Сооружение линейное электротехническое: ВКЛ-10 кВ от опоры № 29/1 Ф-214-КВ до РУ - 10 кВ КТП № 398 - 10/0,4 кВ, г. Анжеро-Судженск | 2020 | 10 | 311 | 4295.486 | 10 | 676.5728 | АС00-000186 от 31.10.2020
1.3.1.4.2.1 | Сооружение линейное электротехническое: ВЛИ-0,4 кВ от РУ - 0,4 кВ Ф-0,4-1, КТП № 398 - 10/0,4 кВ до опоры, установленной на границе земельного участка | 2020 | 0.4 | 263 | 149.6492 | 10 | 314.8312 | АС00-000115 от 31.07.2020
1.3.1.4.2.1 | Сооружение линейное электротехническое: ВЛИ-0,4 кВ от опоры № 3 Ф-0,4-3; ТП №159 - 6/0,4 кВ до фасада нежилого помещения, расположенного по адресу | 2020 | 0.4 | 89 | 149.6492 | 15 | 156.3302 | АС00-000199 от 07.12.2020
1.3.1.4.2.1 | Сооружение линейное электротехническое: ВЛИ-0,4 кВ от опоры № 1 Ф-0,4-1; КТП №394 - 6/0,4 кВ; Ф-23 до концевой опоры установленной на границе земел | 2020 | 0.4 | 87 | 149.6492 | 15 | 133.0161 | АС00-000197 от 07.12.2020
1.3.1.4.2.1 | Сооружение линейное электротехническое: ВЛИ-0,4 кВ от опоры № 11 Ф-0,4-2, СТП № 282 - 6/0,4 кВ до концевой опоры установленной на границе земельног | 2020 | 0.4 | 92 | 149.6492 | 15 | 123.1914 | АС00-000198 от 07.12.2020
1.3.1.4.2.1 | Сооружение линейное электротехническое: ВЛИ-0,4 кВ от опоры № 6 Ф-0,4-3 ТП №203 - 6/0,4 кВ до опоры, установленной на границы земельного участка гараж | 2020 | 0.4 | 64 | 149.6492 | 10 | 130.7366 | АС00-000218 от 31.12.2020
1.3.1.4.2.1 | Сооружение линейное электротехническое: ВЛИ-0,4 кВ от опоры № 1 ВЛИ-0,4 кВ Ф- 0,4-1 ТП № 69-6/0,4 кВ до концевой опоры, установленной на границе земел | 2020 | 0.4 | 45 | 149.6492 | 0.8 | 125.2174 | АС00-000040 от 14.04.2020
1.3.1.4.2.1 | Сооружение линейное электротехническое: ВЛЗ-6 кВ от опоры № 39/6/5/1 ВЛ-6 кВ Ф-6-10-ДГ до РУ-6 кВ КТП № 385-6/0,4 кВ, г. Анжеро-Судженск | 2020 | 6 | 15 | 3076.1222 | 15 | 119.6145 | АС00-000083 от 01.06.2020
1.3.1.4.2.1 | Сооружение линейное электротехническое: ВЛИ-0,4 кВ РУ-0,4 кВ КТП № 385-6/0,4 кВ до концевой опоры, установленной на границе земельного участка, ул. В | 2020 | 0.4 | 30 | 149.6492 | 15 | 92.0134 | АС00-000071 от 31.05.2020
1.3.1.4.2.1 | Сооружение линейное электротехническое: ВЛИ-0,4 кВ от опоры № 9/1 Ф-0,4-3, КТП №291 - 6/0,4 кВ до концевой опоры, установленной на границе земельно | 2020 | 0.4 | 45 | 149.6492 | 10 | 62.1017 | АС00-000079 от 01.06.2020
1.3.1.4.2.1 | Сооружение линейное электротехническое: ВЛИ-0,4 кВ от опоры № 9 Ф-0,4-1 КТП № 366-6/0,4 кВ до опоры установленной на границе земельного участка га | 2020 | 0.4 | 138 | 149.6492 | 10 | 188.7334 | АС00-000116 от 31.07.2020
1.3.1.4.2.1 | Сооружение линейное электротехническое: ВЛИ-0,4 кВ от опоры № 9 Ф-0,4-1; КТП №366-6/0,4 кВ до концевой опоры установленной на границе земельного у | 2020 | 0.4 | 66 | 149.6492 | 10 | 104.4972 | АС00-000099 от 23.07.2020
1.3.1.4.2.1 | Сооружение линейное электротехническое: ВЛИ-0,4 кВ от опоры № 6 Ф-0,4-3; КТП №342-6/0,4 кВ до концевой опоры установленной на границе земельного уч | 2020 | 0.4 | 59 | 149.6492 | 10 | 72.2328 | АС00-000113 от 21.08.2020
1.3.1.4.2.1 | Сооружение линейное электротехническое: ВЛИ-0,4 кВ от опоры № 19/1 Ф-0,4-1; ТП № 1;-6/0,4 кВ до концевой опоры, установленной на границе земельного | 2020 | 0.4 | 39 | 149.6492 | 10 | 68.9636 | АС00-000112от 03.08.2020
1.3.1.4.2.1 | Сооружение линейное электротехническое: ВЛИ-0,4 кВ от опоры № 35 Ф-0,4-8; ТП №62-6/0,4 кв до концевой опоры, установленной на границе земельного у | 2020 | 0.4 | 57 | 149.6492 | 10 | 93.2564 | АС00-000117 от 31.07.2020
1.3.1.4.2.1 | Сооружение линейное электротехническое: ВЛИ-0,4 кВ от опоры № 6/1 Ф-0,4-2; СТП ул.К.Маркса - 6/0,4 кВ до концевой опоры ВЛИ 0,4 кВ, установленой н | 2020 | 0.4 | 31 | 149.6492 | 10 | 93.3758 | АС00-000110 от 03.08.2020
1.3.1.4.2.1 | Сооружение линейное электротехническое: ВЛИ-0,4 кВ от опоры № 18/3 Ф-0,4-2; ТП №51 - 6/0,4 кВ до концевой опоры установленной на границе земельног | 2020 | 0.4 | 40 | 149.6492 | 15 | 73.2239 | АС00-000135 от 07.09.2020
1.3.1.4.2.1 | Сооружение линейное электротехническое: ВЛИ-0,4 кВ от опоры стр.№ 4 ВЛИ 0,4 кВ Ф-0,4-2; СТП №269 - 6/0,4 кВ до концевой опоры установленной на гра | 2020 | 0.4 | 107 | 149.6492 | 10 | 163.5771 | АС00-000160 от 10.09.2020
1.3.1.4.2.1 | Сооружение линейное электротехническое: ВЛИ-0,4 кВ от опоры № 6 Ф-0,4-1, СТП №319 - 6/0,4 кВ до концевой опоры установленной на границе земельного | 2020 | 0.4 | 52 | 149.6492 | 10 | 74.2632 | АС00-000145 от 30.09.2020
1.3.1.4.2.1 | Сооружение линейное электротехническое: ВЛИ-0,4 кВ ( по существующим конструкциям) от РУ - 0,4 кВ КТП № 343 - 10/0,4 кВ до опоры № 3 Ф-0,4-1; КТП № | 2020 | 0.4 | 54 | 149.6492 | 10 | 42.9524 | АС00-000189 от 31.10.2020
1.3.1.4.2.1 | Сооружение линейное электротехническое: ВЛИ-0,4 кВ от опоры № 3 Ф-0,4-1; КТП № 343 - 10/0,4 кВ до опоры № 6 Ф-0,4-5; ТП № 23/1 - 10/0,4 кВ, г. Ан | 2020 | 0.4 | 83 | 149.6492 | 10 | 77.2626 | АС00-000193 от 31.10.2020
1.3.1.4.2.1 | Сооружение линейное электротехническое: ВЛИ-0,4 кВ от опоры № 7 Ф-0,4-3; КТП № 343 - 10/0,4 кВ до концевой опоры установленной на границе земельного | 2020 | 0.4 | 88 | 149.6492 | 10 | 129.3138 | АС00-000185 от 31.10.2020
1.3.1.4.2.1 | Сооружение линейное электротехническое: ВЛИ-0,4 кВ от опоры № 5 Ф-0,4-2 КТП № 336 - 10/0,4 кВ до концевой опоры установленной на границе земельно | 2020 | 0.4 | 53 | 149.6492 | 10 | 72.2418 | АС00-000167 от 15.10.2020
1.3.1.4.2.1 | Сооружение линейное электротехническое: ВЛИ-0,4 кВ от опоры № 23 Ф-0,4-3; КТП № 205 - 6/0,4 кВ до концевой опоры ВЛИ- 0,4 кВ установленной на гран | 2020 | 0.4 | 95 | 149.6492 | 10 | 135.3653 | АС000-000141 от 30.09.2020
1.3.1.4.2.1 | Сооружение линейное электротехническое: ВЛ-6 кВ от РУ-6 кВ РП-2 до опоры № 13 ВЛ-6/0,4 кВ Ф-3 от ТП № 121-6/0,4 кВ, расположенной в районе котельной № | 2020 | 6 | 638 | 2577.2916 | 75 | 1164.0636 | АС00-000055 от 01.04.2020
1.3.1.4.2.1 | Сооружение линейное электротехническое: BЛ-6 кВ от опоры № 43 BЛ3-6 кВ Ф-817 до РУ-6 кВ КТП-360-6/0,4 кВ, расположенной в районе котельной № 27 по ул. | 2020 | 6 | 146 | 2577.2916 | 20 | 327.7541 | АС00-000064 от 25.05.2020
1.3.1.4.2.1 | Сооружение линейное электротехническое: ВЛИ-0,4 кВ (по существующим конструкциям) от РУ-04 кВ КТП-360-6/0,4 кВ до концевой опоры, расположенной в райо | 2020 | 0.4 | 74 | 149.6492 | 20 | 64.5582 | АС00-000061 от 30.04.2020
1.3.1.4.2.1 | Сооружение линейное электротехническое: ВЛИ- 0,4 кВ от РУ- 0,4 кВ КТП № 356-6/0,4 кВ до концевой опоры установленной на границе земельного участка кот | 2020 | 0.4 | 191 | 149.6492 | 16.5 | 367.2747 | АС00-000053 от 01.04.2020
1.3.1.4.2.1 | Сооружение линейное электротехническое: ВКЛ- 6 кВ от опоры № 7 Ф-57 до опоры № 17/15 Ф-52 в г. Анжеро-Судженске | 2020 | 6 | 970 | 2577.2916 | 47.4 | 1077.656 | АС00-000121 от 20.08.2020
1.3.1.4.2.1 | Сооружение линейное электротехническое: ВЛИ-0,4 кВ (по существующим конструкциям и сооружениям) от РУ-0,4 кВ Ф-0,4-1, КТП № 386-6/0,4 кВ до опоры № 8 | 2020 | 0.4 | 59 | 149.6492 | 30 | 57.95 | АС00-000138 от 31.08.2020
1.3.1.4.2.1 | Сооружение линейное электротехническое: ВЛИ-0,4 кВ (по существующим конструкциям и сооружениям) от РУ-0,4 кВ КТП № 361-6/0,4 кВ до опоры № 50/5 ВЛЗ 6 | 2020 | 0.4 | 113 | 149.6492 | 19 | 54.7923 | АС00-000056 от 01.04.2020
1.3.1.4.2.1 | Сооружение линейное электротехническое: ВЛИ- 0,4 кВ от опоры № 7 Ф-0,4-7 ТП № 79 -6/0,4 кВ, до концевой опоры ВЛ-0,4 кВ, установленной на гра-нице зем | 2020 | 0.4 | 20 | 149.6492 | 20 | 67.178 | АС00-000107 от 31.07.2020
1.3.1.4.2.1 | Сооружение линейное электротехническое: ВЛИ-0,4 кВ (по существующим конструкциям и сооружениям) от опоры № 4 Ф-0,4-7, ТП № 79 -6/0,4 кВ до опоры № 7 Ф | 2020 | 0.4 | 280 | 149.6492 | 20 | 107.9689 | АС00-000070 от 31.05.2020
1.3.1.4.2.1 | Сооружение линейное электротехническое: ВЛИ- 0,4 кВ от опоры № 13/45 ВЛЗ-6 кВ Ф-6-11-Ж, до концевой опоры ВЛ-0,4 кВ, установленной на границе земельно | 2020 | 0.4 | 26 | 149.6492 | 45 | 75.1247 | АС00-000080 от 31.05.2020
1.3.1.4.2.1 | Сооружение линейное электротехническое: ВЛИ-0,4 кВ (по существующим конструкциям и сооружениям) от РУ-0,4 кВ Ф-0,4-3, КТП № 378 -6/0,4 кВ до опоры № 1 | 2020 | 0.4 | 284 | 149.6492 | 45 | 132.009 | АС00-000082 от 31.05.2020
1.3.1.4.2.1 | Сооружение линейное электротехническое: ВЛИ- 0,4 кВ от РУ - 0,4 кВ КТП № 369-6/0,4 кВ до концевой опоры, установленной на границе земельного участка ж | 2020 | 0.4 | 103 | 149.6492 | 50 | 165.7511 | АС00-000149 от 17.10.2019
1.3.1.4.2.1 | Сооружение линейное электротехническое: ВЛИ-0,4 кВ от опоры № 3 Ф-0,4-2 ТП - Встроенная в РП-3-6/0,4 кВ до концевой опоры, установленной на границе зе | 2020 | 0.4 | 28 | 149.6492 | 30 | 70.5571 | АС00-000015 от 11.03.2020
1.3.1.4.2.1 | Сооружение линейное электротехническое: ВЛ 6- кВ от опоры № 37 Ф-6-19-СГ до РУ 6 кВ КТП №400 - 6/0,4 кВ, расположенной в районе ул. Фестивальная | 2020 | 6 | 99 | 2577.2916 | 90 | 231.3269 | АС00-000183 от 31.10.2020
1.3.1.4.2.1 | Сооружение линейное электротехническое: ВЛ 0,4 кВ от РУ 0,4 кВ КТП №400 - 6/0,4 кВ до концевой опоры установленной на границе земельного участка зда | 2020 | 0.4 | 33 | 149.6492 | 90 | 98.5743 | АС00-000165 от 15.10.2020
1.3.1.4.2.1 | Сооружение линейное электротехническое: ВЛИ- 0,4 кВ от РУ 0,4 кВ МТП №131 - 6/0,4 кВ до концевой опоры установленной на границе земельного участка ж | 2020 | 0.4 | 157 | 149.6492 | 25 | 244.5571 | АС00-000166 от 15.10.2020
1.3.1.4.2.1 | Сооружение линейное электротехническое: ВЛЗ- 10кВ от опоры № 10 Ф-214-КВ до РУ-10 кВ КТП № 295-10/0,4 кВ, расположенной в районе ул. Магистральная, г. | 2020 | 10 | 83 | 4295.486 | 150 | 312.8951 | АС00-000095 от 01.07.2020
1.3.1.4.2.1 | Сооружение линейное электротехническое: ВЛИ-0,4 кВ (монтаж по существующим конструкциям и сооружениям) от РУ-0,4 кВ Ф-0,4-6, КТП № 365-6/0,4 кВ до опо | 2020 | 0.4 | 184 | 187.0615 | 80 | 99.4398 | АС00-000114 от 20.08.2020
1.3.1.4.2.1 | Сооружение линейное электротехническое: КВЛ- 0,4 кВ от опоры № 44 Ф-0,4-2 КТП № 235-6/0,4 кВ до ВРУ № 1 многоквартирного жилого дома, расположенного п | 2020 | 0.4 | 101 | 187.0615 | 80 | 146.9926 | АС00-000191 от 11.11.2020
1.3.1.4.2.1 | Сооружение линейное электротехническое: ВЛЗ- 6кВ от опоры № 5 Ф-11-0,4 до РУ-6 кВ КТП № 340-6/0,4 кВ, расположенной в районе ул. Кемсеть, г. Анжеро-С | 2020 | 6 | 20 | 3076.1222 | 100 | 48.374 | АС00-000078 от 01.06.2020
1.3.1.4.2.1 | Сооружение линейное электротехническое: ВЛИ-0,4 кВ РУ-0,4 кВ КТП № 340-6/0,4 кВ до концевой опоры, установленной на границе земельного участка, распол | 2020 | 0.4 | 35 | 149.6492 | 100 | 83.7662 | АС00-000077 от 31.05.2020
1.3.1.4.2.1 | Сооружение линейное электротехническое: ВЛИ-0,4 кВ (по существующим конструкциям) от опоры № 54 ТП № 95-6/0,4 кВ до опоры, установленной на границе зе | 2020 | 0.4 | 84 | 149.6492 | 50 | 108.9825 | АС00-000072 от 31.05.2020
1.3.1.4.2.1 | Сооружение линейное электротехническое: ВКЛ-6 кВ от РУ-6 кВ РП № 12 до РУ-6 кВ КТП № 389-6/0,4 кВ г. Анжеро-Судженск | 2020 | 6 | 689 | 2577.2916 | 150 | 1244.1692 | АС00-000074 от 31.05.2020
1.3.1.4.2.1 | Сооружение линейное электротехническое: ВЛИ-0,4 кВ от РУ-0,4 кВ, КТП № 389-6/0,4 кВ до концевой опоры, установленной на границе земельного участка с к | 2020 | 0.4 | 74 | 149.6492 | 150 | 142.6424 | АС00-000063 от 18.05.2020
1.3.1.4.2.1 | Сооружение линейное электротехническое: ВЛИ-0,4 кВ от РУ-0,4 кВ КТП № 364-10/0,4 кВ до концевой опоры, установленной на границе земельного участка ба | 2020 | 0.4 | 200 | 149.6492 | 10 | 245.6088 | АС00-000062 от 15.05.2020
1.3.1.4.2.1 | Сооружение линейное электротехническое: ВЛ-6 кВ от опоры № 88 Ф-814 до РУ - 6 кВ СТП № 399 - 6/0,4 кВ, г. Анжеро-Судженск | 2020 | 6 | 516 | 2577.2916 | 10 | 655.9846 | АС00-000127 от 31.08.2020
1.3.1.4.2.1 | Сооружение линейное электротехническое: ВЛЗ-10 кВ от опоры № 3 ВЛЗ-10 кВ Ф-РП-9-13 до РУ-0,4 кВ СТП №151-10/0,4 кВ, г. Белово | 2020 | 10 | 333 | 4295.486 | 9 | 622.9352 | 0Б00-000022 от 29.02.2020
1.3.1.4.2.1 | Сооружение линейное электротехническое: ВЛЗ-10 кВ от опоры № 3 ВЛЗ-10 кВ Ф-10-31-31 до РУ - 0,4 кВ СТП №318 - 10/0,4 кВ | 2020 | 10 | 21 | 4295.486 | 9 | 72.7089 | 0Б00-000007 от 31.01.2020
1.3.1.4.2.1 | Сооружение линейное электротехническое: ВЛИ-0,4 кВ от РУ - 0,4 кВ СТП №318-10/0,4 кВ до концевой опоры на границе земельного участка гаража № 164 по у | 2020 | 0.4 | 58 | 149.6492 | 9 | 92.7576 | 0Б00-000002 от 31.01.2020
1.3.1.4.2.1 | Сооружение линейное электротехническое: ВЛЗ-10 кВ от опоры № 2 ВЛ-10 кВ Ф-10-11-г до РУ - 10 кВ СТП №153 - 10/0,4 кВ, г. Белово | 2020 | 10 | 30 | 4295.486 | 15 | 77.253 | 0Б00-000021 от 29.02.2020
1.3.1.4.2.1 | Сооружение линейное электротехническое: ВЛИ-0,4 кВ от РУ - 0,4 кВ СТП №153 - 10/0,4 кВ до концевой опоры на границе земельного участка нежилого здан | 2020 | 0.4 | 101 | 149.6492 | 15 | 141.2813 | 0Б00-000013 от 29.02.2020
1.3.1.4.2.1 | Сооружение линейное электротехническое: ВЛИ-0,4 кВ от опоры № 2 ВЛИ - 0,4 кВ СТП №125 - 6/0,4 кВ до концевой опоры на границе земельного участка га | 2020 | 0.4 | 65 | 149.6492 | 9 | 90.2744 | 0Б00-000026 от 29.02.2020
1.3.1.4.2.1 | Сооружение линейное электротехническое: ВЛЗ-10 кВ от опоры № 45 ВЛЗ - 10 кВ Ф-10-31-2 до РУ - 10 кВ СТП №319 - 10/0,4 кВ, г. Белово, пгт. Бачатски | 2020 | 10 | 17 | 4295.486 | 15 | 82.2596 | 0Б00-000025 от 12.03.2020
1.3.1.4.2.1 | Сооружение линейное электротехническое: ВЛИ-0,4 кВ от опоры № 2-5 ВЛИ - 0,4 кВ МТП №310 - 10/0,4 кВ до концевой опоры на границе земельного участка жи | 2020 | 0.4 | 61 | 149.6492 | 9 | 87.5021 | 0Б00-000006 от 07.02.2020
1.3.1.4.2.1 | Сооружение линейное электротехническое: ВЛЗ-6 кВ от опоры № 7 ВЛЗ - 6 кВ Ф-РП-5-2 до РУ - 6 кВ СТП №155 - 6/0,4 кВ, г. Белово | 2020 | 6 | 211 | 2577.2916 | 15 | 344.9028 | 0Б00-000031 от 01.04.2020
1.3.1.4.2.1 | Сооружение линейное электротехническое: ВЛИ-0,4 кВ от РУ - 0,4 кВ СТП №155 - 6/0,4 кВ до концевой опоры на границе земельного участка гаража, распол | 2020 | 0.4 | 39 | 149.6492 | 15 | 83.1938 | 0Б00-000030 от 01.04.2020
1.3.1.4.2.1 | Сооружение линейное электротехническое: ВЛИ-0,4 кВ от опоры № 1-6 ВЛИ-0,4 кВ Ф-0,4-1/1, СТП № 120 - 6/0,4 кВ до концевой опоры, установленной на грани | 2020 | 0.4 | 38 | 149.6492 | 15 | 94.2806 | 0Б00-000037 от 16.04.2020
1.3.1.4.2.1 | Сооружение линейное электротехническое: ВЛЗ-10 кВ от опоры № 17 ВЛЗ - 10 кВ Ф-10-18-г до РУ - 10 кВ СТП № 154 - 10/0,4 кВ, г. Белово | 2020 | 10 | 793 | 4295.486 | 9 | 934.7714 | 0Б00-000039 от 30.04.2020
1.3.1.4.2.1 | Сооружение линейное электротехническое: ВЛИ-0,4 кВ от РУ - 0,4 кВ СТП №154 - 10/0,4 кВ до концевой опоры на границе земельного участка жилого дома п | 2020 | 0.4 | 248 | 149.6492 | 9 | 280.6296 | 0Б00-000047 от 31.05.2020
1.3.1.4.2.1 | Сооружение линейное электротехническое: ВЛИ-0,4 кВ от опоры № 2-1 ВЛИ - 0,4 кВ МТП №83 - 10/0,4 кВ до концевой опоры на границе земельного участка | 2020 | 0.4 | 91 | 149.6492 | 15 | 90.199 | 0Б00-000015 от 21.02.2020
1.3.1.4.2.1 | Сооружение линейное электротехническое: ВЛИ-0,4 кВ от опоры № 4-3 ВЛИ - 0,4 кВ Ф-0,4-1/4 КТП №258 - 6/0,4 кВ до концевой опоры на границе земельного | 2020 | 0.4 | 115 | 149.6492 | 9 | 171.1715 | 0Б00-000019 от 29.02.2020
1.3.1.4.2.1 | Сооружение линейное электротехническое: ВЛИ-0,4 кВ от РУ - 0,4 кВ Ф-0,4-1/1 СТП №316 - 10/0,4 кВ до концевой опоры на границе земельного участка гар | 2020 | 0.4 | 120 | 149.6492 | 9 | 166.2608 | 0Б00-000029 от 01.04.2020
1.3.1.4.2.1 | Сооружение линейное электротехническое: ВЛИ-0,4 кВ от опоры № 1-6 ВЛ-10 кВ Ф-10-18-г до концевой опоры, установленной на границе земельного участка ин | 2020 | 0.4 | 48 | 149.6492 | 9 | 95.1328 | 0Б00-000071 от 18.09.2020
1.3.1.4.2.1 | Сооружение линейное электротехническое: ВЛИ-0,4 кВ от РУ-0,4 кВ Ф-0,4-1/2, СТП № 154 - 10/0,4 кВ до концевой опоры, установленной на границе земельног | 2020 | 0.4 | 206 | 149.6492 | 15 | 209.1227 | 0Б00-000070 от 18.09.2020
1.3.1.4.2.1 | Сооружение линейное электротехническое: ВЛИ-0,4 кВ от РУ-0,4 кВ Ф-0,4-5/9, ТП № 222 - 10/0,4 кВ до концевой опоры, установленной на границе земельного | 2020 | 0.4 | 107 | 149.6492 | 15 | 155.8305 | 0Б00-000069 от 18.09.2020
1.3.1.4.2.1 | Сооружение линейное электротехническое: ВЛИ-0,4 кВ от опоры № 3-2 ВЛИ-0,4 кВ Ф-0,4-1/3, СТП № 119 - 10/0,4 кВ до концевой опоры, установленной на гран | 2020 | 0.4 | 133 | 149.6492 | 9 | 122.0407 | 0Б00-000072 от 16.10.2020
1.3.1.4.2.1 | Сооружение линейное электротехническое: ВЛИ-0,4 кВ от опоры № 2-5 ВЛИ-0,4 кВ Ф-0,4-1/2, ТП № 301 - 10/0,4 кВ до концевой опоры, установленной на грани | 2020 | 0.4 | 191 | 149.6492 | 9 | 181.636 | 0Б00-000082 от 31.10.2020
1.3.1.4.2.1 | Сооружение линейное электротехническое: ВЛИ-0,4 кВ от опоры № 2-21 ВЛИ-0,4 кВ Ф-0,4-2/2, ТП № 357 - 10/0,4 кВ до концевой опоры, установленной на гран | 2020 | 0.4 | 73 | 149.6492 | 9 | 128.9033 | 0Б00-000075 от 07.10.2020
1.3.1.4.2.1 | Сооружение линейное электротехническое: ВЛИ-0,4 кВ от опоры № 2-5 ВЛИ-0,4 кВ Ф-0,4-1/2, СТП № 316 - 10/0,4 кВ до концевой опоры, установленной на гран | 2020 | 0.4 | 145 | 149.6492 | 9 | 173.5001 | 0Б00-000096 от 30.11.2020
1.3.1.4.2.1 | Сооружение линейное электротехническое: ВЛЗ-10 кВ от опоры № 5 ВЛЗ-10 кВ Ф-10-31-27 до РУ-10 кВ ТП-БЕ 323, г. Белово | 2020 | 10 | 19 | 4295.486 | 9 | 90.7985 | 0Б00-000093 от 07.12.2020
1.3.1.4.2.1 | Сооружение линейное электротехническое: ВЛИ-0,4 кВ от РУ-0,4 кВ ТП-БЕ 323 до фасада индивидуального гаража, ул. Гаражная, Г-33, место Д, к.н. 42:02:01 | 2020 | 0.4 | 133 | 149.6492 | 9 | 157.0208 | 0Б00-000095 от 07.12.2020
1.3.1.4.2.1 | Сооружение линейное электротехническое: ВЛИ-0,4 кВ от опоры № 2-6 ВЛЗ-10 кВ Ф-10-18-г до фасада гаража, гаражный массив "ул. Цимлянская", блок № 22, с | 2020 | 0.4 | 88 | 149.6492 | 9 | 112.696 | 0Б00-000085 от 31.10.2020
1.3.1.4.2.1 | Сооружение линейное электротехническое: ВЛИ-0,4 кВ от опоры № 1-17 ВЛИ-0,4 кВ Ф-0,4-1/1, СТП № 148 - 10/0,4 кВ до концевой опоры, установленной на гра | 2020 | 0.4 | 154 | 149.6492 | 9 | 131.3883 | 0Б00-000084 от 31.10.2020
1.3.1.4.2.1 | Сооружение линейное электротехническое: ВЛИ-0,4 кВ от опоры № 2-37 ВЛИ-0,4 кВ Ф-0,4-1/2, МТП № 302 - 10/0,4 кВ до концевой опоры, установленной на гра | 2020 | 0.4 | 155 | 149.6492 | 9 | 147.1511 | 0Б00-000044 от 31.05.2020
1.3.1.4.2.1 | Сооружение линейное электротехническое: ВЛИ-0,4 кВ от опоры № 3-18 ВЛИ 0,4 кВ Ф-0,4-1/3 СТП № 145 - 10/0,4 кВ до фасада гаража, гаражный массив "район | 2020 | 0.4 | 70 | 149.6492 | 9 | 106.9547 | 0Б00-000081 от 06.11.2020
1.3.1.4.2.1 | Сооружение линейное электротехническое: ВЛИ-0,4 кВ (по существующим конструкциям) от РУ 0,4 кВ ТП № 764 - 6/0,4 кВ до опоры № 28 ЛЭП 6 кВ Ф-РП-2-10-Г | 2020 | 0.4 | 147 | 149.6492 | 5 | 85.8366 | 0Б00-000091 от 19.11.2020
1.3.1.4.2.1 | Сооружение линейное электротехническое: ВЛИ-0,4 кВ от опоры № 4 ВЛИ-0,4 кВ ТП № 222 - 10/0,4 кВ до концевой опоры, установленной на границе нежилого з | 2020 | 0.4 | 88 | 149.6492 | 15 | 105.2551 | 0Б00-000086 от 06.11.2020
1.3.1.4.2.1 | Сооружение линейное электротехническое: ВЛИ-0,4 кВ от опоры № 6-10 ВЛИ-0,4 кВ Ф-0,4-1/6 МТП № 249 - 10/0,4 кВ до фасада гаража, Цимлянская, блок 18, к | 2020 | 0.4 | 143 | 149.6492 | 5 | 158.5471 | 0Б00-000088 от 06.11.2020
1.3.1.4.2.1 | Сооружение линейное электротехническое: ВЛИ-0,4 кВ от опоры № 2-22 ВЛИ-0,4 кВ Ф-0,4-1/2 МТП № 83 - 10/0,4 кВ до фасада гаража, гаражный массив "кварта | 2020 | 0.4 | 52 | 149.6492 | 15 | 57.6087 | 0Б00-000089 от 18.11.2020
1.3.1.4.2.1 | Сооружение линейное электротехническое: ВЛИ-0,4 кВ от опоры № 3-14 ВЛИ 0,4 кВ Ф-0,4-1/3 МТП № 289 - 10/0,4 кВ до концевой опоры ВЛИ-0,4 кВ установленн | 2020 | 0.4 | 288 | 149.6492 | 15 | 253.5543 | 0Б00-000087 от 06.11.2020
1.3.1.4.2.1 | Сооружение линейное электротехническое: ВЛИ-0,4 кВ от опоры № 9-3 ВЛИ 0,4 кВ Ф-0,4-6/9; РП №9 до фасада гаража в гаражном массиве "квартал 27", блок | 2020 | 0.4 | 145 | 149.6492 | 9 | 184.8974 | 0Б00-000107 от 18.12.2020
1.3.1.4.2.1 | Сооружение линейное электротехническое: ВЛИ-0,4 кВ от опоры № 2-54 ВЛИ-0,4 кВ Ф-0,4-1/2, МТП № 302 - 10/0,4 кВ до концевой опоры, установленной на гра | 2020 | 0.4 | 127 | 149.6492 | 9 | 138.616 | 0Б00-000045 от 31.05.2020
1.3.1.4.2.1 | Сооружение линейное электротехническое: ВЛИ-0,4 кВ от опоры № 2-6 Ф-10-18-г до фасада гаража, по ул. Цимлянская, 3/34, гаражный массив "Цимлянская", | 2020 | 0.4 | 96 | 149.6492 | 15 | 112.3981 | 0Б00-000090 от 19.11.2020
1.3.1.4.2.1 | Сооружение линейное электротехническое: ВЛИ-0,4 кВ от опоры № 6-13 ВЛИ 0,4 кВ Ф-0,4-1/6, МТП №249 - 10/0,4 кВ до фасада гаража, гаражный массив "ул. | 2020 | 0.4 | 100 | 149.6492 | 9 | 119.2215 | 0Б00-000097 от 30.11.2020
1.3.1.4.2.1 | Сооружение линейное электротехническое: ВЛИ-0,4 кВ от опоры № 3-6 ВЛЗ-10 кВ Ф-10-18-г до концевой опоры, установленной на границе земельного участка г | 2020 | 0.4 | 56 | 149.6492 | 15 | 89.9385 | 0Б00-000046 от 25.05.2020
1.3.1.4.2.1 | Сооружение линейное электротехническое: ВЛИ-0,4 кВ от опоры № 6-27 ВЛИ-0,4 кВ Ф-0,4-1/6, КТП № 522 - 6/0,4 кВ до концевой опоры, установленной на гран | 2020 | 0.4 | 39 | 149.6492 | 9 | 76.8957 | 0Б00-000076 от 07.10.2020
1.3.1.4.2.1 | Сооружение линейное электротехническое: ВЛИ-0,4 кВ от опоры № 1-2 ВЛИ - 0,4 кВ Ф-0,4-1/1 СТП №155 - 6/0,4 кВ до концевой опоры на границе земельног | 2020 | 0.4 | 122 | 149.6492 | 15 | 162.9348 | 0Б00-000042 от 20.05.2020
1.3.1.4.2.1 | Сооружение линейное электротехническое: ВЛИ-0,4 кВ от опоры № 1-6 ВЛИ 0,4 кВ СТП №154 - 10/0,4 кВ до концевой опоры на границе земельного участкажи | 2020 | 0.4 | 90 | 149.6492 | 9 | 94.6052 | 0Б00-000052 от 01.07.2020
1.3.1.4.2.1 | Сооружение линейное электротехническое: ВЛИ-0,4 кВ от опоры № 2-5 ВЛИ-0,4 кВ Ф-0,4-1/2, СТП № 125 - 6/0,4 кВ до концевой опоры, установленной на грани | 2020 | 0.4 | 87 | 149.6492 | 9 | 91.3626 | 0Б00-000053 от 01.07.2020
1.3.1.4.2.1 | Сооружение линейное электротехническое: ВЛИ-0,4 кВ от опоры № 57-1 ВЛ-6 кВ Ф-6-4-нг до концевой опоры, установленной на границе земельного участка гар | 2020 | 0.4 | 69 | 149.6492 | 15 | 89.639 | 0Б00-000054 от 01.07.2020
1.3.1.4.2.1 | Сооружение линейное электротехническое: ВЛИ-0,4 кВ от опоры № 3-6 ВЛ-10 кВ Ф-10-18-г до концевой опоры, установленной на границе земельного участка га | 2020 | 0.4 | 139 | 149.6492 | 9 | 161.0766 | 0Б00-000061 от 20.07.2020
1.3.1.4.2.1 | Сооружение линейное электротехническое: ВЛИ-0,4 кВ от опоры № 1-4 ВЛИ-0,4 кВ Ф-0,4-1/1, СТП № 318 - 10/0,4 кВ до концевой опоры, установленной на гран | 2020 | 0.4 | 304 | 149.6492 | 9 | 332.8384 | 0Б00-000083 от 31.10.2020
1.3.1.4.2.1 | Сооружение линейное электротехническое: ВЛИ-0,4 кВ от опоры № 3-12 ВЛИ-0,4 кВ Ф-0,4-1/3, МТП № 659 - 6/0,4 кВ до концевой опоры, установленной на гран | 2020 | 0.4 | 462 | 149.6492 | 15 | 380.6931 | 0Б00-000051 от 01.07.2020
1.3.1.4.2.1 | Сооружение линейное электротехническое: ВЛЗ-6 кВ от опоры № 6 ВЛЗ-6 кВ Ф-4-16-г до опоры № 8 ВЛЗ-6 кВ Ф-4-8-г | 2020 | 6 | 27 | 2577.2916 | 120 | 170.3444 | 0Б00-000004 от 31.01.2020
1.3.1.4.2.1 | Сооружение линейное электротехническое: ВЛИ-0,4 кВ от РУ - 0,4 кВ ТП №597 - 6/0,4 кВ до концевой опоры на границе земельного участка магазина по ул.С | 2020 | 0.4 | 107 | 149.6492 | 60 | 144.2975 | 0Б00-000033 от 01.04.2020
1.3.1.4.2.1 | Сооружение линейное электротехническое: ВЛЗ- 6 кВ от опоры № 53 Ф-4-16-г до РУ - 6 кВ МТП № 411 - 6/0,4 кВ, г. Белово | 2020 | 6 | 132 | 2577.2916 | 150 | 185.1095 | 0Б00-000012 от 29.02.2020
1.3.1.4.2.1 | Сооружение линейное электротехническое: ВЛИ-0,4 кВ от опоры № 4 ВЛИ-0,4 кВ КТП № 588 - 6/0,4 кВ до фасада нежилого помещения по ул. Светлая, д. 1б, г. | 2020 | 0.4 | 108 | 149.6492 | 50 | 135.457 | 0Б00-000010 от 13.02.2020
1.3.1.4.2.1 | Сооружение линейное электротехническое: ВЛИ-0,4 кВ (по существующим конструкциям) от РУ - 0,4 кВ КТП №588 - 6/0,4 кВ до опоры № 4 ВЛИ - 0,4 кВ КТП № | 2020 | 0.4 | 71 | 149.6492 | 50 | 43.1911 | 0Б00-000009 от 12.02.2020
1.3.1.4.2.1 | Сооружение линейное электротехническое: ВЛЗ- 6 кВ от опоры № 10 ВЛ- 6 кВ Ф-РП-2-10-г до РУ- 6 кВ СТП № 702 - 6/0,4 кВ, г. Белово, пгт. Новый Городок | 2020 | 6 | 78 | 2577.2916 | 47 | 168.035 | 0Б00-000032 от 01.04.2020
1.3.1.4.2.1 | Сооружение линейное электротехническое: ВЛЗ-10 кВ от опоры № 1/2 ВЛ-10 кВ Ф-10-15-КМ до РУ-10 кВ КТП № 164 - 10/0,4 кВ, г. Полысаево | 2020 | 10 | 237 | 4295.486 | 150 | 422.087 | По00-000020 от 17.08.2020
1.3.1.4.2.1 | Сооружение линейное электротехническое: ВЛИ-0,4 кВ от РУ-0,4 кВ КТП № 164 - 10/0,4 кВ до концевой опоры, установленной на границе земельного участка з | 2020 | 0.4 | 16 | 187.0615 | 150 | 84.6102 | По00-000019 от 17.08.2020
1.3.1.4.2.1 | Сооружение линейное электротехническое: ВЛИ-0,4 кВ от опоры № 4-4 ВЛИ-0,4 кВ СТП № 126 - 10/0,4 кВ до концевой опоры, установленной на границе земельн | 2020 | 0.4 | 73 | 149.6492 | 60 | 91.6035 | 0Б00-000041 от 20.05.2020
1.3.1.4.2.1 | Сооружение линейное электротехническое: ВЛИ-0,4 кВ по существующим опорам от РУ-0,4 кВ СТП № 126 - 10/0,4 кВ до опоры № 4-4 ВЛИ-0,4 кВ СТП № 126 - 10/ | 2020 | 0.4 | 124 | 149.6492 | 60 | 69.9591 | 0Б00-000043 от 20.05.2020
1.3.1.4.2.1 | Сооружение линейное электротехническое: ВЛИ-0,4 кВ от РУ-0,4 кВ ТП-158 до опоры № 1-21 ВЛИ-0,4 кВ МТП № 41 - 10/0,4 кВ, г. Белово | 2020 | 0.4 | 50 | 149.6492 | 90 | 67.996 | 0Б00-000078 от 19.10.2020
1.3.1.4.2.1 | Сооружение линейное электротехническое: ВЛИ-0,4 кВ от РУ-0,4 кВ КТП № 29 - 10/0,4 кВ концевой опоры, установленной на границе земельного участка нежил | 2020 | 0.4 | 49 | 149.6492 | 60 | 87.8002 | 0Б00-000077 от 07.10.2020
1.3.1.4.2.1 | Сооружение линейное электротехническое: ВЛИ-0,4 кВ, монтаж по существующим конструкциям, от РУ - 0,4 кВКТП № 148 - 10/0,4 кВ до границы земельного уч | 2020 | 0.4 | 310 | 187.0615 | 150 | 57.9907 | 0Г00-000006 от 01.04.2020
1.3.1.4.2.1 | Сооружение линейное электротехническое: ВЛИ-0,4 кВ, монтаж по суще-ствующим конструкциям, от РУ - 0,4 кВ КТП № 149 - 10/0,4 кВ до концевой опоры на гр | 2020 | 0.4 | 247 | 187.0615 | 30 | 192.7497 | 0Г00-000008 от 20.04.2020
1.3.1.4.2.1 | Сооружение линейное электротехническое: ВЛИ- 0,4 кВ от РУ- 0,4 кВ КТП № 38 - 10/0,4 кВ до концевой опоры на границе земельного участка магазина по ул. | 2020 | 0.4 | 276 | 187.0615 | 56 | 509.2677 | 17 от 16.11.2020
1.3.1.4.2.1 | Сооружение линейное электротехническое: ВЛ- 6 кВ от опоры № 7 ф.6-1-Ф до РУ 6 кВ ТП-ГУ 150, г. Гурьевск | 2020 | 6 | 14 | 2577.2916 | 105 | 163.4786 | 22 от 17.12.2020
1.3.1.4.2.1 | Сооружение линейное электротехническое: ВЛ-10 кВ от опоры № 50 ф.10-16-Х до РУ 10 кВ ТП-ГУ 151, г. Гурьевск | 2020 | 10 | 552 | 4295.486 | 105 | 893.5045 | 25 от 17.12.2020
1.3.1.4.2.1 | Сооружение линейное электротехническое: ВЛ-0,4 кВ от РУ 0,4 кВ ТП-ГУ 152 до концевой опоры на границе земельного участка храма,ул. Мичурина, земельный | 2020 | 0.4 | 5 | 187.0615 | 30 | 59.4954 | 26 от 25.12.2020
1.3.1.4.2.1 | Сооружение линейное электротехническое: ВЛИ- 0,4 кВ (по существующим конструкциям) от РУ-0,4 кВ ТП №55 - 10/0,4 кВ до опоры № 297 ЛЭП-10 кВ Ф-10- | 2020 | 0.4 | 256 | 149.6492 | 30 | 86.1048 | 28 от 25.12.2020
1.3.1.4.2.1 | Сооружение линейное электротехническое: ВЛИ- 0,4 кВ от опоры № 297 ЛЭП-10 кВ Ф-10-13-Г до концевой опоры на границе земельного участка площадки для | 2020 | 0.4 | 61 | 149.6492 | 30 | 120.0913 | 29 от 25.12.2020
1.3.1.4.2.1 | Сооружение линейное электротехническое: ВЛИ-0,4 кВ (по существующим конструкциям) от РУ-0,4 кВ Ф-0,4-16 ТП №1 - 6/0,4 кВ до фасада нежилого помещения | 2020 | 0.4 | 277 | 149.6492 | 50 | 157.9433 | 30 от 31.12.2020
1.3.1.4.2.1 | Сооружение линейное электротехническое: ВЛИ-0,4 кВ от опоры № 10/3/3 ВЛИ-0,4 кВ Ф-рубильник №3 МТП Ш-5 - 6/0,4 кВ до концевой опоры на границе земельн | 2020 | 0.4 | 45 | 149.6492 | 9.6 | 88.8018 | №39 от 30.09.2020
1.3.1.4.2.1 | Сооружение линейное электротехническое: ВЛИ-0,4 кВ от опоры № 6/2 ВЛИ- 0,4 кВ Ф-рубильник №1 КТП Ш-4 - 6/0,4 кВ до концевой опоры на границе земельно | 2020 | 0.4 | 56 | 149.6492 | 15 | 69.1566 | №46 от 30.11.2020
1.3.1.4.2.1 | Сооружение линейное электротехническое: ВЛИ-0,4 кВ от опоры № 9 ВЛИ-0,4 кВ ТП 149 - 6/0,4 кВ до концевой опоры на границе земельного участка гаража | 2020 | 0.4 | 247 | 149.6492 | 6.2 | 222.9057 | №48 от 30.11.2020
1.3.1.4.2.1 | Сооружение линейное электротехническое: ВЛИ-0,4 кВ от РУ-0,4 кВ МТП-К-38 - 6/0,4 кВ до концевой опоры, установленной на границе земельного участка кап | 2020 | 0.4 | 42 | 149.6492 | 14 | 82.8017 | №31 от 31.07.2020
1.3.1.4.2.1 | Сооружение линейное электротехническое: ВЛИ 0,4 кВ от опоры №16/10 ВЛИ 0,4 кВ Ф-рубильник №3 МТП №124 - 6/0,4 кВ до концевой опоры на границе земельн | 2020 | 0.4 | 193 | 149.6492 | 3.16 | 91.2554 | №51 от 31.12.2020
1.3.1.4.2.1 | Сооружение линейное электротехническое: ВЛИ-0,4 кВ от опоры № 2 ВЛИ 0,4 кВ Ф-0,4-1 МТП-К-38 - 6/0,4 кВ до концевой опоры на границе земельного учас | 2020 | 0.4 | 55 | 149.6492 | 15 | 84.6587 | №47 от 30.11.2020
1.3.1.4.2.1 | Сооружение линейное электротехническое: ВЛИ-0,4 кВ от опоры № 1/4 ВЛИ-0,4 кВ Ф-рубильник №2 МТП 12 - 6/0,4 кВ до концевой опоры на границе земельного | 2020 | 0.4 | 193 | 149.6492 | 14.35 | 84.3798 | 49 от 31.12.2020
1.3.1.4.2.1 | Сооружение линейное электротехническое: ВЛИ 0,4 кВ от опоры № 13 ВЛ 6 кВ Ф-6-2-А до концевой опоры на границе земельного участка гаража по ул. Дзержин | 2020 | 0.4 | 193 | 149.6492 | 3.86 | 77.6653 | №50 от 31.12.2020
1.3.1.4.2.1 | Сооружение линейное электротехническое: ВКЛ-6 кВ от опоры № 37/11 Ф-Город-2 до РУ-6 кВ МТП К-37 - 6/0,4 кВ, г. Калтан | 2020 | 6 | 697 | 2577.2916 | 28 | 1890.8646 | №29 от 31.05.2020
1.3.1.4.2.1 | Сооружение линейное электротехническое: ЛЭП-0,4 кВ от РУ-0,4 кВ МТП К-37 - 6/0,4 кВ до ВРУ-0,4 кВ нежилого здания, р-н автобусной остановки "Озерки", | 2020 | 0.4 | 60 | 149.6492 | 28 | 357.1712 | Ка00-000021 от 31.03.2020
1.3.1.4.2.1 | Сооружение линейное электротехническое: ВЛИ- 0,4 кВ (по существующим конструкциям) от РУ-0,4 кВ Ф-0,4-2 СТП №6 - 6/0,4 кВ до опоры № 6 ВЛ-0,4 кВ Ф-0,4 | 2020 | 0.4 | 123 | 149.6492 | 41 | 100.0922 | №40 от 30.09.2020
1.3.1.4.2.1 | Сооружение линейное электротехническое: ВЛИ- 0,4 кВ от опоры № 6 ВЛИ-0,4 кВ СТП №6 - 6/0,4 кВ до концевой опоры на границе земельного участка здания р | 2020 | 0.4 | 229 | 149.6492 | 41 | 258.6915 | №44 от 31.10.2020
1.3.1.4.2.1 | Сооружение линейное электротехническое: ВЛИ-0,4 кВ (по существующим конструкциям) от РУ - 0,4 кВ ТП К-7 - 6/0,4 кВ до концевой опоры на границе земель | 2020 | 0.4 | 190 | 149.6492 | 60 | 110.7651 | №25 от 30.04.2020
1.3.1.4.2.1 | Сооружение линейное электротехническое: ВЛИ-0,4 кВ по существующим конструкциям от РУ-0,4 кВ ТП К-3 6/0,4 кВ до опоры № 11/1, установленной на границе | 2020 | 0.4 | 339 | 149.6492 | 60 | 171.5079 | №30 от 30.06.2020
1.3.1.4.2.1 | Сооружение линейное электротехническое: ВЛ-0,4 кВ от опоры № 26 ВЛ-0,4 кВ МТП Ш-2 - 6/0,4 кВ до антенно-мачтового сооружения, район жилого дома № 15 п | 2020 | 0.4 | 79 | 149.6492 | 7 | 101.6881 | №52 от 31.12.2020
1.3.1.4.2.1 | Сооружение линейное электротехническое: ВЛИ-0,4 кВ от опоры № 6/12 ВЛИ- 0,4 кВ Ф-0,4-1/1 ТП № 224 - 10/0,4 кВ до границы земельного участка гаража № 2 | 2020 | 0.4 | 30.7 | 149.6492 | 5 | 79.3283 | КИ00-000005 от 20.03.2020
1.3.1.4.2.1 | Сооружение линейное электротехническое: ВЛИ-0,4 кВ от опоры № 7/3/18/7 ВЛИ - 0,4 кВ Ф-0,4-6/1 ТП №227 - 10/0,4 кВ до границы земельного участка гар | 2020 | 0.4 | 54.5 | 149.6492 | 5 | 90.3015 | КИ00-000014 от 20.03.2020
1.3.1.4.2.1 | Сооружение линейное электротехническое: ВЛИ-0,4 кВ от опоры № 4/27 ВЛ-6 кВ Ф-17-5-Г до границы земельного участка гаража № 42:25:0106001:652, ул. Прив | 2020 | 0.4 | 31 | 149.6492 | 15 | 94.0767 | КИ00-000015 от 20.03.2020
1.3.1.4.2.1 | Сооружение линейное электротехническое: ВЛИ-0,4 кВ, монтаж по существующим конструкциям, от РУ-0,4 кВ Ф-0,4-1/1 СТП № 453 – 6/0,4 кВ до опоры № 4/27 В | 2020 | 0.4 | 74 | 149.6492 | 15 | 89.1331 | КИ00-000016 от 20.03.2020
1.3.1.4.2.1 | Сооружение линейное электротехническое: ВЛИ-0,4 кВ от опоры № 5/3/3 ВЛИ-0,4 кВ Ф-0,4-1/2, ТП № 181 - 6/0,4 кВ до концевой опоры, установленной на гран | 2020 | 0.4 | 117.3 | 149.6492 | 5 | 152.8976 | КИ00-000004 от 20.03.2020
1.3.1.4.2.1 | Сооружение линейное электротехническое: ВЛИ-0,4 кВ от РУ-0,4 кВ КТП № 510 -10/0,4 до границы земельного участка АЗС, ул. Краснобродская, вдоль подъезд | 2020 | 0.4 | 26.4 | 149.6492 | 10 | 123.9627 | КИ00-000006 от 20.03.2020
1.3.1.4.2.1 | Сооружение линейное электротехническое: ВЛИ-0,4 кВ от опоры № 21/15 ВЛИ-0,4 кВ Ф-0,4-7/1 ТП № 254 - 10/0,4 кВ до границы земельного участка гаража № 5 | 2020 | 0.4 | 67.9 | 149.6492 | 5 | 101.6912 | КИ00-000009 от 20.03.2020
1.3.1.4.2.1 | Сооружение линейное электротехническое: ВЛИ-0,4 кВ от опоры № 1/6/3 ВЛИ-0,4 кВ Ф-0,4-3/1 ТП № 94 - 6/0,4 кВ до границы земельного участка гаража № 55- | 2020 | 0.4 | 145.9 | 149.6492 | 5 | 226.1549 | КИ00-000010 от 23.03.2020
1.3.1.4.2.1 | Сооружение линейное электротехническое: ВЛИ-0,4 кВ от опоры № 7/3/17/10 ВЛИ-0,4 кВ Ф-0,4-6/1 ТП № 227 до границы земельного участка гаража № 42:25:010 | 2020 | 0.4 | 45 | 149.6492 | 5 | 82.2391 | КИ00-000017 от 23.03.2020
1.3.1.4.2.1 | Сооружение линейное электротехническое: ВЛИ-0,4 кВ от опоры № 2/12 ВЛИ - 0,4 кВ Ф-0,4-6/1 ТП № 254 - 10/0,4 кВ до концевой опоры на границе земельн | 2020 | 0.4 | 47 | 149.6492 | 15 | 96.0947 | КИ00-000025 от 31.05.2020
1.3.1.4.2.1 | Сооружение линейное электротехническое: ВЛИ-0,4 кВ от опоры № 12 Ф-0,4-1/4; КТП №195 - 6/0,4 кВ до опоры, установленной на границе земельного участ | 2020 | 0.4 | 103 | 149.6492 | 15 | 147.1451 | КИ00-000048 от 31.10.2020
1.3.1.4.2.1 | Сооружение линейное электротехническое: ВЛИ-0,4кВ от опоры № 4/11 ВЛИ 0,4 кВ Ф-0,4-1/2 КТП №249 - 10/0,4 кВ до концевой опоры ВЛИ 0,4 кВ установлен | 2020 | 0.4 | 38 | 149.6492 | 9 | 68.1543 | КИ00-000049 от 31.10.2020
1.3.1.4.2.1 | Сооружение линейное электротехническое: ВЛЗ-6 кВ от опоры № 3 Ф-6-16-О ПС 110/35/6 кВ "Киселевская-заводская" до РУ-6 кВ СТП № 314-6/0,4 кВ, г. Киселё | 2020 | 6 | 24 | 2577.2916 | 15 | 138.7312 | КИ00-000029 от 23.07.2020
1.3.1.4.2.1 | Сооружение линейное электротехническое: ВЛИ-0,4 кВ от опоры № 21/18 ВЛИ-0,4 кВ Ф-0,4-7/1 ТП №254 - 10/0,4 кВ до концевой опоры ВЛИ-0,4 кВ на границ | 2020 | 0.4 | 25 | 149.6492 | 5 | 70.6789 | КИ00-000074 от 30.11.2020
1.3.1.4.2.1 | Сооружение линейное электротехническое: ВЛИ-0,4 кВ от опоры № 5/2 Ф-0,4-2/4; ТП №1 - 6/0,4 кВ до концевой опоры ВЛИ-0,4 кВ, на границе земельного у | 2020 | 0.4 | 44 | 149.6492 | 5 | 85.3029 | КИ00-000064 от 30.11.2020
1.3.1.4.2.1 | Сооружение линейное электротехническое: ВЛИ-0,4 кВ от опоры № 6/1/3/2 Ф-0,4-1/1 ТП № 13 -6/0,4 кВ до фасада гаража № 4-6-4, ул. Загорная, г. Киселевск | 2020 | 0.4 | 57 | 149.6492 | 15 | 113.8843 | КИ00-000069 от 30.11.2020
1.3.1.4.2.1 | Сооружение линейное электротехническое: ВЛИ-0,4 кВ от опоры № 7/3/18 Ф-0,4-6/1 ТП №227 - 10/0,4 кВ до опоры, установленной на границе земельного участ | 2020 | 0.4 | 36 | 149.6492 | 15 | 70.0021 | КИ00-000079 от 18.12.2020
1.3.1.4.2.1 | Сооружение линейное электротехническое: ВЛИ-0,4 кВ от опоры № 7/4 ВЛИ - 0,4 кВ Ф-0,4-3/3 ТП № 80 - 6/0,4 кВ до границы земельного участка гаража №0 | 2020 | 0.4 | 77 | 149.6492 | 5 | 146.3641 | КИ00-000024 от 30.04.2020
1.3.1.4.2.1 | Сооружение линейное электротехническое: ВЛИ-0,4 кВ от опоры стр. № 10 ВЛИ-0,4 кВ ТП № 292 10/0,4 кВ до концевой опоры ВЛИ-0,4 кВ на границе земельног | 2020 | 0.4 | 47 | 149.6492 | 15 | 84.4726 | КИ00-000053 от 19.11.2020
1.3.1.4.2.1 | Сооружение линейное электротехническое: ВЛИ-0,4 кВ от РУ-0,4 кВ ТП № 292-10/0,4 кВ до опоры № 2/30/5 ВЛИ-0,4 кВ ТП № 280-10/0,4 кВ, г. Киселевск | 2020 | 0.4 | 23 | 149.6492 | 15 | 58.8997 | КИ00-000052 от 19.11.2020
1.3.1.4.2.1 | Сооружение линейное электротехническое: ВЛИ-0,4 кВ от опоры № 17/7 ВЛИ-0,4 кВ Ф-0,4-1/1 ТП № 289 - 10/0,4 кВ до концевой опоры ВЛИ-0,4 кВ на границе з | 2020 | 0.4 | 216 | 149.6492 | 15 | 223.283 | КИ00-000057 от 30.11.2020
1.3.1.4.2.1 | Сооружение линейное электротехническое: ВЛИ-0,4 кВ от опоры № 2/7/8/2 ВЛИ-0,4 кВ Ф-0,4-1/1 МТП № 280 - 10/0,4 кВ до концевой опоры ВЛИ-0,4 кВ на грани | 2020 | 0.4 | 60 | 149.6492 | 9 | 102.5404 | КИ00-000056 от 30.11.2020
1.3.1.4.2.1 | Сооружение линейное электротехническое: ВЛИ-0,4 кВ от опоры № 1/5/4 ВЛИ 0,4 кВ Ф-0,4-1/3 КТП № 250 - 10/0,4 кВ до концевой опоры ВЛИ-0,4 кВ на границе | 2020 | 0.4 | 91 | 149.6492 | 15 | 132.6505 | КИ00-000054 от 30.11.2020
1.3.1.4.2.1 | Сооружение линейное электротехническое: ВЛИ-0,4 кВ от РУ-0,4 кВ СТП № 291 - 10/0,4 кВ до концевой опоры ВЛИ-0,4 кВ на границе земельного участка жилог | 2020 | 0.4 | 121 | 149.6492 | 9 | 188.9568 | КИ00-000055 от 30.11.2020
1.3.1.4.2.1 | Сооружение линейное электротехническое: ВЛИ-0,4 кВ от опоры № 1 ВЛИ-0,4 кВ Ф-0,4-1/3, ТП № 8-6/0,4 кВ до ВРУ-0,4 кВ нежилого помещения, ул. Ленина д | 2020 | 0.4 | 31 | 149.6492 | 15 | 89.7686 | КИ00-000039 от 20.08.2020
1.3.1.4.2.1 | Сооружение линейное электротехническое: ВЛ-10 кВ от опоры № 106/2/6 ВЛ-10 кВ Ф-10-11-Г до РУ-10 кВ СТП № 294 - 10/0,4 кВ, г. Киселёвск | 2020 | 10 | 65 | 4295.486 | 15 | 125.6665 | КИ00-000057 от 30.11.2020
1.3.1.4.2.1 | Сооружение линейное электротехническое: ВЛИ-0,4 кВ, монтаж по существующим конструкциям, от РУ 0,4 кВ СТП № 294 - 10/0,4 кВ до границы земельного учас | 2020 | 0.4 | 130 | 149.6492 | 15 | 85.408 | КИ00-000066 от 30.11.2020
1.3.1.4.2.1 | Сооружение линейное электротехническое: ВЛИ-0,4 кВ от опоры № 14 ВЛИ- 0,4 кВ Ф-0,4-2/3 ТП № 111 6/0,4 кВ до границы земельного участка АЗС, ул. 3-е Се | 2020 | 0.4 | 13 | 187.0615 | 35 | 66.8646 | КИ00-000012 от 20.03.2020
1.3.1.4.2.1 | Сооружение линейное электротехническое: ВЛИ-0,4 кВ от опоры № 35 Ф-6-34-Г (Ф-24-34-Г) до границы земельного участка нежилого здания, ул. Алма-Атинск | 2020 | 0.4 | 77.54 | 149.6492 | 45 | 149.9764 | КИ00-000011 от 23.03.2020
1.3.1.4.2.1 | Сооружение линейное электротехническое: ВЛИ-0,4 кВ, монтаж по существующим конструкциям, от РУ - 0,4 кВ ТП № 169 - 6/0,4 кВ до опоры № 35 Ф-6-34-Г | 2020 | 0.4 | 183 | 149.6492 | 45 | 103.751 | КИ00-000008 от 20.03.2020
1.3.1.4.2.1 | Сооружение линейное электротехническое: ВЛИ-0,4 кВ от РУ 0,4 кВ ТП № 42 - 6/0,4 кВ до фасада магазина, ул. Лутугина, д. 32 а, г. Киселевск | 2020 | 0.4 | 158 | 149.6492 | 80 | 228.2964 | КИ00-000078 от 02.12.2020
1.3.1.4.2.1 | Сооружение линейное электротехническое: ВЛИ-0,4 кВ от РУ - 0,4 кВ КТП № 249 - 10/0,4 кВ до опоры № 1/23 ВЛИ - 0,4 кВ ТП № 248 - 10/0,4 кВ, г. Ки | 2020 | 0.4 | 177 | 187.0615 | 40 | 236.5031 | КИ00-000040 от 20.07.2020
1.3.1.4.2.1 | Сооружение линейное электротехническое: ВЛИ-0,4 кВ от опоры № 15/3 ВЛИ-0,4 кВ Ф-0,4-1/3-Л3, КТП № 11 - 10/0,4 кВ до концевой опоры, установленной на г | 2020 | 0.4 | 49 | 149.6492 | 7.3 | 97.4989 | Крп00-00003 от 11.02.2020
1.3.1.4.2.1 | Сооружение линейное электротехническое: ВЛИ-0,4 кВ от опоры № 5 ВЛИ-0,4 кВ Ф-0,4-1/3, ТП № 030 - 10/0,4 кВ до концевой опоры, установленной на границе | 2020 | 0.4 | 63 | 149.6492 | 9.2 | 94.8031 | 6 от 31.08.2020
1.3.1.4.2.1 | Сооружение линейное электротехническое: ВЛИ-0,4 кВ от опоры № 5 ВЛИ-0,4 кВ Ф-0,4-1/2, ТП № 041 - 10/0,4 кВ до концевой опоры, установленной на границе | 2020 | 0.4 | 112 | 149.6492 | 14.9 | 138.4481 | 7 от 31.08.2020
1.3.1.4.2.1 | Сооружение линейное электротехническое: ВЛИ-0,4 кВ от РУ-0,4 кВ ТП-КР 042 до фасада жилого дома, ул. Санаторий, д. 2, кв. 1, с. Борисово, Крапивинский | 2020 | 0.4 | 42.6 | 149.6492 | 15 | 80.1682 | 19 от 16.12.2020
1.3.1.4.2.1 | Сооружение линейное электротехническое: ВЛЗ-10 кВ от опоры № 79/12 ВЛ-10 кВ Ф-10-11-ВП1 до РУ-10 кВ ТП-КР 022, пгт. Зеленогорский | 2020 | 10 | 395.02 | 4295.486 | 8 | 556.7368 | 21 от 18.12.2020
1.3.1.4.2.1 | Сооружение линейное электротехническое: ВЛИ-0,4 кВ от РУ-0,4 кВ ТП-КР 022 до фасада садового дома, д. 58, с/о "Энергетик", пгт. Зеленогорский | 2020 | 0.4 | 264.9 | 149.6492 | 8 | 249.3398 | 24 от 18.12.2020
1.3.1.4.2.1 | Сооружение линейное электротехническое: ВЛИ-0,4 кВ от РУ-0,4 кВ ТП № 022 - 10/0,4 кВ до фасада садового дома, участок № 24, СДТ Энергетик, Крапивински | 2020 | 0.4 | 298 | 149.6492 | 9 | 280.2799 | 17 от 30.11.2020
1.3.1.4.2.1 | Сооружение линейное электротехническое: ВЛИ-0,4 кВ от опоры № 3 ВЛИ-0,4 кВ Ф-0,4-1/3, ТП-КР 009 - 10/0,4 кВ до фасада нежилого помещения, Центральная, | 2020 | 0.4 | 31.7 | 149.6492 | 15 | 64.4272 | 25 от 31.12.2020
1.3.1.4.2.1 | Сооружение линейное электротехническое: ВЛЗ-10 кВ от опоры № 33/5/4 ВЛ-10 кВ Ф-10-11-ВП1 до РУ-10 кВ ТП-021, урочище Зеленогорское | 2020 | 10 | 9 | 4295.486 | 50 | 103.17 | 12 от 31.10.2020
1.3.1.4.2.1 | Сооружение линейное электротехническое: ВЛИ-0,4 кВ от РУ-0,4 кВ ТП № 277 - 10/0,4 кВ до опоры № 2/1 ВЛИ-0,4 кВ ТП № 277 - 10/0,4 кВ, пгт. Крапивинский | 2020 | 0.4 | 59 | 149.6492 | 35 | 75.5266 | 14 от 19.11.2020
1.3.1.4.2.1 | Сооружение линейное электротехническое: ВЛИ-0,4 кВ от РУ 0,4 кВ ТП-КР 004 - 10/0,4 кВ до опоры, установленной на границе земельного участка магазина | 2020 | 0.4 | 167 | 149.6492 | 60 | 184.3953 | 26 от 31.12.2020
1.3.1.4.2.1 | Сооружение линейное электротехническое: ВЛИ-0,4 кВ от опоры № 16п ВЛИ-0,4 кВ Ф-0,4-4 МТП № 20 - 10/0,4 кВ до концевой опоры на границе земельного учас | 2020 | 0.4 | 104 | 149.6492 | 7 | 152.38 | М-055 от 31.12.2020
1.3.1.4.2.1 | Сооружение линейное электротехническое: ВЛИ-0,4 кВ от РУ - 0,4 кВ Ф-0,4-17 ТП №19 - 10/0,4 кВ до концевой опоры на границе земельного участка гаражно | 2020 | 0.4 | 51 | 149.6492 | 1.7 | 114.1029 | М-017 от 18.05.2020
1.3.1.4.2.1 | Сооружение линейное электротехническое: ВЛИ-0,4 кВ от опоры № 1 ВЛИ - 0,4 кВ Ф-0,4-17 ТП №19 - 10/0,4 кВ до концевой опоры на границе земельного уча | 2020 | 0.4 | 98 | 149.6492 | 2.1 | 116.2517 | М-016 от 18.05.2020
1.3.1.4.2.1 | Сооружение линейное электротехническое: ВЛИ-0,4 кВ от опоры № 17/6 ВЛИ 0,4 кВ Ф-0,4-6 КТП № 61-10/0,4 кВ до концевой опоры на границе земельного у | 2020 | 0.4 | 101 | 149.6492 | 14.5 | 122.7728 | М-027 от 20.07.2020
1.3.1.4.2.1 | Сооружение линейное электротехническое: ВЛЗ-10 кВ от опоры № 61-3 ВЛ- 10 кВ Ф-10-16-Л ПС 110/10 кВ "ЛПК" до РУ-10 кВ КТП №214 - 10/0,4 кВ | 2020 | 10 | 51 | 4295.486 | 14.5 | 200.3592 | М-032 от 18.09.2020
1.3.1.4.2.1 | Сооружение линейное электротехническое: ВЛИ-0,4 кВ от РУ- 0,4 кВ КТП №214 - 10/0,4 кВ до концевой опоры на границе земельного участка отдельно стоящ | 2020 | 0.4 | 70 | 149.6492 | 14.5 | 93.9694 | М-031 от 18.09.2020
1.3.1.4.2.1 | Сооружение линейное электротехническое: ВЛИ-0,4 кВ от опоры № 10п ВЛИ-0,4 кВ Ф-0,4-3 КТП № 45 - 10/0,4 кВ до концевой опоры на границе земельного учас | 2020 | 0.4 | 62 | 149.6492 | 15 | 70.1204 | М-034 от 18.09.2020
1.3.1.4.2.1 | Сооружение линейное электротехническое: ВЛИ-0,4 кВ от опоры № 1-1 Ф-0,4-17 ТП №19 - 10/0,4 кВ до концевой опоры на границе гаражного бокса № 33 по ул. | 2020 | 0.4 | 74 | 149.6492 | 1.9 | 82.2459 | М-037 от 19.10.2020
1.3.1.4.2.1 | Сооружение линейное электротехническое: ВЛИ-0,4 кВ от опоры № 24 ВЛЗ-10 кВ Ф-0,4-6 КТП № 67 - 10/0,4 кВ до концевой опоры на границе земельного участк | 2020 | 0.4 | 181 | 187.0615 | 11 | 196.0722 | М-050 от 18.12.2020
1.3.1.4.2.1 | Сооружение линейное электротехническое: ВЛИ-0,4кВ от опоры № 1 ВЛИ - 0,4 кВ Ф-0,4-3 КТП № 69 - 10/0,4 кВ до концевой опоры на границе земельного участ | 2020 | 0.4 | 300 | 187.0615 | 14.6 | 274.4451 | М-020 от 19.05.2020
1.3.1.4.2.1 | Сооружение линейное электротехническое: ВЛ-10 кВ от опоры № 81-11 Ф-10-12-2Л доРУ-10 кВ КТП № 211 - 10/0,4 кВ, г. Мариинск | 2020 | 10 | 12 | 4295.486 | 115.9 | 139.9678 | М-005 от 20.03.2020
1.3.1.4.2.1 | Сооружение линейное электротехническое: ВЛИ-0,4 кВ, монтаж по суще-ствующим конструкциям, от РУ-0,4 кВ КТП № 212 - 10/0,4 кВ до границы земельного уча | 2020 | 0.4 | 102 | 187.0615 | 90 | 106.2715 | М-008 от 20.03.2020
1.3.1.4.2.1 | Сооружение линейное электротехническое: ВЛИ-0,4 кВ по существующим конструкциям от РУ-0,4 кВ КТП № 25 - 10/0,4 кВ до опоры № 6/5 ВЛИ-0,4 кВ КТП № 25 - | 2020 | 0.4 | 151 | 187.0615 | 59.61 | 110.2131 | М-035 от 18.09.2020
1.3.1.4.2.1 | Сооружение линейное электротехническое: ВЛЗ-10 кВ от опоры № 51 Ф-10-16-Л до РУ-10 кВ КТП № 215 - 10/0,4 кВ, г. Мариинск | 2020 | 10 | 281 | 4295.486 | 77.06 | 415.9829 | М-043 от 20.11.2020
1.3.1.4.2.1 | Сооружение линейное электротехническое: ВЛ 0,4 кВ от РУ 0,4 кВ ТП-МА 218 до концевой опоры на границе земельного участка склада, в 120 м на юго-запад | 2020 | 0.4 | 18 | 149.6492 | 149 | 60.3881 | М-051 от 18.12.2020
1.3.1.4.2.1 | Сооружение линейное электротехническое: ВЛ 10 кВ от опоры № 81-3 Ф-10-12-2Л до РУ 10 кВ ТП-МА, г. Мариинск | 2020 | 10 | 15 | 4295.486 | 149 | 95.3578 | М-054 от 31.12.2020
1.3.1.4.2.1 | Сооружение линейное электротехническое: ВЛ 10 кВ от опоры № 92-2 Ф-10-6-М до РУ 10 кВ ТП-МА 219, г. Мариинск | 2020 | 10 | 201 | 4295.486 | 80 | 338.5844 | М-058 от 31.12.2020
1.3.1.4.2.1 | Сооружение линейное электротехническое: ВЛЗ-6 кВ от опоры № 16 ВЛ-6 кВ Ф-6-8-Х РП №5 до РУ-6 кВ СТП №279 - 6/0,4 кВ | 2020 | 6 | 513 | 2577.2916 | 5 | 917.2905 | МЫС00-00022 от 23.03.2020
1.3.1.4.2.1 | Сооружение линейное электротехническое: ВЛИ-0,4 кВ от РУ-0,4 кВ Ф-0,4-1 СТП №279-6/0,4 кВ до концевой опоры на границе земельного участка гаража, рас | 2020 | 0.4 | 82 | 149.6492 | 5 | 171.48 | МЫС00-00002 от 31.01.2020
1.3.1.4.2.1 | Сооружение линейное электротехническое: ВЛИ-0,4 кВ от опоры № 4-10 ВЛИ-0,4 кВ Ф-0,4-1 МТП №277 - 6/0,4 кВ до концевой опоры на границе земельного уча | 2020 | 0.4 | 106 | 149.6492 | 5 | 167.1832 | МЫС00-00006 от 11.02.2020
1.3.1.4.2.1 | Сооружение линейное электротехническое: ВЛЗ-6 кВ от опоры № 6 ВЛ-6 кВ Ф-6-13-О до РУ - 6 кВ СТП № 280 - 6/0,4 кВ, г. Мыски | 2020 | 6 | 106 | 2577.2916 | 15 | 304.9526 | МЫС00-00014 от 29.02.2020
1.3.1.4.2.1 | Сооружение линейное электротехническое: ВЛИ-0,4 кВ от РУ - 0,4 кВ Ф-0,4-1 СТП № 280 - 6/0,4 кВ до концевой опоры на границе земельного участка гаража, | 2020 | 0.4 | 208 | 149.6492 | 15 | 277.5001 | МЫС00-00019 от 16.03.2020
1.3.1.4.2.1 | Сооружение линейное электротехническое: ВЛИ-0,4 кВ от опоры № 1 В ЛИ - 0,4 кВ Ф-0,4-1 СТП № 190 - 6/0,4 кВ до концевой опоры на границе земельного уча | 2020 | 0.4 | 58 | 149.6492 | 5 | 115.241 | МЫС00-00015 от 29.02.2020
1.3.1.4.2.1 | Сооружение линейное электротехническое: ВЛИ-0,4 кВ от опоры № 9 ВЛИ-0,4 кВ Ф-0,4-1 СТП №190 - 6/0,4 кВ до концевой опоры на границе земельного участк | 2020 | 0.4 | 123 | 149.6492 | 5 | 161.0759 | МЫС00-00012 от 29.02.2020
1.3.1.4.2.1 | Сооружение линейное электротехническое: ВЛИ-0,4 кВ (по существующим конструкциям) от опоры № 81 до опоры № 99 ВЛИ - 0,4 кВ Ф-0,4-4 ТП № 155 - 6/0,4 кВ | 2020 | 0.4 | 254 | 149.6492 | 15 | 135.7271 | МЫС00-00011 от 29.02.2020
1.3.1.4.2.1 | Сооружение линейное электротехническое: ВЛИ-0,4 кВ от опоры № 6 ВЛИ - 0,4 кВ Ф-0,4-1 СТП №278 - 6/0,4 кВ до концевой опоры на границе земельного участ | 2020 | 0.4 | 81 | 149.6492 | 5 | 128.3802 | МЫС00-00009 от 29.02.2020
1.3.1.4.2.1 | Сооружение линейное электротехническое: ВЛИ-0,4 кВ от опоры № 25 ВЛИ-0,4 кВ Ф-0,4-3 МТП №277 - 6/0,4 кВ до концевой опоры на границе земельного участк | 2020 | 0.4 | 93 | 149.6492 | 5 | 136.6742 | МЫС00-00008 от 11.02.2020
1.3.1.4.2.1 | Сооружение линейное электротехническое: ВЛИ-0,4 кВ от опоры № 16-6 ВЛИ-0,4 кВ Ф-0,4-3 МТП №277 - 6/0,4 кВ до концевой опоры на границе земельного учас | 2020 | 0.4 | 143 | 149.6492 | 5 | 204.6868 | МЫС00-00007 от 11.02.2020
1.3.1.4.2.1 | Сооружение линейное электротехническое: ВЛИ-0,4 кВ от опоры № 21 ВЛИ - 0,4 кВ Ф-0,4-1 КТП №192 - 6/0,4 кВ до концевой опоры на границе земельного учас | 2020 | 0.4 | 146 | 149.6492 | 6 | 161.572 | МЫС00-00029 от 07.04.2020
1.3.1.4.2.1 | Сооружение линейное электротехническое: ВЛИ-0,4 кВ от опоры № 9 кабельной эстакады 6/0,4 кВ до концевой опоры на границе земельного участка гаража, г | 2020 | 0.4 | 194 | 149.6492 | 5 | 244.2405 | МЫС00-00030 от 07.04.2020
1.3.1.4.2.1 | Сооружение линейное электротехническое: ВЛИ-0,4 кВ от опоры № 18 ВЛИ - 0,4 кВ Ф-0,4-5 КТП №247 - 6/0,4 кВ до концевой опоры на границе земельного уч | 2020 | 0.4 | 47 | 149.6492 | 15 | 97.4395 | МЫС00-00023 от 31.03.2020
1.3.1.4.2.1 | Сооружение линейное электротехническое: ВЛИ-0,4 кВ по существующим конструкциям от опоры № 5 ВЛ - 0,4 кВ Ф-0,4-5 КТП №247 - 6/0,4 кВ до опоры № 18 ВЛИ | 2020 | 0.4 | 309 | 149.6492 | 15 | 124.4341 | МЫС00-00024 от 31.03.2020
1.3.1.4.2.1 | Сооружение линейное электротехническое: ВЛИ-0,4 кВ от опоры № 3 ВЛИ - 0,4 кВ Ф-0,4-2 ТП №250 - 6/0,4 кВ до концевой опоры на границе земельного учас | 2020 | 0.4 | 77 | 149.6492 | 15 | 123.4699 | МЫС00-00028 от 07.04.2020
1.3.1.4.2.1 | Сооружение линейное электротехническое: ВЛИ-0,4 кВ от опоры № 69 ВЛ - 0,4 кВ Ф-0,4-2 МТП №43 - 6/0,4 кВ до концевой опоры на границе земельного участ | 2020 | 0.4 | 185 | 149.6492 | 15 | 229.7756 | МЫС00-00031 от 07.04.2020
1.3.1.4.2.1 | Сооружение линейное электротехническое: ВЛИ-0,4 кВ от опоры № 4 ВЛИ - 0,4 кВ Ф-0,4-1 МТП №116 - 6/0,4 кВ до концевой опоры на границе земельного учас | 2020 | 0.4 | 240 | 149.6492 | 5 | 216.5299 | МЫС00-00017 от 29.02.2020
1.3.1.4.2.1 | Сооружение линейное электротехническое: ВЛИ-0,4 кВ от РУ-0,4 кВ Ф-0,4-2 СТП № 278 - 6/0,4 кВ до концевой опоры на границе земельного участка садового | 2020 | 0.4 | 247 | 149.6492 | 5 | 280.796 | МЫС00-00003 от 31.01.2020
1.3.1.4.2.1 | Сооружение линейное электротехническое: ВЛЗ-6 кВ от опоры № 30 ВЛ-6 кВ Ф-6-23-В до РУ-6 кВ СТП №278 - 6/0,4 кВ, г. Мыски | 2020 | 6 | 136 | 2577.2916 | 5 | 333.3015 | МЫС00-00016 от 29.02.2020
1.3.1.4.2.1 | Сооружение линейное электротехническое: ВЛИ-0,4 кВ от опоры № 3-2 ВЛИ - 0,4 кВ Ф-0,4-2 ТП № 250 - 6/0,4 кВ до концевой опоры на границе земельного уча | 2020 | 0.4 | 59 | 149.6492 | 10 | 105.1214 | 39 от 30.04.2020
1.3.1.4.2.1 | Сооружение линейное электротехническое: ВЛИ-0,4 кВ от опоры № 5, ВЛИ-0,4 кВ, Ф-0,4-1, СТП № 279 - 6/0,4 кВ до опоры, установленной на границе земельно | 2020 | 0.4 | 70 | 149.6492 | 5 | 82.9866 | 60 от 31.08.2020
1.3.1.4.2.1 | Сооружение линейное электротехническое: ВЛИ-0,4 кВ от опоры № 2, ВЛИ-0,4 кВ, Ф-0,4-2, СТП № 284-6/0,4 кВ до опоры, установленной на границе земельного | 2020 | 0.4 | 81 | 149.6492 | 5 | 115.7262 | 61 от 31.08.2020
1.3.1.4.2.1 | Сооружение линейное электротехническое: ВЛИ-0,4 кВ (по существующим конструкциям) от опоры № 42 ВЛ-0,4 кВ Ф-0,4-7 ТП-256 до опоры № 48, ВЛИ 0,4 кВ | 2020 | 0.4 | 136 | 149.6492 | 15 | 87.5288 | 68 от 31.08.2020
1.3.1.4.2.1 | Сооружение линейное электротехническое: ВЛИ-0,4 кВ от опоры № 13-5 ВЛИ - 0,4 кВ Ф-0,4-1 МТП № 282 - 6/0,4 кВ до границы земельного участка гараж № 13, | 2020 | 0.4 | 91 | 149.6492 | 5 | 124.5081 | 40 от 13.05.2020
1.3.1.4.2.1 | Сооружение линейное электротехническое: ВЛИ-0,4 кВ от опоры № 4-1 ВЛИ - 0,4 кВ Ф-0,4-1 СТП № 280 - 6/0,4 кВ до границы земельного участка гаража № 838 | 2020 | 0.4 | 124 | 149.6492 | 5 | 167.7447 | 51 от 02.07.2020
1.3.1.4.2.1 | Сооружение линейное электротехническое: ВЛИ-0,4 кВ от опоры № 2-1 ВЛИ-0,4 кВ Ф-0,4-2 СТП № 284 - 6/0,4 кВ до границы земельного участка гараж № 137, о | 2020 | 0.4 | 52 | 149.6492 | 15 | 96.4507 | 72 от 30.09.2020
1.3.1.4.2.1 | Сооружение линейное электротехническое: ВЛИ-0,4 кВ от опоры № 2-3 ВЛИ 0,4 кВ Ф-0,4-2 СТП № 284 - 6/0,4 кВ до концевой опоры ВЛИ-0,4 кВ на границе зем | 2020 | 0.4 | 83 | 149.6492 | 5 | 130.5309 | 71 от 30.09.2020
1.3.1.4.2.1 | Сооружение линейное электротехническое: ВЛ-6 кВ от опоры № 5-37 ВЛ-6 кВ Ф-0,4-1 до РУ 6 кВ МТП №288 - 6/0,4 кВ, г. Мыски | 2020 | 6 | 183 | 2577.2916 | 15 | 337.6289 | 85 от 30.11.2020
1.3.1.4.2.1 | Сооружение линейное электротехническое: ВЛИ-0,4 кВ от опоры № 5-2 ВЛИ-0,4 кВ Ф-0,4-2 СТП № 278 - 6/0,4 кВ до концевой опоры ВЛИ-0,4 кВ на границе земе | 2020 | 0.4 | 60 | 149.6492 | 5 | 96.7575 | 79 от 30.11.2020
1.3.1.4.2.1 | Сооружение линейное электротехническое: ВЛИ-0,4 кВ от опоры № 28 Ф-0,4-4 ТП № 5 - 6/0,4 кВ до концевой опоры ВЛИ-0,4 кВ на границе земельного участка | 2020 | 0.4 | 138 | 149.6492 | 8 | 171.0166 | 96 от 31.12.2020
1.3.1.4.2.1 | Сооружение линейное электротехническое: ВЛИ-0,4 кВ от опоры № 3-1-1 ВЛИ-0,4 кВ Ф-0,4-3 СТП № 278 - 6/0,4 кВ до концевой опоры ВЛИ-0,4 кВ на границе зе | 2020 | 0.4 | 138 | 149.6492 | 5 | 161.8471 | 82 от 30.11.2020
1.3.1.4.2.1 | Сооружение линейное электротехническое: ВЛИ-0,4 кВ от опоры № 56-57 ВЛИ-0,4 кВ Ф-0,4-3 КТП № 188 - 6/0,4 кВ до концевой опоры ВЛИ-0,4 кВ на границе зе | 2020 | 0.4 | 417 | 149.6492 | 15 | 355.1387 | 78 от 30.11.2020
1.3.1.4.2.1 | Сооружение линейное электротехническое: ВЛ-6 кВ от опоры № 5-28 ВЛ-6 кВ Ф-6-9-П до РУ-6 кВ ТП-МС 289 - 6/0,4 кВ, г. Мыски | 2020 | 6 | 233 | 2577.2916 | 5 | 472.5024 | 84 от 30.11.2020
1.3.1.4.2.1 | Сооружение линейное электротехническое: ВЛИ-0,4 кВ от опоры № 15 ВЛИ - 0,4 кВ Ф-0,4-2 МТП № 282 - 6/0,4 кВ до границы земельного участка гараж №371, о | 2020 | 0.4 | 129 | 149.6492 | 5 | 173.6388 | МЫС00-00058 от 21.07.2020
1.3.1.4.2.1 | Сооружение линейное электротехническое: ВЛИ-0,4 кВ от опоры № 7-1 ВЛИ 0,4 кВ Ф-0,4-1 КТП № 273 - 6/0,4 кВ до концевой опоры ВЛИ-0,4 кВ на границе земе | 2020 | 0.4 | 73 | 149.6492 | 5 | 131.2667 | 89 от 02.12.2020
1.3.1.4.2.1 | Сооружение линейное электротехническое: ВЛ-6 кВ от опоры № 56 ВЛ-6 кВ Ф-6-23-В до РУ-6 кВ ТП МС 291 - 6/0,4 кВ, г. Мыски | 2020 | 6 | 137 | 2577.2916 | 5 | 385.8855 | 95 от 31.12.2020
1.3.1.4.2.1 | Сооружение линейное электротехническое: ВЛИ-0,4 кВ от РУ-0,4 кВ ТП МС 291 - 6/0,4 кВ до концевой опоры ВЛИ-0,4 кВ на границе земельного участка садово | 2020 | 0.4 | 236 | 149.6492 | 5 | 279.2277 | 83 от 30.11.2020
1.3.1.4.2.1 | Сооружение линейное электротехническое: ВЛИ-0,4 кВ от РУ - 0,4 кВ Ф-0,4-2 СТП № 279 - 6/0,4 кВ до границы земельного участка гаража № 6, ряд № 14, об | 2020 | 0.4 | 47 | 149.6492 | 5 | 108.8539 | 49 от 30.06.2020
1.3.1.4.2.1 | Сооружение линейное электротехническое: ВЛИ-0,4 кВ от опоры № 1 ВЛИ - 0,4 кВ Ф-0,4-2 МТП № 3 - 6/0,4 кВ до границы земельного участка производственно | 2020 | 0.4 | 134 | 149.6492 | 15 | 212.74 | 66 от 31.08.2020
1.3.1.4.2.1 | Сооружение линейное электротехническое: ВЛИ-0,4 кВ от опоры № 9-3 ВЛИ - 0,4 кВ Ф-0,4-1 СТП №190 - 6/0,4 кВ до концевой опоры на границе земельного | 2020 | 0.4 | 196 | 149.6492 | 15 | 238.1124 | МЫС00-00027 от 31.03.2020
1.3.1.4.2.1 | Сооружение линейное электротехническое: ВЛИ-0,4 кВ от опоры № 5 ВЛИ - 0,4 кВ Ф-0,4-2 СТП № 279 - 6/0,4 кВ до границы земельного участка гаража № 14, р | 2020 | 0.4 | 80 | 149.6492 | 5 | 119.4137 | МЫС00-00053 от 31.07.2020
1.3.1.4.2.1 | Сооружение линейное электротехническое: ВЛИ-0,4 кВ от опоры № 9-3 ВЛИ - 0,4 кВ Ф-0,4-1 СТП №190 - 6/0,4 кВ до концевой опоры на границе земельного уч | 2020 | 0.4 | 153 | 149.6492 | 5 | 200.5928 | МЫС00-00026 от 31.03.2020
1.3.1.4.2.1 | Сооружение линейное электротехническое: ВЛЗ-6 кВ от опоры № 13 ВЛ-6 кВ Ф-6-8-Х до РУ - 6 кВ МТП № 282 - 6/0,4 кВ, г. Мыски | 2020 | 6 | 137 | 2577.2916 | 5 | 356.7524 | 42 от 31.05.2020
1.3.1.4.2.1 | Сооружение линейное электротехническое: ВЛИ-0,4 кВ от опоры 13-3 ВЛЗ- 6 кВ Ф-6-8-Х до концевой опоры на границе земельного участка гаража, гаражное о | 2020 | 0.4 | 125 | 149.6492 | 5 | 171.8232 | 37 от 30.04.2020
1.3.1.4.2.1 | Сооружение линейное электротехническое: ВЛИ-0,4 кВ от опоры № 9-4 ВЛИ - 0,4 кВ Ф-0,4-1 СТП № 190 - 6/0,4 кВ до концевой опоры на границе земельного | 2020 | 0.4 | 134 | 149.6492 | 15 | 154.0159 | МЫС00-00025 от 31.03.2020
1.3.1.4.2.1 | Сооружение линейное электротехническое: ВЛИ-0,4 кВ от опоры № 8 ВЛИ - 0,4 кВ Ф-0,4-2 СТП № 279 - 6/0,4 кВ до фасада гаража № 504, общество "МЗКГ", г. | 2020 | 0.4 | 143 | 149.6492 | 5 | 169.3084 | 50 от 30.06.2020
1.3.1.4.2.1 | Сооружение линейное электротехническое: ВЛИ-0,4 кВ от РУ - 0,4 кВ МТП № 282 - 6/0,4 кВ до концевой опоры на границе земельного участка гаража, распо | 2020 | 0.4 | 63 | 149.6492 | 5 | 131.3697 | 36 от 30.04.2020
1.3.1.4.2.1 | Сооружение линейное электротехническое: ВЛИ-0,4 кВ от опоры № 11 ВЛИ - 0,4 кВ Ф-0,4-2 МТП №282 - 6/0,4 кВ до границы земельного участка гаража № 335 | 2020 | 0.4 | 72 | 149.6492 | 15 | 138.4405 | 33 от 30.04.2020
1.3.1.4.2.1 | Сооружение линейное электротехническое: ВЛИ-0,4 кВ от опоры № 13-4 ВЛИ - 0,4 кВ Ф-0,4-1; МТП №282 - 6/0,4 кВ до концевой опоры ВЛИ - 0,4 кВ на гра | 2020 | 0.4 | 97 | 149.6492 | 5 | 127.8262 | 64 от 31.08.2020
1.3.1.4.2.1 | Сооружение линейное электротехническое: ВЛИ-0,4 кВ от опоры № 3-2-3 ВЛИ - 0,4 кВ Ф-0,4-2 ТП № 250 - 6/0,4 кВ до границы земельного участка гаража, р | 2020 | 0.4 | 57 | 149.6492 | 5 | 96.9743 | 38 от 30.04.2020
1.3.1.4.2.1 | Сооружение линейное электротехническое: ВЛ-6 кВ от опоры № 1 ВЛ-6 кВ Ф-6-13-О РП № 2, до РУ-6 кВ СТП № 284-6/0,4 кВ, гараж № 193, общество "Железобето | 2020 | 6 | 18 | 2577.2916 | 5 | 116.5193 | 44 от 31.05.2020
1.3.1.4.2.1 | Сооружение линейное электротехническое: ВЛИ-0,4 кВ от РУ-0,4 кВ СТП № 284-6/0,4 кВ до границы земельного участка гараж № 193, общество "Железобетон", | 2020 | 0.4 | 93 | 149.6492 | 5 | 165.0565 | 43 от 31.05.2020
1.3.1.4.2.1 | Сооружение линейное электротехническое: ВЛИ-0,4 кВ от РУ - 0,4 кВ КТП № 159 - 6/0,4 кВ до границы земельного участка садового дома, СНТ "Березы", ул. | 2020 | 0.4 | 403 | 149.6492 | 15 | 376.3109 | 41 от 19.05.2020
1.3.1.4.2.1 | Сооружение линейное электротехническое: ВЛИ-0,4 кВ от опоры № 4 ВЛИ - 0,4 кВ Ф-0,4-1 СТП № 280 - 6/0,4 кВ до границы земельного участка гаража № 672, | 2020 | 0.4 | 40 | 149.6492 | 5 | 81.4536 | 35 от 30.04.2020
1.3.1.4.2.1 | Сооружение линейное электротехническое: ВЛИ-0,4 кВ от опоры № 13-2, ВЛИ-0,4 кВ, Ф-0,4-1, МТП-282 до опоры, установленной на границе земельного участ | 2020 | 0.4 | 67 | 149.6492 | 5 | 86.6884 | 65 от 31.08.2020
1.3.1.4.2.1 | Сооружение линейное электротехническое: ВЛИ-0,4 кВ от РУ-0,4 кВ ТП № 50 - 6/0,4 кВ до границе земельного участка нежилого здания, ул. Куюкова, 6 "а", | 2020 | 0.4 | 43 | 149.6492 | 90 | 149.5101 | МЫС00-00032 от 07.04.2020
1.3.1.4.2.1 | Сооружение линейное электротехническое: ВЛ-6 кВ от опоры № 35 ВЛЗ - 6 кВ Ф-6-13-В до РУ - 6 кВ СТП № 285 - 6/0,4 кВ, г. Мыски | 2020 | 6 | 1021 | 2577.2916 | 30 | 1279.8836 | МЫС00-00054 от 31.07.2020
1.3.1.4.2.1 | Сооружение линейное электротехническое: ВЛИ-0,4 кВ от опоры № 73 Ф-0,4-4 ТП № 155 - 6/0,4 кВ до концевой опоры ВЛИ-0,4 кВ на границе земельного учас | 2020 | 0.4 | 86 | 149.6492 | 2 | 110.3246 | 81 от 31.11.2020
1.3.1.4.2.1 | Сооружение линейное электротехническое: ВЛИ-0,4 кВ от РУ - 0,4 кВ СТП №81 - 6/0,4 кВ до концевой опоры на границе земельного участка нежилого помеще | 2020 | 0.4 | 16 | 149.6492 | 9 | 103.1145 | НК00-000013 от 01.04.2020
1.3.1.4.2.1 | Сооружение линейное электротехническое: ВЛИ-0,4 кВ от опоры № 3/6 ВЛИ - 0,4 кВ КТП № 100 кВА СНТ "Куртуковское" - 10/0,4 кВ до концевой опоры на грани | 2020 | 0.4 | 225 | 149.6492 | 15 | 247.6399 | НК00-000009 от 29.02.2020
1.3.1.4.2.1 | Сооружение линейное электротехническое: ВЛИ-0,4 кВ от РУ - 0,4 кВ Ф-0,4-1/2 СТП №81 - 6/0,4 кВ до концевой опоры на границе земельного участка гаража | 2020 | 0.4 | 73 | 149.6492 | 8 | 169.2733 | НК00-000003 от 31.01.2020
1.3.1.4.2.1 | Сооружение линейное электротехническое: ВЛИ-0,4кВ от опоры № 1/2-7-16 ВЛИ - 0,4 кВ Ф-0,4-1/2 КТП № 371 - 6/0,4 кВ до концевой опоры на границе земе | 2020 | 0.4 | 64 | 187.0615 | 9 | 100.349 | №27 от 30.04.20
1.3.1.4.2.1 | Сооружение линейное электротехническое: ВЛИ-0,4кВ от опоры № 1/3-5 ВЛИ-0,4 кВ Ф-0,4-1/1 КТП №372 - 6/0,4 кВ до концевой опоры на границе земельного | 2020 | 0.4 | 196 | 187.0615 | 9 | 222.8141 | №47 от 16.06.20
1.3.1.4.2.1 | Сооружение линейное электротехническое: ЛЭП-0,4 кВ от РУ - 0,4 кВ Ф-0,4-1/2 КТП №12 - 6/0,4 кВ до концевой опоры на границе земельного участка гаража | 2020 | 0.4 | 164 | 149.6492 | 9 | 208.254 | №98 от 01.10.20
1.3.1.4.2.1 | Сооружение линейное электротехническое: ВЛЗ-6 кВ от опоры № 14 ВЛ-6 кВ Ф-6-29-А ПС 35/6 кВ "Абашевская 3/4" до РУ - 6 кВ СТП №933 - 6/0,4 кВ, д. Есау | 2020 | 6 | 71 | 2577.2916 | 15 | 443.7534 | №67 от 31.07.20
1.3.1.4.2.1 | Сооружение линейное электротехническое: ВЛИ-0,4 кВ от опоры № 2 В ЛИ - 0,4 кВ ф-0,4-1/1 КТП №841 - 10/0,4 кВ до концевой опоры на границе земельного у | 2020 | 0.4 | 122 | 149.6492 | 15 | 122.4054 | 33 от 20.05.2020
1.3.1.4.2.1 | Сооружение линейное электротехническое: ВЛИ-0,4 кВ от РУ - 0,4 кВ Ф-0,4-1/2 СТП № 950 - 10/0,4 кВ до концевой опоры на границе земельного участка с ка | 2020 | 0.4 | 112 | 149.6492 | 15 | 255.5795 | 41 от 29.05.2020
1.3.1.4.2.1 | Сооружение линейное электротехническое: ВЛИ-0,4 кВ от опоры № 3/5 ВЛИ - 0,4 кВ ТП "ТСЖ Мирное" - 6/0,4 кВ до концевой опоры на границе земельного учас | 2020 | 0.4 | 42 | 149.6492 | 9 | 86.2278 | НК00-000001 от 31.01.2020
1.3.1.4.2.1 | Сооружение линейное электротехническое: ВЛИ-0,4 кВ по существующим конструкциям от РУ-0,4 кВ Ф-0,4-1/2 КТП № 841-10/0,4 кВ до концевой опоры на границ | 2020 | 0.4 | 288 | 149.6492 | 15 | 122.8145 | 23 от 01.04.2020
1.3.1.4.2.1 | Сооружение линейное электротехническое: ВЛИ-0,23 кВ от опоры № 1 Ф-0,4-1/1 КТП №39 - 6/0,4 кВ до концевой опоры в районе места установки интеллектуаль | 2020 | 0.4 | 60 | 149.6492 | 1 | 120.438 | НК00-000006 от 29.02.2020
1.3.1.4.2.1 | Сооружение линейное электротехническое: ВЛИ-0,4 кВ от опоры № 1 ВЛИ - 0,4 кВ Ф-0,4-1/1 СТП №555 - 10/0,4 кВ до концевой опоры ВЛИ - 0,4 кВ на границе | 2020 | 0.4 | 51 | 149.6492 | 9 | 106.6899 | НК00-000007 от 29.02.2020
1.3.1.4.2.1 | Сооружение линейное электротехническое: ВЛИ-0,4 кВ от РУ - 0,4 кВ МТП № 298 - 6/0,4 кВ до концевой опоры на границе земельного участка нежилого поме | 2020 | 0.4 | 222 | 149.6492 | 15 | 408.6273 | 116 от 26.11.2020
1.3.1.4.2.1 | Сооружение линейное электротехническое: ВЛИ-0,4 кВ от РУ - 0,4 кВ Ф-0,4-1/2 СТП № 555 - 10/0,4 кВ до концевой опоры на границе земельного участка № 51 | 2020 | 0.4 | 154 | 149.6492 | 15 | 256.9033 | НК00-000014 от 01.04.2020
1.3.1.4.2.1 | Сооружение линейное электротехническое: ВЛИ-0,4 кВ от опоры № 4 ВЛИ - 0,4 кВ Ф-0,4-1/2 СТП №704 - 6/0,4 кВ до концевой опоры на границе земельного уч | 2020 | 0.4 | 85 | 149.6492 | 15 | 113.5664 | №28 от 30.04.20
1.3.1.4.2.1 | Сооружение линейное электротехническое: ВЛИ-0,4 кВ от опоры № 2 ВЛИ - 0,4 кВ Ф-0,4-1/1 СТП №704 - 6/0,4 кВ до концевой опоры на границе земельного уча | 2020 | 0.4 | 147 | 149.6492 | 15 | 190.3884 | №40 от 29.05.20
1.3.1.4.2.1 | Сооружение линейное электротехническое: ВЛИ-0,4кВ от опоры № 1 ВЛИ- 0,4 кВ Ф-0,4-1/2 до концевой опоры на границе земельного участка садового дома по | 2020 | 0.4 | 233 | 187.0615 | 9 | 243.3328 | 124 от 27.11.2020
1.3.1.4.2.1 | Сооружение линейное электротехническое: ВЛИ-0,4 кВ (по существующим конструкциям) от РУ- 0,4 кВ Ф-0,4-1/3 КТП № 705-6/0,4 кВ до опоры №3 ВЛИ- 0,4 кВ К | 2020 | 0.4 | 45 | 149.6492 | 15 | 41.0087 | №97 от 01.10.20
1.3.1.4.2.1 | Сооружение линейное электротехническое: ВЛИ-0,4 кВ от опоры № 3 ВЛИ - 0,4 кВ КТП № 705-6/0,4 кВ до концевой опоры на границе земельного участка гараж | 2020 | 0.4 | 23 | 149.6492 | 15 | 57.4881 | №96 от 01.10.20
1.3.1.4.2.1 | Сооружение линейное электротехническое: ВЛИ-0,4кВ от РУ- 0,4 кВ КТП №373 - 6/0,4 кВ до концевой опоры на границе земельного участка садового дома по у | 2020 | 0.4 | 318 | 187.0615 | 9 | 353.6716 | №127 от 30.11.20
1.3.1.4.2.1 | Сооружение линейное электротехническое: ВЛИ-0,4 кВ (по существующим конструкциям) от РУ- 0,4 кВ Ф-0,4-1/1 КТП №688 - 10/0,4 кВ до опоры № 26 ВЛИ- 0,4 | 2020 | 0.4 | 21 | 187.0615 | 15 | 41.9784 | №133 от 30.11.20
1.3.1.4.2.1 | Сооружение линейное электротехническое: ВЛИ-0,4 кВ от опоры №26 ВЛИ-0,4 кВ Ф-0,4-1/1 КТП № 688 - 10/0,4 кВ до концевой опоры на границе земельного уча | 2020 | 0.4 | 101 | 187.0615 | 15 | 112.8503 | №123 от 27.11.20
1.3.1.4.2.1 | Сооружение линейное электротехническое: ВЛИ-0,4 кВ (по существующим конструкциям) от РУ- 0,4 кВ Ф-0,4-1/2 КТП №374 - 6/0,4 кВ до опоры № 1 ВЛИ- 0,4 к | 2020 | 0.4 | 20 | 187.0615 | 9 | 51.2243 | 157 от 31.12.2020
1.3.1.4.2.1 | Сооружение линейное электротехническое: ВЛИ-0,4 кВ от опоры № 1/2-7-9 ВЛИ- 0,4 кВ Ф-0,4-1/2 КТП №371 - 6/0,4 кВ до концевой опоры на границе земель | 2020 | 0.4 | 40 | 149.6492 | 9 | 77.7426 | №103 от 14.10.20
1.3.1.4.2.1 | Сооружение линейное электротехническое: ВЛИ-0,4 кВ (по существующим конструкциям) от РУ- 0,4 кВ Ф-0,4-1/3 МТП № 300- 6/0,4 кВ до опоры № 27/9 Ф-6-31-П | 2020 | 0.4 | 135 | 187.0615 | 15 | 101.9343 | 175 от 30.11.2020
1.3.1.4.2.1 | Сооружение линейное электротехническое: ВЛИ-0,4кВ от опоры № 12/15 ВЛИ- 0,4 кВ Ф-0,4-1/2 КТП №370 - 6/0,4 кВ до концевой опоры на границе земельног | 2020 | 0.4 | 103 | 187.0615 | 9 | 136.3865 | №165 от 31.12.20
1.3.1.4.2.1 | Сооружение линейное электротехническое: ВЛЗ-6 кВ от опоры №27 ВЛ- 6 кВ Ф-27-459 до РУ- 6 кВ КТП № 505 - 6/0,4 кВ, г. Новокузнецк | 2020 | 6 | 37 | 2577.2916 | 15 | 204.9997 | 166 от 30.11.2020
1.3.1.4.2.1 | Сооружение линейное электротехническое: ВЛИ-0,4кВ от РУ 0,4 кВ КТП №505 - 6/0,4 кВ до концевой опоры на границе земельного участка жилого дома по ул. | 2020 | 0.4 | 421 | 187.0615 | 15 | 454.7358 | 161 от 31.12.2020
1.3.1.4.2.1 | Сооружение линейное электротехническое: ВЛЗ-10 кВ от опоры № 120/24/23 ВЛ-10 кВ Ф-10-14-А до РУ 10 кВ КТП №743 - 10/0,4 кВ, Новокузнецкий район | 2020 | 10 | 14 | 4295.486 | 15 | 93.5957 | 170 от 22.12.2020
1.3.1.4.2.1 | Сооружение линейное электротехническое: ЛЭП-0,4 кВ от РУ-0,4 кВ КТП №743 - 10/0,4 кВ до концевой опоры на границе земельного участка садового дома, | 2020 | 0.4 | 102 | 149.6492 | 15 | 192.4825 | 164 от 31.12.2020
1.3.1.4.2.1 | Сооружение линейное электротехническое: ВЛИ-0,4 кВ (по существующим конструкциям) от РУ 0,4 кВ Ф-0,4-1/2 КТП №377 - 6/0,4 кВ до опоры № 1 ВЛИ-0,4 | 2020 | 0.4 | 52 | 187.0615 | 9 | 94.9965 | 134 от 31.12.2020
1.3.1.4.2.1 | Сооружение линейное электротехническое: ВЛИ-0,4 кВ от опоры № 1 ВЛИ-0,4 кВ Ф-0,4-1/2 КТП №377 - 6/0,4 кВ до концевой опоры на границе земельного уч | 2020 | 0.4 | 230 | 187.0615 | 9 | 346.1406 | 130 от 31.12.2020
1.3.1.4.2.1 | Сооружение линейное электротехническое: ВЛЗ-6 кВ от опоры № 42 ВЛЗ- 6 кВ Ф-6-20-П до РУ- 6 кВ КТП №374- 6/0,4 кВ, г. Новокузнецк | 2020 | 6 | 3 | 2577.2916 | 9 | 72.891 | 184 от 22.12.2020
1.3.1.4.2.1 | Сооружение линейное электротехническое: ВЛИ-0,4 кВ от РУ- 0,4 кВ Ф-0,4-1/2 СТП №707 - 6/0,4 кВ до приемной траверсы-трубостойки на фасаде гаража № 20 | 2020 | 0.4 | 59 | 149.6492 | 15 | 119.6067 | 76 от 31.08.2020
1.3.1.4.2.1 | Сооружение линейное электротехническое: ВЛЗ-6 кВ от РУ-6 кВ КТП № 376 - 6/0,4 кВ до РУ- 6 кВ КТП №377 - 6/0,4 кВ, г. Новокузнецк | 2020 | 6 | 292 | 2577.2916 | 9 | 414.0368 | 163 от 22.12.2020
1.3.1.4.2.1 | Сооружение линейное электротехническое: ВЛИ-0,4 кВ от РУ-0,4 кВ Ф-0,4-1/1 КТП № 377 - 6/0,4 кВ до концевой опоры на границе земельного участка садов | 2020 | 0.4 | 136 | 187.0615 | 9 | 185.3864 | 169 от 22.12.2020
1.3.1.4.2.1 | Сооружение линейное электротехническое: ВЛИ-0,4 кВ от РУ- 0,4 кВ КТП № 375 - 6/0,4 кВ до концевой опоры на границе земельного участка садового дома | 2020 | 0.4 | 47 | 187.0615 | 9 | 115.1417 | №180 от 31.12.20
1.3.1.4.2.1 | Сооружение линейное электротехническое: ВЛИ-0,4кВ от опоры № 10 ВЛИ-0,4 кВ КТП №372 - 6/0,4 кВ до концевой опоры на границе земельного участка садо | 2020 | 0.4 | 288 | 187.0615 | 9 | 295.8429 | 148 от 30.11.2020
1.3.1.4.2.1 | Сооружение линейное электротехническое: ВЛИ-0,4 кВ от опоры № 1 ВЛИ-0,4 кВ СТП № 631 - 6/0,4 кВ до концевой опоры на границе земельного участка неж | 2020 | 0.4 | 29 | 149.6492 | 15 | 77.8705 | №172 от 31.12.20
1.3.1.4.2.1 | Сооружение линейное электротехническое: ВЛИ-0,4 кВ от опоры № 3 ВЛИ - 0,4 кВ Ф-0,4-1/1 СТП №704 - 6/0,4 кВ до концевой опоры на границе земельного уча | 2020 | 0.4 | 26 | 149.6492 | 15 | 75.9128 | №52 от 18.06.20
1.3.1.4.2.1 | Сооружение линейное электротехническое: ВЛИ-0,4 кВ от опоры № 37/13/1-4 ВЛИ-0,4 кВ Ф-0,4-1/1 МТП №2 СНТ Малиновая горка - 6/0,4 кВ до границы земельно | 2020 | 0.4 | 69 | 149.6492 | 15 | 100.0967 | 168 от 28.12.2020
1.3.1.4.2.1 | Сооружение линейное электротехническое: ВЛИ-0,4кВ от опоры № 11 ВЛИ-0,4 кВ Ф-0,4-1/1 КТП №664 - 6/0,4 кВ до концевой опоры на границе земельного участ | 2020 | 0.4 | 53 | 187.0615 | 15 | 91.0125 | 176 от 28.12.2020
1.3.1.4.2.1 | Сооружение линейное электротехническое: ВЛИ-0,4кВ от опоры № 2 ВЛИ-0,4 кВ КТП № 375 - 6/0,4 кВ до концевой опоры на границе земельного участка 9, ул | 2020 | 0.4 | 66 | 187.0615 | 9 | 94.7328 | 183 от 28.12.2020
1.3.1.4.2.1 | Сооружение линейное электротехническое: ВЛИ-0,4 кВ от опоры № 104-02/1 ВЛЗ-6 кВ Ф-3-Точилино до концевой опоры на границе земельного участка жилого до | 2020 | 0.4 | 112 | 187.0615 | 15 | 154.944 | 167 от 28.12.2020
1.3.1.4.2.1 | Сооружение линейное электротехническое: ВЛЗ-6 кВ от опоры № 104-02 ВЛЗ-6 кВ Ф-3-Точилино до РУ-6 кВ КТП № 664 - 6/0,4 кВ, г. Новокузнецк | 2020 | 6 | 58 | 2577.2916 | 15 | 176.9035 | №78 от 31.08.20
1.3.1.4.2.1 | Сооружение линейное электротехническое: ВЛИ-0,4 кВ от РУ-0,4 кВ КТП № 664 - 6/0,4 кВ до концевой опоры на границе земельного участка жилого дома по ул | 2020 | 0.4 | 67 | 187.0615 | 15 | 313.6313 | №81 от 31.08.20
1.3.1.4.2.1 | Сооружение линейное электротехническое: ВЛИ-0,4 кВ от опоры № 1 ВЛИ - 0,4 кВ Ф-0,4-1/1 СТП №81 - 6/0,4 кВ до концевой опоры на границе земельного учас | 2020 | 0.4 | 270 | 149.6492 | 9 | 180.3571 | №55 от 03.07.20
1.3.1.4.2.1 | Сооружение линейное электротехническое: ВЛИ-0,4кВ от опоры № 12 ВЛИ- 0,4 кВ Ф-0,4-1/2 КТП №376 - 6/0,4 кВ до концевой опоры на границе земельного учас | 2020 | 0.4 | 80 | 187.0615 | 9 | 92.7038 | №174 от 28.12.20
1.3.1.4.2.1 | Сооружение линейное электротехническое: ВЛИ-0,4кВ от РУ-0,4 кВ КТП №302 КЭнК - 6/0,4 кВ до концевой опоры на границе земельного участка садового дома | 2020 | 0.4 | 268 | 187.0615 | 9 | 355.467 | 91 от 17.09.2020
1.3.1.4.2.1 | Сооружение линейное электротехническое: ВЛЗ-10 кВ от опоры № 46 ВЛ10 кВ Ф-10-2-Т до РУ-10 кВ КТП № 20-10/0,4 кВ | 2020 | 10 | 288 | 4295.486 | 9 | 571.2722 | 173 от 31.12.2020
1.3.1.4.2.1 | Сооружение линейное электротехническое: ВЛИ-0,4 кВ (по существующим конструкциям) от РУ 0,4 кВ СТП № 704-6/0,4 кВ до опоры № 4 СТП № 704-6/0,4 кВ | 2020 | 0.4 | 65 | 149.6492 | 5 | 62.0243 | №104 от 01.10.20
1.3.1.4.2.1 | Сооружение линейное электротехническое: ВЛИ-0,4 кВ от опоры № 4 ВЛИ-0,4 кВ ф-0,4-2 СТП № 704-6/0,4 кВ до концевой опоры на границе земельного участк | 2020 | 0.4 | 58 | 149.6492 | 5 | 102.6438 | №86 от 31.08.20
1.3.1.4.2.1 | Сооружение линейное электротехническое: ВЛИ 0,4 кВ от РУ 0,4 кВ ТП-НВ 708 до конце-вой опоры на границе земельного участка нежилого помещения по адрес | 2020 | 0.4 | 174 | 149.6492 | 15 | 270.9405 | №162 от 31.12.20
1.3.1.4.2.1 | Сооружение линейное электротехническое: ВЛЗ-6 кВ от РУ-6 кВ КТП № 372 -6/0,4 кВ до РУ- 6кВ КТП № 373-6/0,4 кВ, СНТ "Стройиндустрия | 2020 | 6 | 458 | 2577.2916 | 15 | 519.71 | №187 от 31.12.20
1.3.1.4.2.1 | Сооружение линейное электротехническое: ВЛИ-0,4 кВ от РУ-0,4 кВ КТП № 373 - 6/0,4 кВ до концевой опоры на границе земельного участка садового дома по | 2020 | 0.4 | 224 | 187.0615 | 15 | 331.6006 | №192 от 31.12.20
1.3.1.4.2.1 | Сооружение линейное электротехническое: ВЛЗ-6 кВ от опоры № 2/11 ВЛЗ- 6 кВ ф.6-13-141 до РУ-6 кВ КТП № 303-6/0,4 кВ, г. Новокузнецк | 2020 | 6 | 196 | 2577.2916 | 15 | 465.8144 | №111 от 19.10.20
1.3.1.4.2.1 | Сооружение линейное электротехническое: ВЛИ-0,4кВ от РУ-0,4 кВ ф.0,4-1 КТП №303-6/0,4 кВ до концевой опоры на границе земельного участка жилого дома п | 2020 | 0.4 | 79 | 187.0615 | 15 | 126.6214 | №94 от 25.09.20
1.3.1.4.2.1 | Сооружение линейное электротехническое: ВЛЗ-6 кВ от РУ- 6 кВ КТП №373 - 6/0,4 кВ до РУ- 6 кВ КТП №376 - 6/0,4 кВ, г. Новокузнецк | 2020 | 6 | 1284 | 2577.2916 | 15 | 1360.2172 | 153 от 31.12.2020
1.3.1.4.2.1 | Сооружение линейное электротехническое: ВЛИ-0,4 кВ от РУ- 0,4 кВ Ф-0,4-1/1 КТП №376 - 6/0,4 кВ до концевой опоры на границе земельного участка садовог | 2020 | 0.4 | 292 | 187.0615 | 15 | 420.2252 | 131 от 31.12.2020
1.3.1.4.2.1 | Сооружение линейное электротехническое: ВЛИ-0,4 кВ от опоры № 5 ВЛИ - 0,4 кВ Ф-0,4-1/2 КТП № 705 - 6/0,4 кВ до концевой опоры на границе земельного уч | 2020 | 0.4 | 47 | 149.6492 | 15 | 110.3653 | №95 от 01.10.20
1.3.1.4.2.1 | Сооружение линейное электротехническое: ЛЭП-0,4 кВ от РУ-0,4 кВ КТП №12 - 6/0,4 кВ до концевой опоры на границе земельного участка гаража по ул. Хлебо | 2020 | 0.4 | 124 | 149.6492 | 9 | 266.4596 | №54 от 30.06.20
1.3.1.4.2.1 | Сооружение линейное электротехническое: ВЛЗ-6 кВ от опоры № 12 ВЛ-6 кВ Ф-43 ЦРП №1 Ф-6-6-С ПС 110/35/6 кВ "Северная" до РУ - 6 кВ КТП № 705 - 6/0,4 | 2020 | 6 | 55 | 2577.2916 | 15 | 186.8295 | 64 от 03.07.2020
1.3.1.4.2.1 | Сооружение линейное электротехническое: ВЛИ-0,4 кВ от РУ - 0,4 кВ КТП №705 - 6/0,4 кВ до концевой опоры на границе земельного участка гаража по ул. Д | 2020 | 0.4 | 53 | 149.6492 | 15 | 120.0649 | 48 от 16.06.2020
1.3.1.4.2.1 | Сооружение линейное электротехническое: ВЛИ-0,4 кВ от РУ - 0,4 кВ Ф-0,4-1/2 КТП № 705 - 6/0,4 кВ до концевой опоры на границе земельного участка гараж | 2020 | 0.4 | 67 | 149.6492 | 15 | 151.4958 | 83 от 31.08.2020
1.3.1.4.2.1 | Сооружение линейное электротехническое: ВЛИ-0,4кВ от РУ-0,4 кВ КТП №304 - 6/0,4 кВ до концевой опоры на границе земельного участка садового дома, СНТ | 2020 | 0.4 | 210 | 187.0615 | 9 | 286.5079 | №154 от 31.12.20
1.3.1.4.2.1 | Сооружение линейное электротехническое: ВЛИ-0,4кВ от опоры № 3 ВЛ-0,4 кВ Ф-0,4-1/1 КТП № 303 - 6/0,4 кВ до концевой опоры на границе земельного участ | 2020 | 0.4 | 104 | 187.0615 | 15 | 142.4515 | №102 от 14.10.20
1.3.1.4.2.1 | Сооружение линейное электротехническое: ВЛЗ-6 кВ от опоры № 5 Ф-13-141 до РУ-6 кВ КТП № 295 - 6/0,4 кВ, г. Новокузнецк | 2020 | 6 | 25 | 2577.2916 | 15 | 125.5096 | 138 от 30.11.2020
1.3.1.4.2.1 | Сооружение линейное электротехническое: ВЛИ-0,4 кВ от РУ- 0,4 кВ КТП №295 - 6/0,4 кВ до концевой опоры на границе земельного участка жилого дома по пе | 2020 | 0.4 | 23 | 149.6492 | 15 | 77.2591 | 137 от 30.11.2020
1.3.1.4.2.1 | Сооружение линейное электротехническое: ВЛИ-0,4 кВ (по существующим конструкциям) от РУ- 0,4 кВ Ф-0,4-1/2 КТП №303 - 6/0,4 кВ до опоры № 3 ВЛИ-0,4 кВ | 2020 | 0.4 | 58 | 187.0615 | 9 | 64.0347 | №84 от 31.08.20
1.3.1.4.2.1 | Сооружение линейное электротехническое: ВЛИ-0,4кВ от опоры № 3 ВЛИ-0,4 кВ ф-0,4-1/1 до концевой опоры на границе земельного участка жилого дома по ул | 2020 | 0.4 | 141 | 187.0615 | 9 | 186.0441 | №90 от 17.09.20
1.3.1.4.2.1 | Сооружение линейное электротехническое: ВЛЗ-6 кВ от опоры № 23 ВЛ - 6 кВ Ф-6-10-М до РУ - 6 кВ СТП № 315 - 6/0,4 кВ, г. Новокузнецк | 2020 | 6 | 83 | 2577.2916 | 55 | 202.1806 | №53 от 30.06.20
1.3.1.4.2.1 | Сооружение линейное электротехническое: BЛ-6 кВ от опоры № 15/6 ВЛ - 6 кВ Ф-6-31-С до РУ-6 кВ СТП № 12 - 6/0,4 кВ, г. Новокузнецк | 2020 | 6 | 56 | 2577.2916 | 140 | 244.899 | НК00-000012 от 31.03.2020
1.3.1.4.2.1 | Сооружение линейное электротехническое: ВЛЗ-10 кВ по существующим конструкциям от опоры № 13 ВЛИ-0,4 кВ Ф-0,4-1/1, КТП СНТ «Сосновый бор» - 10/0,4 кВ | 2020 | 10 | 173 | 4295.486 | 25 | 126.5561 | 106 от 01.10.2020
1.3.1.4.2.1 | Сооружение линейное электротехническое: ВЛИ-0,4 кВ по существующим конструкциям от РУ - 0,4 кВ КТП СНТ "Чистые Пруды-Н" - 10/0,4 кВ до опоры № 6 ВЛИ | 2020 | 0.4 | 153 | 149.6492 | 85 | 92.4522 | №108 от 01.10.20
1.3.1.4.2.1 | Сооружение линейное электротехническое: ВЛ-6 кВ от ВЛ-6 кВ Ф-4-109 до РУ-6 кВ СТП №707 - 6/0,4 кВ, г. Новокузнецк | 2020 | 6 | 30 | 2577.2916 | 50 | 64.4323 | 85 от 13.08.2020
1.3.1.4.2.1 | Сооружение линейное электротехническое: ЛЭП- 6 кВ от РУ - 6 кВ ТП №7 - 6/0,4 кВ до РУ - 6 кВ КТП №27 - 6/0,4 кВ, г. Новокузнецк | 2020 | 6 | 269 | 2577.2916 | 50 | 825.0748 | №24 от 01.04.20
1.3.1.4.2.1 | Сооружение линейное электротехническое: ВЛЗ-6 кВ от опоры № 20 ВЛ-6 кВ Ф-ЗЖБК-2 до РУ- 6 кВ КТП № 46-6/0,4 кВ, г. Новокузнецк | 2020 | 6 | 82 | 2577.2916 | 150 | 221.5897 | 29 от 30.04.2020
1.3.1.4.2.1 | Сооружение линейное электротехническое: ВЛЗ- 6 кВ от опоры № 11 ВЛЗ - 6 кВ Ф-19-286 до РУ - 6 кВ КТП № 633 - 6/0,4 кВ, г. Новокузнецк | 2020 | 6 | 136 | 2577.2916 | 140 | 371.642 | №26 от 30.04.20
1.3.1.4.2.1 | Сооружение линейное электротехническое: ВЛЗ- 6 кВ от опоры № 15 ВЛ - 6 кВ Ф-19-286 до РУ - 6 кВ КТП № 632 - 6/0,4 кВ, г. Новокузнецк | 2020 | 6 | 28 | 2577.2916 | 100 | 74.8323 | 59 от 03.07.2020
1.3.1.4.2.1 | Сооружение линейное электротехническое: ВЛЗ- 6 кВ от опоры № 2 ВЛЗ - 6 кВ Ф-13-141 до РУ - 6 кВ КТП №299 - 6/0,4 кВ, г. Новокузнецк | 2020 | 6 | 427 | 2577.2916 | 80 | 869.0718 | 57 от 03.07.2020
1.3.1.4.2.1 | Сооружение линейное электротехническое: ВЛЗ- 6 кВ от опоры № 27 ВЛ - 6 кВ Ф-6-31-П до РУ - 6 кВ МТП №300 - 6/0,4 кВ, г. Новокузнецк | 2020 | 6 | 342 | 2577.2916 | 32 | 638.4281 | №68 от 31.07.20
1.3.1.4.2.1 | Сооружение линейное электротехническое: ВЛИ-0,4 кВ от РУ-0,4 кВ МТП № 300 - 6/0,4 кВ до концевой опоры, установленной на границе земельного участка са | 2020 | 0.4 | 44 | 149.6492 | 32 | 84.3251 | №73 от 31.07.20
1.3.1.4.2.1 | Сооружение линейное электротехническое: ВЛИ-0,4 кВ (по существующим конструкциям) от РУ - 0,4 кВ КТП № 13 - 6/0,4 кВ до концевой опоры на границе зем | 2020 | 0.4 | 218 | 149.6492 | 30 | 116.7447 | 21 от 01.04.2020
1.3.1.4.2.1 | Сооружение линейное электротехническое: ВЛ- 6кВ от опоры № 5 ВЛ- 6 кВ ф.6-1-14-ТБО ПС 110 кВ ОП-19 до РУ-6 кВ КТП-16, г. Новокузнецк | 2020 | 6 | 16 | 2577.2916 | 100 | 133.8679 | 125 от 27.11.2020
1.3.1.4.2.1 | Сооружение линейное электротехническое: ВЛЗ-10 кВ от опоры № 6/3-14 Ф-20-Сады до РУ- 10 кВ КТП №32 - 10/0,4 кВ, г. Новокузнецк | 2020 | 10 | 49 | 4295.486 | 140 | 169.03 | 143 от 30.11.2020
1.3.1.4.2.1 | Сооружение линейное электротехническое: ВЛИ- 0,4 кВ от РУ- 0,4 кВ КТП №32 - 10/0,4 кВ до концевой опоры на границе земельного участка комплекса гараж | 2020 | 0.4 | 15 | 187.0615 | 140 | 92.0515 | 112 от 19.10.2020
1.3.1.4.2.1 | Сооружение линейное электротехническое: ВЛ- 0,4 кВ (по существующим конструкциям) от РУ- 0,4 кВ КТП №304- 6/0,4 кВ до опоры № 19/30 ВЛ-6 кВ ф.6-31-П | 2020 | 0.4 | 148 | 187.0615 | 31.65 | 85.9109 | №99 01.10.20
1.3.1.4.2.1 | Сооружение линейное электротехническое: ВЛ-0,4 кВ от опоры №19/30 ВЛ-6 кВ Ф-6-31-П до концевой опоры на границе земельного участка садового дома, СНТ | 2020 | 0.4 | 60 | 187.0615 | 31.65 | 90.7264 | №113 от 30.10.20
1.3.1.4.2.1 | Сооружение линейное электротехническое: ЛЭП-6 кВ от РУ- 6 кВ КТП № 302 КЭнК - 6/0,4 кВ до РУ- 6 кВ КТП № 304 - 6/0,4 кВ, г.Новокузнецк | 2020 | 6 | 617 | 2577.2916 | 31.65 | 844.6477 | №158 от 31.12.20
1.3.1.4.2.1 | Сооружение линейное электротехническое: ВЛИ 0,4 кВ от РУ 0,4 кВ ТП-НВ 401 до концевой опоры на границе земельного участка жилого дома по ул. Еловая, | 2020 | 0.4 | 26 | 187.0615 | 30 | 81.6532 | 171 от 31.12.2020
1.3.1.4.2.1 | Сооружение линейное электротехническое: ВЛИ-0,4 кВ (по существующим конструкциям) от РУ-0,4 кВ КТП №662 "КЭнК" - 6/0,4 кВ до опоры № 2/16 Ф-9-709, г. | 2020 | 0.4 | 37 | 187.0615 | 30 | 47.0796 | 149 от 19.10.2020
1.3.1.4.2.1 | Сооружение линейное электротехническое:ВЛИ- 0,4 кВ (по существуюшим конструкциям) от РУ- 0,4 кВ СТП "Большевик-3" - 6/0,4 кВ до концевой опоры на гра | 2020 | 0.4 | 150 | 187.0615 | 100 | 97.6157 | 181 от 30.11.2020
1.3.1.4.2.1 | Сооружение линейное электротехническое: ВЛИ-0,4 кВ (по существующим конструкциям) от РУ- 0,4 кВ КТП 320кВА п.Таргай - 10/0,4 кВ до опоры № 5 ВЛИ- | 2020 | 0.4 | 119 | 187.0615 | 60 | 81.9523 | 185 от 31.12.2020
1.3.1.4.2.1 | Сооружение линейное электротехническое: ВЛИ-0,4 кВ от опоры № 5 ВЛИ-0,4 кВ КТП 320кВА п.Таргай - 10/0,4 кВ до концевой опоры на границе земельного уч | 2020 | 0.4 | 229 | 187.0615 | 60 | 270.4563 | 195 от 28.12.2020
1.3.1.4.2.1 | Сооружение линейное электротехническое: ВЛИ-0,4 кВ (по существующим конструк-циям) от опоры №15/6 ВЛИ-0,4 кВ КТП №13 - 6/0,4 кВ до концевой опоры на г | 2020 | 0.4 | 73 | 187.0615 | 50 | 65.1187 | 43 от 29.05.2020
1.3.1.4.2.1 | Сооружение линейное электротехническое: ВЛЗ- 6 кВ от опоры № 12 ВЛЗ-6 кВ Ф-19-286 до РУ-6 кВ МТП № 634 - 6/0,4 кВ, г. Новокузнецк | 2020 | 6 | 181 | 2577.2916 | 150 | 510.6938 | 101 от 02.10.2020
1.3.1.4.2.1 | Сооружение линейное электротехническое: ВЛИ-0,4 кВ от РУ - 0,4 кВ СТП № 518 - 6/0,4 кВ до концевой опоры на границе земельного участка нежилого здания | 2020 | 0.4 | 270 | 149.6492 | 40 | 147.5293 | №58 от 03.07.20
1.3.1.4.2.1 | Сооружение линейное электротехническое: ВЛИ-0,4 кВ от опоры № 9/3/3 ВЛИ-0,4 кВ СТП № 115 - 6/0,4 кВ до концевой опоры, установленной на границе земель | 2020 | 0.4 | 59 | 149.6492 | 2.4 | 80.4813 | 0О00-00040 от 31.10.20
1.3.1.4.2.1 | Сооружение линейное электротехническое: ВЛИ-0,4 кВ от опоры № 5 ВЛИ-0,4 кВ КТП № 127 - 6/0,4 кВ до концевой опоры, установленной на границе земельного | 2020 | 0.4 | 141 | 149.6492 | 15 | 170.6409 | 0О00-00039 от 19.10.20
1.3.1.4.2.1 | Сооружение линейное электротехническое: ВЛИ-0,4 кВ от опоры № 4/1/1 ВЛИ-0,4 кВ СТП № 115 - 6/0,4 кВ до концевой опоры, установленной на границе земель | 2020 | 0.4 | 45 | 149.6492 | 2.5 | 75.9416 | 0О00-00007 от 31.05.20
1.3.1.4.2.1 | Сооружение линейное электротехническое: ВЛИ-0,4 кВ от РУ-0,4 кВ КТП № 193 - 6/0,4 кВ до концевой опоры, установленной на границе земельного участка до | 2020 | 0.4 | 461 | 149.6492 | 15 | 350.4953 | 0О00-00038 от 02.10.20
1.3.1.4.2.1 | Сооружение линейное электротехническое: ВЛИ-0,4 кВ от опоры № 81 ВЛИ-0,4 кВ МТП № 12 - 6/0,4 кВ до фасада садового дома, СДТ "Жемчужина", уч. 44, к.н. | 2020 | 0.4 | 62 | 149.6492 | 15 | 91.681 | 0О00-000051 от 30.11.20
1.3.1.4.2.1 | Сооружение линейное электротехническое: ВЛИ-0,4 кВ от опоры № 9/4 ВЛИ-0,4 кВ СТП № 115 - 6/0,4 кВ до фасада гаража, район Карьера, блок 15, гараж 20, | 2020 | 0.4 | 41 | 149.6492 | 2.3 | 71.3987 | 0О00-000046 от 17.11.20
1.3.1.4.2.1 | Сооружение линейное электротехническое: ВЛИ-0,4 кВ от опоры № 9/13/2 ВЛИ-0,4 кВ СТП № 115 - 6/0,4 кВ до фасада гаража, район карьера, блок 21, гараж 2 | 2020 | 0.4 | 39 | 149.6492 | 5 | 71.7221 | 0О00-000057 от 15.12.20
1.3.1.4.2.1 | Сооружение линейное электротехническое: ВЛИ-0,4 кВ от опоры № 9/3/3 ВЛИ-0,4 кВ Ф-0,4-2, СТП № 115 - 6/0,4 кВ до концевой опоры, установленной на грани | 2020 | 0.4 | 58 | 149.6492 | 2.4 | 93.239 | 0О00-00006 от 31.05.20
1.3.1.4.2.1 | Сооружение линейное электротехническое: ВЛ-0,4 кВ от опоры № 33 ВЛ-0,4 кВ КТП №189 - 6/0,4 кВ до дома № 63 СДТ Сосенка, Новокузнецкий район | 2020 | 0.4 | 251 | 149.6492 | 15 | 275.4053 | 0О00-000067 от 31.12.20
1.3.1.4.2.1 | Сооружение линейное электротехническое: ВЛИ-0,4 кВ от опоры № 37 ВЛИ-0,4 кВ МТП №12 - 6/0,4 кВ до концевой опоры, установленной на границе земельного | 2020 | 0.4 | 61 | 149.6492 | 15 | 87.9362 | 0О00-000066 от 31.12.20
1.3.1.4.2.1 | Сооружение линейное электротехническое: ВЛИ-0,4 кВ от опоры № 9/3 ВЛИ-0,4 кВ СТП № 115 - 6/0,4 кВ до концевой опоры, установленной на границе земельно | 2020 | 0.4 | 137 | 149.6492 | 3.9 | 210.2357 | 0О00-00005 от 31.05.20
1.3.1.4.2.1 | Сооружение линейное электротехническое: ВЛИ-0,4 кВ от РУ-0,4 кВ КТП-191 - 6/0,4 кВ до концевой опоры, установленной на границе земельного участка дома | 2020 | 0.4 | 431 | 149.6492 | 3 | 440.9117 | 0О00-00047 от 31.10.20
1.3.1.4.2.1 | Сооружение линейное электротехническое: ЛЭП-0,4 кВ от РУ-0,4 кВ ТП № 194 - 6/0,4 кВ до ВРУ-0,4 кВ насосной станции 4-го подъема, ул. Комсомольская д. | 2020 | 0.4 | 33 | 187.0615 | 135.36 | 139.5849 | №0О00-000032 от 18.09.2020
1.3.1.4.2.1 | Сооружение линейное электротехническое: ЛЭП-0,4 кВ от РУ-0,4 кВ ТП-195 до ВРУ-0,4 кВ канализационной насосной станции (КНС), ул. Дорожная, 13а, г. Оси | 2020 | 0.4 | 43 | 149.6492 | 55 | 155.0889 | №0О00-000029 от 18.09.2020
1.3.1.4.2.1 | Сооружение линейное электротехническое: ВЛИ-0,4 кВ от РУ-0,4 кВ КТП № 187 - 6/0,4 кВ до опоры № 18/1 КТП № 102 - 6/0,4 кВ, г. Осинники | 2020 | 0.4 | 27 | 149.6492 | 30 | 62.0021 | 0О00-000033 от 08.10.20
1.3.1.4.2.1 | Сооружение линейное электротехническое: ЛЭП-0,4 кВ от РУ-0,4 кВ ТП-ОС 149 до концевой опоры, установленной на границе земельного участка, 42:09:142000 | 2020 | 0.4 | 228 | 149.6492 | 40 | 240.7097 | №0О00-000055 от 17.12.2020
1.3.1.4.2.1 | Сооружение линейное электротехническое: ВЛЗ-6 кВ от опоры № 47 Ф-6-15-О до РУ-6 кВ ТП-ОС 192, г. Осинники | 2020 | 6 | 47 | 2577.2916 | 100 | 180.2433 | №0О00-000053 от 30.11.2020
1.3.1.4.2.1 | Сооружение линейное электротехническое: ВЛИ-0,4 кВ от РУ-0,4 кВ ТП-ОС 192 до концевой опоры, установленной на границе земельного участка нежилого отде | 2020 | 0.4 | 3 | 149.6492 | 100 | 42.9747 | №0О00-000052 от 30.11.2020
1.3.1.4.2.1 | Сооружение линейное электротехническое: ВЛИ-0,4 кВ от опоры № 49-4 ВЛ-6 кВ Ф-6-15-А и ВЛИ-0,4 кВ ТП № 94 - 6/0,4 кВ до фасада оборудования связи, Шосс | 2020 | 0.4 | 86 | 149.6492 | 5 | 124.3301 | 0О00-000054 от 15.12.20
1.3.1.4.2.1 | Сооружение линейное электротехническое: ВЛИ-0,4 кВ, монтаж по существующим конструкциям, от опоры № 1 ВЛИ-0,4 кВ Ф-0,4-24 ТП № 6 - 10/0,4 кВ до опоры | 2020 | 0.4 | 111 | 149.6492 | 7.3 | 95.3752 | По00-000002 от 31.01.2020
1.3.1.4.2.1 | Сооружение линейное электротехническое: ВЛИ-0,4 кВ, от опоры № 5 ВЛИ-0,4 кВ Ф-0,4-24 ТП № 6 - 10/0,4 кВ до границы земельного участка гаража, гаражная | 2020 | 0.4 | 139 | 149.6492 | 7.3 | 179.0603 | По00-000003 от 31.01.2020
1.3.1.4.2.1 | Сооружение линейное электротехническое: ВЛИ-0,4 кВ от РУ-0,4 кВ Ф-0,4-3 МТП № 28 А-6/0,4 кВ до опоры № 1 ВЛИ-0,4 кВ ИП Чернякова С.П., г. Полысаево | 2020 | 0.4 | 278 | 149.6492 | 15 | 345.1502 | По00-000005 от 14.02.2020
1.3.1.4.2.1 | Сооружение линейное электротехническое: ВЛИ-0,4 кВ от опоры № 16 Ф-0,4-1 КТП № 158 - 10/0,4 кВ до границы земельного участка садового дома, участок | 2020 | 0.4 | 120 | 149.6492 | 11.42 | 177.108 | По00-00017 от 31.07.2020
1.3.1.4.2.1 | Сооружение линейное электротехническое: ВЛИ-0,4 кВ от опоры № 9/4 ВЛИ-0,4 кВ Ф-0,4-8 ТП № 6-10/0,4 кВ до фасада гаража № 3, гаражная площадка № 33, ря | 2020 | 0.4 | 62 | 149.6492 | 7.3 | 131.6532 | По00-00012 от 19.05.2020
1.3.1.4.2.1 | Сооружение линейное электротехническое: ВЛИ-0,4 кВ (по существующим конструкциям) от РУ-0,4 кВ, Ф-0,4-2, СТП №160-10/0,4 кВ до опоры № 2 ВЛИ-0,4 кВ, Ф | 2020 | 0.4 | 28 | 149.6492 | 11.42 | 45.1102 | По00-00016 от 31.07.2020
1.3.1.4.2.1 | Сооружение линейное электротехническое: ВЛИ-0,4 кВ от опоры № 2 (проектируемой) ВЛИ-0,4 кВ, Ф-0,4-2, СТП № 160-10/0,4 кВ до опоры, установленной на г | 2020 | 0.4 | 200 | 149.6492 | 11.42 | 230.9384 | По00-00018 от 31.08.2020
1.3.1.4.2.1 | Сооружение линейное электротехническое: ВЛИ-0,4 кВ от опоры № 2/21 ВЛИ-0,4 кВ Ф-0,4-2 КТП № 158 - 10/0,4 кВ до концевой опоры ВЛИ-0,4 кВ на границе зе | 2020 | 0.4 | 154 | 149.6492 | 8.44 | 182.4173 | По00-00027 от 31.10.2020
1.3.1.4.2.1 | Сооружение линейное электротехническое: ВЛИ-0,4 кВ от опоры № 18 ВЛИ-0,4 кВ Ф-0,4-1, СТП № 160 - 10/0,4 кВ до концевой опоры, установленной на границе | 2020 | 0.4 | 235 | 149.6492 | 8.44 | 210.4919 | По00-00026 от 31.10.2020
1.3.1.4.2.1 | Сооружение линейное электротехническое: ВЛИ-0,4 кВ от опоры № 8/28 ВЛИ-0,4 кВ Ф-0,4-3 КТП № 144 - 10/-0,4 кВ до концевой опоры ВЛИ-0,4 кВ на границе з | 2020 | 0.4 | 129 | 149.6492 | 11.42 | 194.2345 | По00-00028 от 30.11.2020
1.3.1.4.2.1 | Сооружение линейное электротехническое: ВЛИ-0,4 кВ от опоры № 13/5 ВЛИ-0,4 кВ Ф-0,4-8 ТП№ 32 - 6/0,4 кВ до границы земельного участка базовой станции | 2020 | 0.4 | 53 | 149.6492 | 10 | 127.5069 | По00-000007 от 29.02.2020
1.3.1.4.2.1 | Сооружение линейное электротехническое: ВЛИ-0,4 кВ от опоры стр.№ 3 ВЛИ - 0,4 кВ Ф-0,4-2/3, ТП №308 ул. Подунская - 6/0,4 кВ до приемной траверсы- | 2020 | 0.4 | 133 | 149.6492 | 11 | 142.4176 | Прк00-00065 от 17.04.2020
1.3.1.4.2.1 | Сооружение линейное электротехническое: ВЛИ-0,4 кВ от опоры № 6 ВЛЗ-6 кВ Ф-6-26-Д, ПС 110/35/6 кВ Тырганская до концевой опоры, установленной на грани | 2020 | 0.4 | 209 | 149.6492 | 15 | 197.4495 | Прк00-00105 от 18.06.2020
1.3.1.4.2.1 | Сооружение линейное электротехническое: ВЛИ-0,4 кВ от опоры № 22 ВЛЗ - 6 кВ Ф-6-26-Д, ПС 110/35/6 кВ Тырганская до опоры, установленной на границе | 2020 | 0.4 | 46 | 149.6492 | 7.25 | 80.5282 | 116 от 18.06.2020
1.3.1.4.2.1 | Сооружение линейное электротехническое: ВЛИ-0,4 кВ от опоры, проектируемой ВЛИ - 0,4 кВ до опоры, установленной на границе земельного участка, дома № | 2020 | 0.4 | 60 | 149.6492 | 9.07 | 99.2829 | 112 от 19.06.2020
1.3.1.4.2.1 | Сооружение линейное электротехническое: ВЛИ-0,4 кВ (по существующим конструкциям) от РУ - 0,4 кВ СТП №75 - 6/0,4 кВ до опоры № 45 Ф-6-26-Д, ПС 110/ | 2020 | 0.4 | 108 | 149.6492 | 13 | 60.9719 | 102 от 30.04.2020
1.3.1.4.2.1 | Сооружение линейное электротехническое: ВЛИ-0,4 кВ от опоры № 45 Ф-6-26-Д, ПС 110/35/6 кВ Тырганская до опоры, установленной на границе земельного у | 2020 | 0.4 | 40 | 149.6492 | 13 | 67.2282 | Прк00-00091 от 15.05.2020
1.3.1.4.2.1 | Сооружение линейное электротехническое: ВЛИ-0,4 кВ от опоры стр.№ 8 ВЛИ - 0,4 кВ Ф-0,4-1, МТП №71 - 6/0,4 кВ до опоры, установленной на границе зем | 2020 | 0.4 | 170 | 149.6492 | 5 | 167.1545 | 109 от 05.06.2020
1.3.1.4.2.1 | Сооружение линейное электротехническое: ВЛИ-0,4 кВ от опоры стр.№ 2 ВЛИ - 0,4 кВ Ф-0,4-1, СТП №79 - 6/0,4 кВ до опоры, установленной на границе зе | 2020 | 0.4 | 118 | 149.6492 | 6.6 | 156.3605 | 111 от 19.06.2020
1.3.1.4.2.1 | Сооружение линейное электротехническое: ВЛИ-0,4 кВ от опоры стр.№ 14 ВЛИ - 0,4 кВ Ф-0,4-1, МТП №81 - 6/0,4 кВ до опоры, установленной на границе зе | 2020 | 0.4 | 58 | 149.6492 | 8.14 | 81.4676 | 92 от 26.05.2020
1.3.1.4.2.1 | Сооружение линейное электротехническое: ВЛИ-0,4 кВ от опоры стр.№ 2 ВЛИ- 0,4 кВ Ф-0,4-1, СТП № 79-6/0,4 кВ до опоры, установленной на границе земельно | 2020 | 0.4 | 194 | 149.6492 | 8.24 | 185.6374 | 117 от 19.06.2020
1.3.1.4.2.1 | Сооружение линейное электротехническое: ВЛИ-0,4 кВ от опоры № 18 М-1 ВЛИ - 0,4 кВ Ф-0,4-2-СНТ"Сосновка"; СТП №486 п. Золх - 6/0,4 кВ до опоры, уста | 2020 | 0.4 | 112 | 149.6492 | 8.95 | 136.8731 | 103 от 15.06.2020
1.3.1.4.2.1 | Сооружение линейное электротехническое: ВЛИ-0,4 кВ от опоры № 12 (III) Ф-6-14-П, ПС 35/6 кВ Юго-Западная до опоры, установленной на границе земельно | 2020 | 0.4 | 106 | 149.6492 | 15 | 167.5285 | Прк00-00046 от 17.04.2020
1.3.1.4.2.1 | Сооружение линейное электротехническое: ВЛИ-0,4 кВ от концевой опоры проектируемой ВЛИ - 0,4 кВ до опоры, установленной на границе земельного участка | 2020 | 0.4 | 69 | 149.6492 | 9.04 | 99.0378 | 101 от 05.06.2020
1.3.1.4.2.1 | Сооружение линейное электротехническое: ВЛИ-0,4 кВ (по существующим конструкциям) от опоры № 45 Ф-6-26-Д, ПС 110/35/6 кВ Тырганская до опоры № 42, | 2020 | 0.4 | 107 | 149.6492 | 9 | 70.7389 | 74 от 30.04.2020
1.3.1.4.2.1 | Сооружение линейное электротехническое: ВЛИ-0,4 кВ (по существующим конструкциям) от опоры № 11 М-3, ВЛИ - 0,4 кВ, Ф-0,4-3, МТП № 355 магазин "На п | 2020 | 0.4 | 213 | 149.6492 | 14.64 | 106.1279 | Прк00-00048 от 17.04.2020
1.3.1.4.2.1 | Сооружение линейное электротехническое: ВЛИ-0,4 кВ от опоры № 12 М-2/III ВЛИ - 0,4 кВ Ф-0,4-4, МТП №496 СНТ "Лесное-1" - 6/0,4 кВ до опоры, устано | 2020 | 0.4 | 62 | 149.6492 | 15 | 77.4352 | Прк00-00045 от 17.04.2020
1.3.1.4.2.1 | Сооружение линейное электротехническое: ВЛИ-0,4 кВ от опоры № 10 ВЛИ - 0,4 кВ Ф-0,4-1, СТП №76 - 6/0,4 кВ, Ф-6-26-Д, ПС 110/35/6 кВ Тырганская до оп | 2020 | 0.4 | 48 | 149.6492 | 5.21 | 60.9579 | 104 от 05.06.2020
1.3.1.4.2.1 | Сооружение линейное электротехническое: ВЛИ-0,4 кВ от опоры № 4 ВЛИ - 0,4 кВ, Ф-0,4-1, СТП № 73 - 6/0,4 кВ Ф-6-26-Д, ПС 110/35/6 кВ Тырганская до о | 2020 | 0.4 | 67 | 149.6492 | 7.25 | 82.7582 | 110 от 19.06.2020
1.3.1.4.2.1 | Сооружение линейное электротехническое: ВЛИ-0,4 кВ от опоры № 8 ВЛИ - 0,4 кВ, Ф-0,4-1, МТП №80 - 6/0,4 кВ, Ф-6-26-Д, ПС 110/35/6 кВ Тырганская до | 2020 | 0.4 | 55 | 149.6492 | 7.13 | 76.586 | 99 от 26.05.2020
1.3.1.4.2.1 | Сооружение линейное электротехническое: ВЛИ-0,4 кВ от РУ - 0,4 кВ Ф-0,4-1, МТП №993 - 6/0,4 кВ, Ф-6-7-Р, ПС 35/6 кВ Маганак до приемной траверсы-труб | 2020 | 0.4 | 119 | 149.6492 | 10 | 179.8391 | 75 от 30.04.2020
1.3.1.4.2.1 | Сооружение линейное электротехническое: ВЛИ-0,4 кВ от опоры проектируемой ВЛИ-0,4 кВ до концевой опоры проектируемой ВЛИ-0,4 кВ, установленной на гран | 2020 | 0.4 | 89 | 149.6492 | 5 | 111.5625 | 56 от 21.04.2020
1.3.1.4.2.1 | Сооружение линейное электротехническое: ВЛИ-0,4 кВ от РУ - 0,4 кВ, Ф-0,4-1, СТП № 97 - 6/0,4 кВ, Ф-6-18, ПС 110/6 кВ №20 до опоры, установленной на | 2020 | 0.4 | 349 | 149.6492 | 15 | 283.8754 | 131 от 14.07.2020
1.3.1.4.2.1 | Сооружение линейное электротехническое: ВЛИ-0,4 кВ от РУ - 0,4 кВ МТП № 71 - 6/0,4 кВ до опоры, установленной на границе земельного участка дома № 1 | 2020 | 0.4 | 184 | 149.6492 | 11.37 | 200.8156 | 84 от 15.05.2020
1.3.1.4.2.1 | Сооружение линейное электротехническое: ВЛЗ-6 кВ от опоры № 8 Ф-6-19, ПС 110/6 кВ №20 до РУ-6 кВ МТП № 404 - 6/0,4 кВ, Прокопьевский район | 2020 | 6 | 310 | 2577.2916 | 15 | 304.5932 | 58 от 30.04.2020
1.3.1.4.2.1 | Сооружение линейное электротехническое: ВЛИ-0,4 кВ от РУ - 0,4 кВ МТП №404 - 6/0,4 кВ до опоры, установленной на границе земельного участка дома № 4, | 2020 | 0.4 | 80 | 149.6492 | 15 | 117.2896 | Прк00-00073 от 30.04.2020
1.3.1.4.2.1 | Сооружение линейное электротехническое: ВЛИ-0,4 кВ от опоры проектируемой ВЛИ - 0,4 кВ до опоры, установленной на границе земельного участка гаража 6 | 2020 | 0.4 | 112 | 149.6492 | 7 | 174.6755 | 59 от 21.04.2020
1.3.1.4.2.1 | Сооружение линейное электротехническое: ВЛИ-0,4 кВ от РУ - 0,4 кВ, Ф-0,4-1, МТП № 993 - 6/0,4 кВ до опоры, установленной на границе земельного участка | 2020 | 0.4 | 87 | 149.6492 | 5 | 127.9663 | Прк00-00049 от 21.04.2020
1.3.1.4.2.1 | Сооружение линейное электротехническое: ВЛИ-0,4 кВ (по существующим конструкциям) от опоры № 7 ВЛЗ-6 кВ, Ф-6-26-Д, ПС 110/35/6 кВ Тырганская до опоры | 2020 | 0.4 | 136 | 149.6492 | 11.59 | 88.2677 | 97 от 30.04.2020
1.3.1.4.2.1 | Сооружение линейное электротехническое: ВЛИ-0,4 кВ от опоры № 4 ВЛЗ-6 кВ, Ф-6-26-Д, ПС 110/35/6 кВ Тырганская до опоры, установленной на границе земел | 2020 | 0.4 | 167 | 149.6492 | 11.59 | 189.8422 | Прк00-00082 от 15.05.2020
1.3.1.4.2.1 | Сооружение линейное электротехническое: ВЛИ-0,4 кВ от опоры стр.№ 4 ВЛИ - 0,4 кВ, Ф-0,4-1, СТП № 77 - 6/0,4 кВ, Ф-6-26-Д, ПС 110/35/6 кВ Тырганская | 2020 | 0.4 | 81 | 149.6492 | 7.33 | 100.6868 | 77 от 15.05.2020
1.3.1.4.2.1 | Сооружение линейное электротехническое: ВЛИ-0,4 кВ от РУ-0,4 кВ СТП № 76-6/0,4 кВ до опоры, установленной на границе земельного участка дома № 13, ул. | 2020 | 0.4 | 166 | 149.6492 | 11.24 | 156.7031 | Прк00-00018 от 31.01.2020
1.3.1.4.2.1 | Сооружение линейное электротехническое: ВЛЗ-6 кВ от концевой опоры, проектируемой ВЛЗ-6 кВ до РУ-6 кВ, СТП № 78 - 6/0,4 кВ, Прокопьевский район | 2020 | 6 | 292 | 2577.2916 | 6.99 | 344.6582 | Прк00-00174 от 31.08.2020
1.3.1.4.2.1 | Сооружение линейное электротехническое: ВЛИ-0,4 кВ от опоры № 5 М-1/II, ВЛИ - 0,4 кВ Ф-0,4-1, СТП №29 - 10/0,4 кВ до опоры, установленной на границе | 2020 | 0.4 | 50 | 149.6492 | 5.95 | 62.9922 | Прк00-00019 от 31.01.2020
1.3.1.4.2.1 | Сооружение линейное электротехническое: ВЛИ-0,4 кВ от опоры № 29 М-1 ВЛИ-0,4 кВ Ф-0,4-2-СНТ «Сосновка», СТП № 486 п. Золх - 6/0,4 кВ до концевой опоры | 2020 | 0.4 | 67 | 149.6492 | 10.03 | 71.8826 | Прк00-00002 от 31.01.2020
1.3.1.4.2.1 | Сооружение линейное электротехническое: ВЛИ-0,4 кВ от концевой опоры, проектируемой ВЛЗ - 6 кВ до опоры, установленной на границе земельного участка | 2020 | 0.4 | 84 | 149.6492 | 5.44 | 80.9558 | Прк00-00043 от 17.04.2020
1.3.1.4.2.1 | Сооружение линейное электротехническое: ВЛИ-0,4 кВ от опоры № 4 ВЛИ-0,4 кВ Ф-0,4-1 СТП № 73-6/0,4 кВ до опоры, установленной на границе земельного уча | 2020 | 0.4 | 85 | 149.6492 | 7.61 | 88.9393 | Прк00-00006 от 31.01.2020
1.3.1.4.2.1 | Сооружение линейное электротехническое: ВЛИ-0,4 кВ от опоры № 18 (II) Ф-10-34-Б, ПС 110/10 кВ Коммунальная до опоры, установленной на границе земел | 2020 | 0.4 | 56 | 149.6492 | 7 | 83.7296 | Прк00-00012 от 31.01.2020
1.3.1.4.2.1 | Сооружение линейное электротехническое: ВЛИ-0,4 кВ от РУ-0,4 кВ МТП № 80-6/0,4 кВ до опоры, установленной на границе земельного участка дома № 156, с/ | 2020 | 0.4 | 180 | 149.6492 | 5.59 | 186.093 | 66 от 17.04.2020
1.3.1.4.2.1 | Сооружение линейное электротехническое: ВЛИ-0,4 кВ (по существующим конструкциям) от РУ - 0,4 кВ МТП № 71 - 6/0,4 кВ до опоры № 7 ВЛЗ-6 кВ, Ф-6-26-Д | 2020 | 0.4 | 49 | 149.6492 | 6.75 | 45.0993 | 108 от 31.05.2020
1.3.1.4.2.1 | Сооружение линейное электротехническое: ВЛИ-0,4 кВ от опоры, № 7 ВЛЗ - 6 кВ Ф-6-26-Д, ПС 110/35/6 кВ Тырганская до опоры, установленной на границе | 2020 | 0.4 | 348 | 149.6492 | 6.75 | 262.1525 | Прк00-00122 от 02.06.2020
1.3.1.4.2.1 | Сооружение линейное электротехническое: ВЛИ-0,4 кВ от РУ - 0,4 кВ, СТП №75 - 6/0,4 кВ до опоры, установленной на границе земельного участка дома № 32 | 2020 | 0.4 | 290 | 149.6492 | 6 | 243.552 | 80 от 15.05.2020
1.3.1.4.2.1 | Сооружение линейное электротехническое: ВЛИ-0,4 кВ от опоры № 11 ВЛИ-0,4 кВ Ф-0,4-1, МТП № 82 - 6/0,4 кВ, Ф-6-26-Д, ПС 110/35/6 Тырганская до опоры, у | 2020 | 0.4 | 253 | 149.6492 | 11.5 | 215.8726 | 125 от 01.07.2020
1.3.1.4.2.1 | Сооружение линейное электротехническое: ВЛИ-0,4 кВ от опоры № 8 ВЛЗ-6 кВ Ф-6-26-Д, ПС 110/35/6 кВ Тырганская до опоры, установленной на границе земел | 2020 | 0.4 | 69 | 149.6492 | 13.2 | 87.5087 | 78 от 15.05.2020
1.3.1.4.2.1 | Сооружение линейное электротехническое: ВЛИ-0,4 кВ от опоры № 10 ВЛИ-0,4 кВ Ф-0,4-1, СТП № 79 - 6/0,4 кВ до опоры, установленной на границе земельного | 2020 | 0.4 | 118 | 149.6492 | 14.93 | 128.5133 | 129 от 01.07.2020
1.3.1.4.2.1 | Сооружение линейное электротехническое: ВЛИ-0,4 кВ (по существующим конструкциям) от опоры № 82 ВЛЗ-6 кВ Ф-6-6-Н, ПС 110/35/6 кВ Тырганская до опоры | 2020 | 0.4 | 174 | 149.6492 | 12.5 | 79.6878 | Прк00-00003 от 31.01.2020
1.3.1.4.2.1 | Сооружение линейное электротехническое: ВЛИ-0,4 кВ от опоры № 3 (VI) ВЛЗ-6 кВ Ф-6-6-Н, ПС 110/35/6 кВ Тырганская до опоры, установленной на границе зе | 2020 | 0.4 | 31 | 149.6492 | 12.5 | 56.0771 | Прк00-00026 от 25.02.2020
1.3.1.4.2.1 | Сооружение линейное электротехническое: ВЛИ-0,4 кВ от опоры № 33 Ф-6-26-Д, ПС 110/35/6 кВ Тырганская до опоры, установленной на границе земельного уча | 2020 | 0.4 | 58 | 149.6492 | 11.84 | 83.918 | Прк00-00005 от 31.01.2020
1.3.1.4.2.1 | Сооружение линейное электротехническое: ВЛИ-0,4 кВ от опоры № 35 Ф-6-26-Д до опоры, установленной на границе земельного участка дома № 519, с/т "Фа | 2020 | 0.4 | 67 | 149.6492 | 15 | 90.8149 | 57 от 17.04.2020
1.3.1.4.2.1 | Сооружение линейное электротехническое: ВЛИ-0,4 кВ от ВЛИ-0,4 кВ Ф-0,4-1, СТП № 74 - 6/0,4 кВ до концевой опоры, установленной на границе зе-мельного | 2020 | 0.4 | 83 | 149.6492 | 7.25 | 91.5141 | Прк00-00001 от 14.02.2020
1.3.1.4.2.1 | Сооружение линейное электротехническое: ВЛИ-0,4 кВ от опоры № 8 М- 1 ВЛИ-0,4 кВ Ф-0,4-1, МТП № 482 СНТ Березка - 6/0,4 кВ, ф-6-8, ПС 110/6 кВ № 20 до | 2020 | 0.4 | 330 | 149.6492 | 8.66 | 264.205 | 151 от 31.07.2020
1.3.1.4.2.1 | Сооружение линейное электротехническое: ВЛИ-0,4 кВ (по существующим конструкциям) от опоры № 7 М-1 ВЛИ-0,4 кВ Ф-0,4-1, МТП № 783 ул. Усова-2 - 6/0,4 к | 2020 | 0.4 | 98 | 149.6492 | 14.83 | 49.77 | Прк00-00010 от 31.01.2020
1.3.1.4.2.1 | Сооружение линейное электротехническое: ВЛИ-0,4 кВ от опоры № 10 М-1 ВЛИ-0,4 кВ Ф-0,4-1, МТП № 783 ул. Усова-2 - 6/0,4 кВ, Ф-6-23, ПС 35/6 кВ №34 до к | 2020 | 0.4 | 81 | 149.6492 | 14.83 | 66.8751 | Прк00-00007 от 31.01.2020
1.3.1.4.2.1 | Сооружение линейное электротехническое: ВЛИ-0,4 кВ от опоры № 12 M-1/II ВЛИ-0,4 кВ Ф-0,4-3/3, ТП № 328, а/к № 3 яснополянской, а/б-6/0,4 кВ до опоры, | 2020 | 0.4 | 89 | 149.6492 | 15 | 125.9978 | 88 от 30.04.2020
1.3.1.4.2.1 | Сооружение линейное электротехническое: ВЛИ-0,4 кВ от РУ - 0,4 кВ МТП №81 - 6/0,4 кВ до опоры, установленной на границе земельного участка № 1292, СН | 2020 | 0.4 | 301 | 149.6492 | 6.74 | 223.1505 | 93 от 15.05.2020
1.3.1.4.2.1 | Сооружение линейное электротехническое: ВЛИ-0,4 кВ от опоры № 1 М-3 ВЛИ - 0,4 кВ Ф-0,4-6/3, МТП №646 школа 24 - 6/0,4 кВ до опоры, установленной на | 2020 | 0.4 | 118 | 149.6492 | 15 | 200.0082 | Прк00-00014 от 20.02.2020
1.3.1.4.2.1 | Сооружение линейное электротехническое: ВЛИ-0,4 кВ от опоры № 83 Ф- 6-7-Т, РП № 4, Ф-6-28-К, ПС 110/35/6 кВ Прокопьевская до опоры, установленной на г | 2020 | 0.4 | 50 | 149.6492 | 9.5 | 66.1628 | Прк00-00028 от 18.02.2020
1.3.1.4.2.1 | Сооружение линейное электротехническое: ВЛИ-0,4 кВ от опоры № 24 ВЛЗ-6 кВ Ф-6-26-Д, ПС 110/35/6 кВ Тырганская до концевой опоры, установленной на гран | 2020 | 0.4 | 65 | 149.6492 | 6.99 | 96.0837 | 107 от 19.06.2020
1.3.1.4.2.1 | Сооружение линейное электротехническое: ВЛЗ-10 кВ от опоры № 77 (VIII) ВЛЗ-10 кВ Ф-10-34-Б ПС 110/10 кВ Коммунальная до РУ-10 кВ МТП № 26 - 10/0,4 к | 2020 | 10 | 825 | 4295.486 | 13.97 | 730.24 | Прк00-00176 от 31.08.2020
1.3.1.4.2.1 | Сооружение линейное электротехническое: ВЛИ-0,4 кВ от РУ - 0,4 кВ, МТП №26 - 10/0,4 кВ до опоры, установленной на границе земельного участка дома, ра | 2020 | 0.4 | 60 | 149.6492 | 13.97 | 118.4844 | Прк00-00163 от 31.08.2020
1.3.1.4.2.1 | Сооружение линейное электротехническое: ВЛИ-0,4 кВ от опоры № 4 ВЛИ - 0,4 кВ Ф-0,4-1; МТП №71 - 6/0,4 кВ до опоры, установленной на границе земельн | 2020 | 0.4 | 331 | 149.6492 | 5 | 253.4009 | 160 от 08.09.2020
1.3.1.4.2.1 | Сооружение линейное электротехническое: ВЛИ-0,4 кВ (по существующим конструкциям) от РУ-0,4 кВ МТП № 80-6/0,4 кВ до опоры стр.№ 8 ВЛЗ-6 кВ, Ф-6-26-Д, | 2020 | 0.4 | 92 | 149.6492 | 5.53 | 62.1398 | 98 от 30.04.2020
1.3.1.4.2.1 | Сооружение линейное электротехническое: ВЛИ-0,4 кВ от опоры стр.№ 8 ВЛЗ - 6 кВ, Ф-6-26-Д, ПС 110/35/6 кВ Тырганская до опоры, установленной на границе | 2020 | 0.4 | 69 | 149.6492 | 5.53 | 106.8646 | Прк00-00079 от 15.05.2020
1.3.1.4.2.1 | Сооружение линейное электротехническое: ВЛИ-0,4 кВ от опоры проектируемой ВЛИ-0,4 кВ до опоры, установленной на границе земельного участка дома № 8, у | 2020 | 0.4 | 65 | 149.6492 | 10.45 | 90.6383 | 76 от 15.05.2020
1.3.1.4.2.1 | Сооружение линейное электротехническое: ВЛИ-0,4 кВ от опоры № 3 ВЛИ - 0,4 кВ, Ф-0,4-1, МТП № 482 СНТ Березка - 6/0,4 кВ, Ф-6-8, ПС 110/6 кВ № 20 до оп | 2020 | 0.4 | 166 | 149.6492 | 10.5 | 161.7669 | 95 от 31.05.2020
1.3.1.4.2.1 | Сооружение линейное электротехническое: ВЛИ-0,4 кВ от ВЛИ 0,4 кВ ф.0,4-1 СТП-079, ф.6-26-Д ПС 110 кВ Тырганская до опоры, установленной на границе зем | 2020 | 0.4 | 81 | 149.6492 | 9.18 | 86.1996 | 172 от 08.09.2020
1.3.1.4.2.1 | Сооружение линейное электротехническое: ВЛИ-0,4 кВ от опоры стр.№ 4 ВЛИ-0,4 кВ Ф-0,4-1 СТП-079 Ф-6-26-Д ПС/110 кВ Тырганская до опоры, установленной | 2020 | 0.4 | 113 | 149.6492 | 12.6 | 123.0253 | 162 от 31.08.2020
1.3.1.4.2.1 | Сооружение линейное электротехническое: ВЛИ-0,4 кВ от опоры № 9 Ф-6-26-Д, ПС 110/35/6 кВ Тырганская до опоры, установленной на границе земельного учас | 2020 | 0.4 | 92 | 149.6492 | 7 | 114.0685 | 196 от 09.10.2020
1.3.1.4.2.1 | Сооружение линейное электротехническое: ВЛИ-0,4 кВ от опоры № 3, М-1, ВЛИ-0,23 кВ, Ф-0,4-1, СТП №76, Ф-6-26-Д, ПС 110/35/6 кВ Тырганская до опоры, ус | 2020 | 0.4 | 316 | 149.6492 | 9.25 | 268.2942 | 190 от 09.10.2020
1.3.1.4.2.1 | Сооружение линейное электротехническое: ВЛИ-0,4 кВ от опоры № 21, М-3, ВЛИ-0,4 кВ, Ф-0,4-2, МТП № 763 пер. Строителей, Ф-10-34-Б, ПС 110/10 кВ Коммун | 2020 | 0.4 | 100 | 149.6492 | 9.69 | 103.7302 | 161 от 31.08.2020
1.3.1.4.2.1 | Сооружение линейное электротехническое: ВЛИ-0,4 кВ от опоры № 7, ВЛИ-0,4 кВ, ф.0,4-1 МТП-082 до опоры, установленной на границе земельного участка до | 2020 | 0.4 | 48 | 149.6492 | 4.09 | 74.1466 | Прк00-00169 от 08.09.2020
1.3.1.4.2.1 | Сооружение линейное электротехническое: ВЛИ-0,4 кВ от опоры № 9 ВЛИ-0,4 кВ ф.0,4-1 МТП-071 до опоры, установленной на границе земельного участка дома | 2020 | 0.4 | 127 | 149.6492 | 9.07 | 128.3781 | Прк00-00177 от 08.09.2020
1.3.1.4.2.1 | Сооружение линейное электротехническое: ВЛИ-0,4 кВ от опоры № 16, М-2/I, ВЛИ-0,4 кВ, Ф-0,4-2, СТП № 76-6/0,4 кВ до опоры, установленной на границе зе | 2020 | 0.4 | 166 | 149.6492 | 8.69 | 169.565 | 192 от 09.10.2020
1.3.1.4.2.1 | Сооружение линейное электротехническое: ВЛИ-0,4 кВ от опоры № 1, Ф-6-26-Д, ПС 110/35/6 кВ Тырганская до опоры, установленной на границе земельного уча | 2020 | 0.4 | 59 | 149.6492 | 5 | 70.5426 | 167 от 15.09.2020
1.3.1.4.2.1 | Сооружение линейное электротехническое: ВЛИ-0,4 кВ от опоры № 31(XVI), Ф-6-26-Д, ПС 110/35/6 кВ Тырганская до опоры, установленной на границе земель | 2020 | 0.4 | 47 | 149.6492 | 3.57 | 67.0354 | 197 от 09.10.2020
1.3.1.4.2.1 | Сооружение линейное электротехническое: ВЛИ-0,4 кВ от РУ 0,4 кВ, СТП № 116-6/0,4 кВ до опоры, установленной на границе земельного участка дома № 1199 | 2020 | 0.4 | 319 | 149.6492 | 12.25 | 294.647 | 187 от 01.10.2020
1.3.1.4.2.1 | Сооружение линейное электротехническое: ВЛИ-0,4 кВ (по существующим конструкциям) от РУ 0,4 кВ СТП № 116-6/0,4 кВ до опоры № 7, Ф-6-4-Д, ПС 35/6 кВ Ю | 2020 | 0.4 | 227 | 149.6492 | 9.03 | 109.2572 | 195 от 09.10.2020
1.3.1.4.2.1 | Сооружение линейное электротехническое: ВЛИ-0,4 кВ от опоры № 7, Ф-6-4-Д, ПС 35/6 кВ Юго-Западная до опоры, установленной на границе земельного участ | 2020 | 0.4 | 162 | 149.6492 | 9.03 | 173.361 | Прк00-00194 от 09.10.2020
1.3.1.4.2.1 | Сооружение линейное электротехническое: ВЛИ-0,4 кВ от опоры № 8, ВЛИ-0,4 кВ Ф-0,4-1, СТП № 73 - 6/0,4 кВ до опоры, установленной на границе земельно | 2020 | 0.4 | 77 | 149.6492 | 9.39 | 80.8422 | 170 от 15.09.2020
1.3.1.4.2.1 | Сооружение линейное электротехническое: ВЛИ-0,4 кВ от опоры № 12, ВЛИ-0,4 кВ Ф-0,4-1; СТП №116 - 6/0,4 кВ до опоры, установленной на границе земельног | 2020 | 0.4 | 123 | 149.6492 | 12.19 | 150.7645 | Прк00-00191 от 09.10.2020
1.3.1.4.2.1 | Сооружение линейное электротехническое: ВЛИ-0,4 кВ от опоры № 1, ВЛИ-0,4 кВ, Ф-0,4-2; МТП № 482 СНТ Березка - 6/0,4 кВ до опоры, установленной на гран | 2020 | 0.4 | 39 | 149.6492 | 10.15 | 62.1876 | Прк00-00188 от 03.10.2020
1.3.1.4.2.1 | Сооружение линейное электротехническое: ВЛИ-0,4 кВ от опоры № 3, ВЛИ-0,4 кВ Ф-0,4-1; СТП № 75-6/0,4 кВ до опоры, установленной на границе земельного у | 2020 | 0.4 | 210 | 149.6492 | 10.5 | 170.3205 | Прк00-00217 от 31.10.2020
1.3.1.4.2.1 | Сооружение линейное электротехническое: ВЛИ-0,4 кВ от концевой опоры проектируемой ВЛИ-0,4 кВ до опоры, установленной на границе земельного участка ж | 2020 | 0.4 | 128 | 149.6492 | 12.7 | 125.39 | Прк00-00164 от 15.09.2020
1.3.1.4.2.1 | Сооружение линейное электротехническое: ВЛИ-0,4 кВ от опоры № 13, Ф-6-4-Д; ПС 35/6 кВ Юго-Западная до опоры, установленной на границе земельного участ | 2020 | 0.4 | 107 | 149.6492 | 7.25 | 132.1224 | Прк00-00256 от 30.11.2020
1.3.1.4.2.1 | Сооружение линейное электротехническое: ВЛИ-0,4 кВ от концевой опоры, проектируемой ВЛИ-0,4 кВ до опоры, установленной на границе земельного участка | 2020 | 0.4 | 227 | 149.6492 | 5.74 | 206.4244 | Прк00-00258 от 30.11.2020
1.3.1.4.2.1 | Сооружение линейное электротехническое: ВЛИ-0,4 кВ от опоры № 20, Ф-6-30-ЦБ, ПС 110/35/6 кВ Тырганская до опоры, установленной на границе земельного у | 2020 | 0.4 | 71 | 149.6492 | 5.09 | 102.0872 | Прк00-00202 от 09.10.2020
1.3.1.4.2.1 | Сооружение линейное электротехническое: ВЛИ-0,4 кВ от опоры стр. № 9, ВЛЗ-6 кВ, Ф-6-26-Д, ПС 110/35/6 кВ Тырганская до опоры, установленной на границ | 2020 | 0.4 | 146 | 149.6492 | 6.67 | 163.9993 | 144 от 31.07.2020
1.3.1.4.2.1 | Сооружение линейное электротехническое: ВЛИ-0,4 кВ от опоры № 10, Ф-6-30-ЦБ, ПС 110/35/6 кВ Тырганская до опоры, установленной на границе земельного | 2020 | 0.4 | 159 | 149.6492 | 8.24 | 156.9303 | Прк00-00203 от 09.10.2020
1.3.1.4.2.1 | Сооружение линейное электротехническое: ВЛИ-0,4 кВ от опоры № 9 ВЛИ - 0,4 кВ Ф-0,4-1, СТП № 98-6/0,4 кВ до опоры, установленной на границе земельно | 2020 | 0.4 | 44 | 149.6492 | 11.87 | 69.5021 | 132 от 14.07.2020
1.3.1.4.2.1 | Сооружение линейное электротехническое: ВЛИ-0,4 кВ от опоры № 19 М-2 ВЛИ 0,4 кВ Ф-0,4-2; СТП №79 - 6/0,4 кВ до опоры, установленной на границе земель | 2020 | 0.4 | 176 | 149.6492 | 4.79 | 187.2616 | Прк00-00327 от 30.11.2020
1.3.1.4.2.1 | Сооружение линейное электротехническое: ВЛИ-0,4 кВ от опоры № 8, ВЛИ-0,4 кВ Ф-0,4-1; МТП №82 - 6/0,4 кВ до опоры, установленной на границе земельного | 2020 | 0.4 | 77 | 149.6492 | 8.4 | 107.443 | Прк00-00273 от 30.11.2020
1.3.1.4.2.1 | Сооружение линейное электротехническое: ВЛИ-0,4 кВ от опоры № 5, ВЛИ-0,4 кВ Ф-0,4-1, МТП № 71 - 6/0,4 кВ до опоры, установленной на границе земельного | 2020 | 0.4 | 204 | 149.6492 | 8.9 | 168.2868 | Прк00-00214 от 31.10.2020
1.3.1.4.2.1 | Сооружение линейное электротехническое: ВЛИ-0,4 кВ от опоры № 5, ВЛИ-0,4 кВ, Ф-0,4-1; МТП № 71-6/0,4 кВ до опоры установленной на границе земельного у | 2020 | 0.4 | 131 | 149.6492 | 10.65 | 150.7719 | Прк00-00311 от 31.12.2020
1.3.1.4.2.1 | Сооружение линейное электротехническое: ВЛИ-0,4 кВ от концевой опоры проектируемой ВЛИ 0,4 кВ до опоры, установленной на границе земельного участка д | 2020 | 0.4 | 52 | 149.6492 | 8.3 | 61.9657 | Прк00-00213 от 31.10.2020
1.3.1.4.2.1 | Сооружение линейное электротехническое: ВЛИ-0,4 кВ от концевой опоры, проектируемой ВЛИ 0,4 кВ до опоры, установленной на границе земельного участка | 2020 | 0.4 | 132 | 149.6492 | 8.87 | 173.2709 | Прк00-00226 от 31.10.2020
1.3.1.4.2.1 | Сооружение линейное электротехническое: ВЛИ-0,4 кВ от опоры № 3, М-1 ВЛИ 0,4 кВ Ф-0,4-1; СТП №476 СНТ"Сосновка" - 6/0,4 кВ до опоры, установленной на | 2020 | 0.4 | 310 | 149.6492 | 10.03 | 244.8359 | Прк00-00218 от 31.10.2020
1.3.1.4.2.1 | Сооружение линейное электротехническое: ВЛИ-0,4 кВ от опоры № 1, М-2 ВЛИ-0,4 кВ, Ф-0,4-2-п. Золх; МТП №492 СНТ Росинка - 6/0,4 кВ до опоры, установлен | 2020 | 0.4 | 147 | 149.6492 | 8.6 | 134.1883 | Прк00-00193 от 03.10.2020
1.3.1.4.2.1 | Сооружение линейное электротехническое: ВЛИ-0,4 кВ от опоры № 1 ВЛИ 0,4 кВ Ф-0,4-2; СТП № 79 - 6/0,4 кВ до опоры, установленной на границе земельно | 2020 | 0.4 | 88 | 149.6492 | 14.44 | 95.7464 | Прк00-00201 от 20.10.2020
1.3.1.4.2.1 | Сооружение линейное электротехническое: ВЛИ-0,4 кВ (по существующим конструкциям) от опоры № 1 Ф-6-30-ЦБ; ПС 110/35/6 кВ Тырганская до опоры № 14 | 2020 | 0.4 | 242 | 149.6492 | 4.65 | 92.0092 | Прк00-00200 от 09.10.2020
1.3.1.4.2.1 | Сооружение линейное электротехническое: ВЛИ-0,4 кВ от опоры № 14, Ф-6-30-ЦБ; ПС 110/35/6 кВ Тырганская до опоры, установленной на границе земельного | 2020 | 0.4 | 88 | 149.6492 | 4.65 | 97.836 | Прк00-00227 от 31.10.2020
1.3.1.4.2.1 | Сооружение линейное электротехническое: ВЛИ-0,4 кВ от опоры № 3, ВЛИ-0,4 кВ Ф-0,4-1; МТП №80 - 6/0,4 кВ до опоры, установленной на границе земельного | 2020 | 0.4 | 71 | 149.6492 | 3.88 | 77.595 | Прк00-00215 от 31.10.2020
1.3.1.4.2.1 | Сооружение линейное электротехническое: ВЛИ-0,4 кВ от опоры № 4 М-2/II, ВЛИ-0,4 кВ, Ф-0,4-1; СТП № 29 - 10/0,4 кВ до опоры, установленной на границе | 2020 | 0.4 | 82 | 149.6492 | 6.74 | 85.0875 | Прк00-00198 от 09.10.2020
1.3.1.4.2.1 | Сооружение линейное электротехническое: ВЛИ-0,4 кВ от опоры № 14, ВЛИ-0,4 кВ Ф-0,4-1; МТП № 82-6/0,4 кВ до опоры, установленной на границе земельного | 2020 | 0.4 | 92 | 149.6492 | 9.23 | 119.1667 | Прк00-00222 от 03.11.2020
1.3.1.4.2.1 | Сооружение линейное электротехническое: ВЛИ-0,4 кВ от опоры № 13, Ф-6-30-ЦБ до опоры, установленной на границе земельного участка дома № 1120, с/т "Ст | 2020 | 0.4 | 67 | 149.6492 | 8.73 | 72.5309 | Прк00-00225 от 31.10.2020
1.3.1.4.2.1 | Сооружение линейное электротехническое: ВЛИ-0,4 кВ от опоры № 15 (XV) Ф-6-30-ЦБ; ПС 110/35/6 кВ Тырганская до опоры, установленной на границе земель | 2020 | 0.4 | 111 | 149.6492 | 7.5 | 113.0687 | 210 от 03.11.2020
1.3.1.4.2.1 | Сооружение линейное электротехническое: ВЛИ-0,4 кВ от опоры № 3 М-1/III ВЛИ 0,4 кВ Ф-0,4-1; СТП №77 - 6/0,4 кВ до опоры, установленной на границе зе | 2020 | 0.4 | 111 | 149.6492 | 7 | 115.7417 | 211 от 10.11.2020
1.3.1.4.2.1 | Сооружение линейное электротехническое: ВЛИ-0,4 кВ от опоры № 8, М-1, ВЛИ-0,4 кВ Ф-0,4-1; СТП № 78-6/0,4 кВ до опоры, установленной на границе земельн | 2020 | 0.4 | 46 | 149.6492 | 5.15 | 75.3571 | 199 от 09.10.2020
1.3.1.4.2.1 | Сооружение линейное электротехническое: ВЛИ-0,4 кВ от опоры № 11, М-1 ВЛИ 0,4 кВ Ф-0,4-1; МТП №83 - 6/0,4 кВ до опоры, установленной на границе земе | 2020 | 0.4 | 329 | 149.6492 | 7 | 286.1576 | Прк00-00212 от 03.11.2020
1.3.1.4.2.1 | Сооружение линейное электротехническое: ВЛИ-0,4 кВ от опоры № 15, М-1 ВЛИ-0,4 кВ Ф-0,4-1; СТП №79 - 6/0,4 кВ до опоры, установленной на границе земе | 2020 | 0.4 | 63 | 149.6492 | 8.71 | 84.7229 | Прк00-00235 от 03.11.2020
1.3.1.4.2.1 | Сооружение линейное электротехническое: ВЛИ-0,4 кВ (по существующим конструкциям) от опоры № 4 ВЛЗ - 6 кВ Ф-6-26-Д, ПС 110/35/6 кВ Тырганская до опо | 2020 | 0.4 | 89 | 149.6492 | 6.7 | 43.6442 | Прк00-00152 от 31.07.2020
1.3.1.4.2.1 | Сооружение линейное электротехническое: ВЛИ-0,4 кВ от опоры № 2 ВЛЗ - 6 кВ, Ф-6-26-Д, ПС 110/35/6 кВ Тырганская до опоры, установленной на границе зе | 2020 | 0.4 | 35 | 149.6492 | 6.7 | 68.4681 | Прк00-00140 от 16.07.2020
1.3.1.4.2.1 | Сооружение линейное электротехническое: ВЛИ-0,4 кВ (по существующим конструкциям) от РУ-0,4 кВ МТП №81 - 6/0,4 кВ; Ф-6-30-ЦБ до опоры № 15/XVIII ВЛЗ | 2020 | 0.4 | 57 | 149.6492 | 14.2 | 48.468 | Прк00-00216 от 31.10.2020
1.3.1.4.2.1 | Сооружение линейное электротехническое: ВЛЗ-6 кВ от опоры № 49 Ф-6-18; ПС 110/6 кВ №20, до РУ-6 кВ МТП №99 - 6/0,4 кВ, район п. Чистугаш, садоводческ | 2020 | 6 | 695 | 2577.2916 | 11.89 | 794.9833 | Прк00-00286 от 30.11.2020
1.3.1.4.2.1 | Сооружение линейное электротехническое: ВЛИ-0,4 кВ от РУ-0,4 кВ МТП №99 - 6/0,4 кВ до концевой опоры, установленной на границе земельного участка дома | 2020 | 0.4 | 156 | 149.6492 | 11.89 | 172.5227 | Прк00-00287 от 30.11.2020
1.3.1.4.2.1 | Сооружение линейное электротехническое: ВЛИ-0,4 кВ от РУ-0,4 кВ МТП №83 - 6/0,4 кВ до концевой опоры, установленной на границе земельного участка дома | 2020 | 0.4 | 230 | 149.6492 | 5 | 226.0261 | Прк00-00223 от 10.11.2020
1.3.1.4.2.1 | Сооружение линейное электротехническое: ВЛИ-0,4 кВ от опоры стр. № 1 М-2/I ВЛИ 0,4 кВ Ф-0,4-2; СТП №116 - 6/0,4 кВ; Ф-6-4-Д; ПС 35/6 кВ Юго-Западная, | 2020 | 0.4 | 133 | 149.6492 | 8.25 | 144.1298 | Прк00-00209 от 10.11.2020
1.3.1.4.2.1 | Сооружение линейное электротехническое: ВЛИ-0,4 кВ от опоры № 5 М-1 ВЛИ-0,4 кВ Ф-0,4-1; КТП №485 СНТ Солнечное - 6/0,4 кВ; Ф-6-19; ПС 110/6 кВ №20, до | 2020 | 0.4 | 95 | 149.6492 | 8.99 | 110.7527 | Прк00-00220 от 10.11.2020
1.3.1.4.2.1 | Сооружение линейное электротехническое: ВЛИ-0,4 кВ от опоры стр.№ 14 ВЛИ-0,4 кВ Ф-0,4-2; МТП №71 - 6/0,4 кВ до опоры, установленной на границе земе | 2020 | 0.4 | 147 | 149.6492 | 14.31 | 130.9831 | Прк00-00238 от 10.11.2020
1.3.1.4.2.1 | Сооружение линейное электротехническое: ВЛИ-0,4 кВ от концевой опоры проектируемой ВЛИ-0,4 кВ до опоры, установленной на границе земельного участка д | 2020 | 0.4 | 48 | 149.6492 | 13.1 | 65.4881 | Прк00-00246 от 30.11.2020
1.3.1.4.2.1 | Сооружение линейное электротехническое: ВЛИ-0,4 кВ от опоры № 15 (XVIII) ВЛЗ-6 кВ, Ф-0,4-1; МТП №81 - 6/0,4 кВ до опоры, установленной на границе зем | 2020 | 0.4 | 217 | 149.6492 | 6.33 | 191.6514 | Прк00-00229 от 10.11.2020
1.3.1.4.2.1 | Сооружение линейное электротехническое: ВЛИ-0,4 кВ от опоры стр № 3 ВЛИ-0,4 кВ Ф-0,4-2, МТП №176 - 6/0,4 кВ, Ф-6-4-Д до фасада дома № 1019, СНТ "Мичур | 2020 | 0.4 | 49 | 149.6492 | 5 | 80.7198 | Прк00-00298 от 31.12.2020
1.3.1.4.2.1 | Сооружение линейное электротехническое: ВЛИ-0,4 кВ от РУ 0,4 кВ МТП №176 - 6/0,4 кВ до опоры, установленной на границе земельного участка дома № 936, | 2020 | 0.4 | 34 | 149.6492 | 7 | 289.5345 | Прк00-00283 от 30.11.2020
1.3.1.4.2.1 | Сооружение линейное электротехническое: ВЛИ-0,4 кВ от опоры № 28, М-1/I ВЛИ-0,4 кВ, Ф-0,4-1; СТП №73 - 6/0,4 кВ до опоры, установленной на границе з | 2020 | 0.4 | 58 | 149.6492 | 6.1 | 78.7873 | Прк00-00255 от 30.11.2020
1.3.1.4.2.1 | Сооружение линейное электротехническое: ВЛИ-0,4 кВ от опоры № 50, Ф-6-18; ПС 110/6 кВ №20 до опоры, установленной на границе земельного участка дома | 2020 | 0.4 | 71 | 149.6492 | 8 | 115.1031 | Прк00-00257 от 30.11.2020
1.3.1.4.2.1 | Сооружение линейное электротехническое: ВЛИ-0,4 кВ от опоры № 1 М-1 ВЛИ 0,4 кВ Ф-0,4-1/2; ТП №500 квартал 4А/1 - 6/0,4 кВ до опоры, установленной на | 2020 | 0.4 | 132 | 149.6492 | 8 | 131.6526 | Прк00-00251 от 04.12.2020
1.3.1.4.2.1 | Сооружение линейное электротехническое: ВЛИ-0,4 кВ от опоры № 3 М-1, ВЛИ-0,4 кВ Ф-0,4-1-ул. Дорожная, СТП № 486 п. Золх - 6/0,4 кВ до опоры, установл | 2020 | 0.4 | 39 | 149.6492 | 12 | 63.8377 | Прк00-00249 от 30..11.2020
1.3.1.4.2.1 | Сооружение линейное электротехническое: ВЛИ-0,4 кВ от опоры стр.№ 5 ВЛИ-0,4 кВ Ф-0,4-2-п. Золх; МТП № 492 СНТ Росинка - 6/0,4 кВ до опоры, установле | 2020 | 0.4 | 142 | 149.6492 | 11.39 | 158.82 | Прк00-00277 от 19.12.2020
1.3.1.4.2.1 | Сооружение линейное электротехническое: ВЛИ-0,4 кВ от опоры № 12 М-1/I ВЛИ - 0,4 кВ Ф-0,4-1; СТП №73 - 6/0,4 кВ; Ф-6-26-Д; ПС 110/35/6 кВ Тырганска | 2020 | 0.4 | 87 | 149.6492 | 5.65 | 98.5607 | 130 от 14.07.2020
1.3.1.4.2.1 | Сооружение линейное электротехническое: ВЛИ-0,4 кВ от опоры стр.№ 15 ВЛИ-0,4 кВ Ф-0,4-2; МТП № 176 - 6/0,4 кВ до опоры, установленной на границе земел | 2020 | 0.4 | 38 | 149.6492 | 8 | 64.2781 | Прк00-00252 от 30.11.2020
1.3.1.4.2.1 | Сооружение линейное электротехническое: ВЛИ-0,4 кВ от опоры № 1 М-2 ВЛИ-0,4 кВ Ф-0,4-2; МТП № 482 СНТ Березка - 6/0,4 кВ до опоры, установленной на | 2020 | 0.4 | 68 | 149.6492 | 5 | 80.6195 | Прк00-00319 от 31.12.2020
1.3.1.4.2.1 | Сооружение линейное электротехническое: ВЛИ-0,4 кВ от опоры стр.№ 4 ВЛИ-0,4 кВ Ф-6-30-ЦБ до опоры, установленной на границе земельного участка дома | 2020 | 0.4 | 291 | 149.6492 | 8.01 | 246.4334 | Прк00-00254 от 30.11.2020
1.3.1.4.2.1 | Сооружение линейное электротехническое: ВЛИ-0,4 кВ от опоры стр.№ 8 ВЛИ-0,4 кВ Ф-0,4-2; МТП №176 - 6/0,4 кВ до опоры, установленной на границе земе | 2020 | 0.4 | 158 | 149.6492 | 8 | 174.9984 | Прк00-00253 от 30.11.2020
1.3.1.4.2.1 | Сооружение линейное электротехническое: ВЛИ-0,4 кВ от опоры № 3 М-3/I ВЛИ 0,4 кВ Ф-0,4-1/3; ТП №515 ул. Текстильная - 6/0,4 кВ до опоры, установлен | 2020 | 0.4 | 59 | 149.6492 | 7 | 71.6861 | Прк00-00316 от 31.12.2020
1.3.1.4.2.1 | Сооружение линейное электротехническое: ВЛИ-0,4 кВ от опоры № 7 М-1, ВЛИ - 0,4 кВ Ф-0,4-6/1-гаражи, ТП № 754 квартал 21-а - 6/0,4 кВ до приемной трав | 2020 | 0.4 | 81 | 149.6492 | 9 | 92.8973 | 143 от 31.07.2020
1.3.1.4.2.1 | Сооружение линейное электротехническое: ВЛИ-0,4 кВ от концевой опоры проектируемой ВЛИ-0,4 кВ до опоры, установленной на границе земельного участка д | 2020 | 0.4 | 46 | 149.6492 | 11 | 63.9618 | Прк00-00247 от 04.12.2020
1.3.1.4.2.1 | Сооружение линейное электротехническое: ВЛИ-0,4 кВ (по существующим конструкциям) от РУ-0,4 кВ МТП №176 - 6/0,4 кВ до опоры № 6 (IX) Ф-6-4-Д; ПС | 2020 | 0.4 | 121 | 149.6492 | 12 | 73.9262 | Прк00-00250 от 30.11.2020
1.3.1.4.2.1 | Сооружение линейное электротехническое: ВЛИ-0,4 кВ от опоры № 6 (IX) Ф-6-4-Д; ПС 35/6 кВ Юго-Западная до опоры, установленной на границе земельного | 2020 | 0.4 | 83 | 149.6492 | 12 | 93.58 | Прк00-00265 от 04.12.2020
1.3.1.4.2.1 | Сооружение линейное электротехническое: ВЛИ-0,4 кВ от опоры № 1 М-1/II ВЛИ-0,4 кВ, Ф-0,4-1; СТП № 075 - 6/0,4 кВ до опоры, установленной на границе | 2020 | 0.4 | 58 | 149.6492 | 12.5 | 87.6149 | Прк00-00279 от 19.12.2020
1.3.1.4.2.1 | Сооружение линейное электротехническое: ВЛИ-0,4 кВ (по существующим конструкциям) от опоры № 5 Ф-6-17; ПС 110/35/6 кВ Прокопьевская до опоры № 2 | 2020 | 0.4 | 131 | 149.6492 | 7 | 76.938 | 147 от 31.07.2020
1.3.1.4.2.1 | Сооружение линейное электротехническое: ВЛИ-0,4 кВ от опоры № 2 Ф-6-17; ПС 110/35/6 кВ Прокопьевская до приемной траверсы-трубостойки, установленно | 2020 | 0.4 | 12 | 149.6492 | 7 | 44.1178 | Прк00-00141 от 31.07.2020
1.3.1.4.2.1 | Сооружение линейное электротехническое: ВЛИ-0,4 кВ от опоры № 8 М-1/II, ВЛИ-0,4 кВ Ф-0,4-1-ул. Дорожная; СТП №486 п. Золх - 6/0,4 кВ до опоры, уста | 2020 | 0.4 | 117 | 149.6492 | 7.5 | 133.7012 | Прк00-00280 от 19.12.2020
1.3.1.4.2.1 | Сооружение линейное электротехническое: ВЛИ-0,4 кВ от ВЛИ-0,4 кВ Ф-0,4-1; СТП № 076 - 6/0,4 кВ до опоры, установленной на границе земельного участка | 2020 | 0.4 | 407 | 149.6492 | 8 | 282.733 | Прк00-00304 от 31.12.2020
1.3.1.4.2.1 | Сооружение линейное электротехническое: ВЛИ-0,4 кВ от опоры № 6 М-1 ВЛИ-0,4 кВ Ф-0,4-1-ул. Дорожная; СТП №486 п. Золх - 6/0,4 кВ до опоры, установл | 2020 | 0.4 | 138 | 149.6492 | 6 | 148.1037 | Прк00-00282 от 19.12.2020
1.3.1.4.2.1 | Сооружение линейное электротехническое: ВЛИ-0,4 кВ от концевой опоры проектируемой ВЛИ-0,4 кВ до опоры, установленной на границе земельного участка д | 2020 | 0.4 | 255 | 149.6492 | 12 | 197.111 | Прк00-00308 от 31.12.2020
1.3.1.4.2.1 | Сооружение линейное электротехническое: ВЛИ-0,4 кВ (по существующим конструкциям) от опоры № 1 М-1 ВЛИ - 0,4 кВ Ф-0,4-1/4; ТП №500 квартал 4А/1 - 6 | 2020 | 0.4 | 145 | 149.6492 | 8 | 79.8835 | 148 от 31.07.2020
1.3.1.4.2.1 | Сооружение линейное электротехническое: ВЛИ-0,4 кВ от опоры № 1 М-1/X ВЛИ 0,4 кВ Ф-0,4-2; МТП №790 - 10/0,4 кВ до фасада гаража № 5, тер. Новотырга | 2020 | 0.4 | 114 | 149.6492 | 14 | 95.4417 | Прк00-00291 от 31.12.2020
1.3.1.4.2.1 | Сооружение линейное электротехническое: ВЛИ-0,4 кВ от опоры № 19 М-1, ВЛИ-0,4 кВ, Ф-0,4-1/2; СТП №362 СНТ Тополь - 6/0,4 кВ до опоры, установленной на | 2020 | 0.4 | 75 | 149.6492 | 10 | 86.536 | Прк00-00301 от 31.12.2020
1.3.1.4.2.1 | Сооружение линейное электротехническое: ВЛИ-0,4 кВ от опоры № 23 М-2/I Ф-0,4-2; СТП №076 - 6/0,4 кВ до концевой опоры, установленной на границе земе | 2020 | 0.4 | 104 | 149.6492 | 10 | 122.846 | Прк00-00326 от 30.12.2020
1.3.1.4.2.1 | Сооружение линейное электротехническое: ВЛИ-0,4 кВ от опоры проектируемой ВЛИ-0,4 кВ до опоры, установленной на границе земельного участка дома, с/о " | 2020 | 0.4 | 85 | 149.6492 | 8 | 109.4009 | Прк00-00317 от 31.12.2020
1.3.1.4.2.1 | Сооружение линейное электротехническое: ВЛИ-0,4 кВ от опоры № 11 М-1/I ВЛИ 0,4 кВ Ф-0,4-1; СТП №076 - 6/0,4 кВ до опоры, установленной на границе з | 2020 | 0.4 | 375 | 149.6492 | 8 | 315.4902 | Прк00-00275 от 11.12.2020
1.3.1.4.2.1 | Сооружение линейное электротехническое: ВЛИ-0,4 кВ от ВЛИ 0,4 кВ Ф-0,4-1 МТП №80 - 6/0,4 кВ до опоры, установленной на границе земельного участка дом | 2020 | 0.4 | 134 | 149.6492 | 14 | 132.6205 | Прк00-00306 от 31.12.2020
1.3.1.4.2.1 | Сооружение линейное электротехническое: ВЛИ-0,4 кВ (по существующим конструкциям) от РУ-0,4 кВ Ф-0,4-3; МТП №71 - 6/0,4 кВ до опоры № 19 (XVI) Ф- | 2020 | 0.4 | 429 | 149.6492 | 7 | 155.9887 | Прк00-00300 от 31.12.2020
1.3.1.4.2.1 | Сооружение линейное электротехническое: ВЛИ-0,4 кВ от опоры № 12 М-1 ВЛИ-0,4 кВ Ф-0,4-1; МТП № 083 - 6/0,4 кВ до опоры, установленной на границе зе | 2020 | 0.4 | 72 | 149.6492 | 8 | 93.4496 | Прк00-00292 31.12.2020
1.3.1.4.2.1 | Сооружение линейное электротехническое: ВЛИ-0,4 кВ от опоры стр.№ 27 ВЛИ-0,4 кВ Ф-0,4-1; СТП №076 - 6/0,4 кВ до опоры,установленной на границе зем | 2020 | 0.4 | 533 | 149.6492 | 11 | 396.2604 | Прк00-00299 от 31.12.2020
1.3.1.4.2.1 | Сооружение линейное электротехническое: ВЛИ-0,4 кВ от опоры стр.№ 10 ВЛИ 0,4 кВ Ф-0,4-1; СТП №076 - 6/0,4 кВ до опоры, установленной на границе зе | 2020 | 0.4 | 301 | 149.6492 | 12 | 259.1834 | Прк00-00320 от 31.12.2020
1.3.1.4.2.1 | Сооружение линейное электротехническое: ВЛИ-0,4 кВ от опоры стр.№ 1 ВЛИ-0,4 кВ Ф-0,4-3/2, ТП №684 ул. Транспортная-1 - 6/0,4 кВ до концевой проектируе | 2020 | 0.4 | 46 | 149.6492 | 7 | 81.0551 | 168 от 31.08.2020
1.3.1.4.2.1 | Сооружение линейное электротехническое: ВЛИ-0,4 кВ от опоры № 15 М-2 ВЛИ-0,4 кВ Ф-0,4-2; СТП №074 - 6/0,4 кВ до опоры, установленной на границе земел | 2020 | 0.4 | 38 | 149.6492 | 15 | 63.7262 | Прк00-00315 от 31.12.2020
1.3.1.4.2.1 | Сооружение линейное электротехническое: ВЛИ-0,4 кВ от опоры № 12 (III) Ф-0,4-1-ул. Дорожная; СТП №486 п. Золх - 6/0,4 кВ до опоры, установленной на | 2020 | 0.4 | 79 | 149.6492 | 12 | 82.3334 | Прк00-00310 от 31.12.2020
1.3.1.4.2.1 | Сооружение линейное электротехническое: ВЛИ-0,4 кВ от опоры № 6 ВЛИ 0,4 кВ Ф-0,4-1; СТП № 078 - 6/0,4 кВ до опоры, установленной на границе земельн | 2020 | 0.4 | 53 | 149.6492 | 12 | 84.9802 | Прк00-00293 от 31.12.2020
1.3.1.4.2.1 | Сооружение линейное электротехническое: ВЛИ-0,4 кВ от опоры № 7 М-2 ВЛИ-0,4 кВ Ф-0,4-2; МТП № 82 - 6/0,4 кВ до опоры, установленной на границе земе | 2020 | 0.4 | 76 | 149.6492 | 12 | 90.2159 | Прк00-00313 от 31.12.2020
1.3.1.4.2.1 | Сооружение линейное электротехническое: ВЛИ-0,4 кВ от опоры стр.№ 6 ВЛИ-0,4 кВ Ф-0,4-1; МТП №099 - 6/0,4 кВ до опоры, установленной на границе зем | 2020 | 0.4 | 352 | 149.6492 | 11 | 274.9174 | Прк00-00296 от 31.12.2020
1.3.1.4.2.1 | Сооружение линейное электротехническое: ВЛИ-0,4 кВ (по существующим конструкциям) от опоры № 3 (II) Ф-6-5-П до опоры, установленной на границе земел | 2020 | 0.4 | 182 | 149.6492 | 58 | 85.4034 | Прк00-00024 от 31.01.2020
1.3.1.4.2.1 | Сооружение линейное электротехническое: ВЛЗ-10 кВ от опоры № 6 (II) ВЛ - 10 кВ Ф-10-40-М6 до РУ - 10 кВ МТП №45 - 10/0,4 кВ, г. Прокопьевск | 2020 | 10 | 53 | 4295.486 | 150 | 108.6257 | Прк00-00047 от 17.04.2020
1.3.1.4.2.1 | Сооружение линейное электротехническое: ВЛИ-0,4 кВ (по существующим конструкциям) от опоры № 1 М-1 ВЛИ - 0,4 кВ ТП №262 баня № 3 - 6/0,4 кВ до опор | 2020 | 0.4 | 114 | 149.6492 | 80 | 69.4603 | Прк00-00039 от 03.03.2020
1.3.1.4.2.1 | Сооружение линейное электротехническое: BЛ3-10 кВ от концевой опоры № 11 (I), ВЛЗ-10 кВ Ф-10-6-М6 до РУ-10 кВ МТП № 34-10/0,4 кВ, г. Прокопьевск | 2020 | 10 | 14 | 4295.486 | 50 | 79.6838 | Прк00-00035 от 29.02.2020
1.3.1.4.2.1 | Сооружение линейное электротехническое: ВЛИ-0,4 кВ от РУ - 0,4 кВ МТП №34 - 10/0,4 кВ до опоры, установленной на границе земельного участка дома №9, | 2020 | 0.4 | 18 | 149.6492 | 50 | 57.6392 | Прк00-00034 от 29.02.2020
1.3.1.4.2.1 | Сооружение линейное электротехническое: ВЛИ-0,4 кВ от опоры № 5 М-4 ВЛИ-0,4 кВ КТП № 208 ул. Ясная Поляна - 6/0,4 кВ до опоры, установленной на гра | 2020 | 0.4 | 16 | 149.6492 | 50 | 53.3879 | Прк00-00042 от 31.03.2020
1.3.1.4.2.1 | Сооружение линейное электротехническое: ВЛИ-0,4 кВ, монтаж по существующим конструкциям, от опоры № 1 М-2 ВЛИ-0,4 кВ КТП № 762 ООО "Гермес и К" до гра | 2020 | 0.4 | 215 | 149.6492 | 44.58 | 78.2261 | Прк00-00008 от 31.01.2020
1.3.1.4.2.1 | Сооружение линейное электротехническое: BЛ3-6 кВ от опоры № 35 ВЛ-6 кВ Ф-6-40-С до РУ-6 кВ МТП № 693 - 6/0,4 кВ, г. Прокопьевск | 2020 | 6 | 47 | 2577.2916 | 150 | 98.9072 | Прк00-00038 от 03.03.2020
1.3.1.4.2.1 | Сооружение линейное электротехническое: ЛЭП-0,4 кВ от РУ-0,4 кВ ТП № 752 ул. Дзержинского - 10/0,4 кВ до опоры № 9 М-2/IV, установленной на границе зе | 2020 | 0.4 | 191 | 149.6492 | 35 | 134.7412 | Прк00-00030 от 10.02.2020
1.3.1.4.2.1 | Сооружение линейное электротехническое: ВЛЗ-6 кВ от опоры № 21 (I) ВЛЗ - 6 кВ Ф-6-48-К до РУ - 6 кВ МТП №696 - 6/0,4 кВ, г. Прокопьевск | 2020 | 6 | 25 | 2577.2916 | 50 | 146.4563 | Прк00-00068 от 17.04.2020
1.3.1.4.2.1 | Сооружение линейное электротехническое: BЛ3-6 кВ от опоры № 11 BЛ3- 6 кВ Ф-6-48-К до РУ-6 кВ МТП № 694-6/0,4 кВ, г. Прокопьевск | 2020 | 6 | 30 | 2577.2916 | 45 | 93.8204 | Прк00-00081 от 30.04.2020
1.3.1.4.2.1 | Сооружение линейное электротехническое: ВЛИ-0,4 кВ (по существующим конструкциям) от РУ - 0,4 кВ МТП №464 Аптечные склады - 6/0,4 кВ до опоры № 27 | 2020 | 0.4 | 91 | 149.6492 | 45 | 83.5016 | Прк00-00037 от 29.02.2020
1.3.1.4.2.1 | Сооружение линейное электротехническое: ВЛИ-0,4 кВ от опоры № 27 Ф-6-26-Д до опоры, установленной на границе земельного участка нежилого здания, ул | 2020 | 0.4 | 91 | 149.6492 | 45 | 112.3169 | Прк00-00037 от 29.02.2020
1.3.1.4.2.1 | Сооружение линейное электротехническое: ВЛИ-0,4 кВ (по существующим конструкциям) от опоры № 6 М-2 ВЛИ - 0,4 кВ Ф-0,4-2, ТП №526 ул. Шишкина - 6/0, | 2020 | 0.4 | 48 | 149.6492 | 30 | 54.0923 | Прк00-00086 от 30.04.2020
1.3.1.4.2.1 | Сооружение линейное электротехническое: ВЛИ-0,4 кВ от опоры № 7 М-1 ВЛИ - 0,4 кВ Ф-0,4-1/1, ТП №500 квартал 4А/1 - 6/0,4 кВ до опоры № 6 М-2 ВЛИ | 2020 | 0.4 | 149 | 149.6492 | 30 | 174.3025 | Прк00-00118 от 29.05.2020
1.3.1.4.2.1 | Сооружение линейное электротехническое: ВЛЗ-6 кВ от опоры № 1 (I) ВЛ - 6 кВ Ф-6-16 до РУ - 6 кВ МТП №371 - 6/0,4 кВ, г. Прокопьевск | 2020 | 6 | 86 | 2577.2916 | 49.33 | 187.8628 | Прк00-094 от 30.04.2020
1.3.1.4.2.1 | Сооружение линейное электротехническое: ВЛЗ-6 кВ от опоры № 6 (VII) ВЛ - 6 кВ Ф-6-4-Б до РУ - 6 кВ МТП №372 - 6/0,4 кВ, г. Прокопьевск | 2020 | 6 | 52 | 2577.2916 | 100 | 180.7988 | Прк00-00089 от 15.05.2020
1.3.1.4.2.1 | Сооружение линейное электротехническое: ВЛИ-0,4 кВ (по существующим конструкциям) от РУ - 0,4 кВ КТП №325 ул. Литвинова - 6/0,4 кВ до опоры № 2 М-1, | 2020 | 0.4 | 31 | 187.0615 | 150 | 46.4036 | Прк00-00230 от 31.10.2020
1.3.1.4.2.1 | Сооружение линейное электротехническое: BЛ3-6 кВ от опоры № 42 (VII) Ф-6-4-Д, ПС 35/6 кВ Юго-Западная до РУ-6 кВ, МТП № 116-6/0,4 кВ, г. Прокопьевск | 2020 | 6 | 409 | 2577.2916 | 9.06 | 497.9928 | Прк00-00083 от 30.04.2020
1.3.1.4.2.1 | Сооружение линейное электротехническое: ВЛИ-0,4 кВ от РУ - 0,4 кВ МТП № 116 - 6/0,4 кВ до опоры, установленной на границе земельного участка дома № 1 | 2020 | 0.4 | 499 | 149.6492 | 9.06 | 403.5855 | Прк00-00072 от 30.04.2020
1.3.1.4.2.1 | Сооружение линейное электротехническое: ВКЛ-6 кВ от опоры № 24 (VIII) Ф-6-22, ПС 35/6 кВ №10 до РУ-6 кВ, КТП № 403-6/0,4 кВ, г. Прокопьевск | 2020 | 6 | 90 | 2577.2916 | 14 | 319.447 | Прк00-00323 от 31.12.2020
1.3.1.4.2.1 | Сооружение линейное электротехническое: ВКЛ-6 кВ от опоры № 25 (VIII) Ф-6-22, ПС 35/6 кВ №10 до РУ-6 кВ, КТП № 403-6/0,4 кВ, г. Прокопьевск | 2020 | 6 | 134 | 2577.2916 | 14 | 386.6478 | Прк00-00324 от 31.12.2020
1.3.1.4.2.1 | Сооружение линейное электротехническое: ВЛ-6 кВ (по существующим конструкциям) от опоры № 37 (VIII) Ф-6-22, ПС35/6 кВ № 10 до опоры № 25 (VIII) Ф-6-22 | 2020 | 6 | 395 | 2577.2916 | 14 | 343.3841 | Прк00-00321 от 31.12.2020
1.3.1.4.2.1 | Сооружение линейное электротехническое: ВЛЗ-6 кВ от опоры № 15 (II), Ф-6-11-Б, ПС 110/35/6 кВ Тырганская до опоры № 37(VIII), Ф-6-22, ПС 35/6 кВ №10 | 2020 | 6 | 296 | 2577.2916 | 14 | 271.5957 | Прк00-00096 от 30.04.2020
1.3.1.4.2.1 | Сооружение линейное электротехническое: ВЛИ-0,4 кВ (по существующим конструкциям) от опоры № 1 М-2 ВЛИ-0,4 кВ КТП № 403-6/0,4 кВ до опоры, установленн | 2020 | 0.4 | 190 | 149.6492 | 14 | 90.8351 | Прк00-00036 от 29.02.2020
1.3.1.4.2.1 | Сооружение линейное электротехническое: ВЛИ-0,4 кВ от опоры № 18 ВЛЗ-6 кВ Ф-6-7, ПС 35/6 кВ №19 до опоры, установленной на границе земельного участка | 2020 | 0.4 | 31 | 149.6492 | 15 | 79.2785 | Прк00-00090 от 30.04.2020
1.3.1.4.2.1 | Сооружение линейное электротехническое: ВЛИ-0,4 кВ от опоры № 1 М-1, ВЛИ-0,4 кВ Ф-0,4-9/1, ТП № 265-6/0,4 кВ до опоры, установленной на границе земель | 2020 | 0.4 | 325 | 149.6492 | 15 | 286.809 | Прк00-00023 от 31.01.2020
1.3.1.4.2.1 | Сооружение линейное электротехническое: ВЛИ-0,4 кВ (по существующим конструкциям) от опоры № 1 М-1, ВЛИ 0,4 кВ ТП-516 до опоры № 5 М-1, ВЛИ-0,4 кВ Т | 2020 | 0.4 | 119 | 149.6492 | 25 | 74.5426 | Прк00-00189 от 09.10.2020
1.3.1.4.2.1 | Сооружение линейное электротехническое: ВЛИ-0,4 кВ (по существующим конструкциям) от РУ 0,4 кВ СТП № 603 ул. Мельничная - 6/0,4 кВ до опоры, установ | 2020 | 0.4 | 201 | 149.6492 | 50 | 102.3384 | Прк00-00224 от 31.10.2020
1.3.1.4.2.1 | Сооружение линейное электротехническое: ВЛЗ-6 кВ от опоры № 7 ВЛ - 6 кВ Ф-6-50-С до РУ - 6 кВ КТП № 626 - 6/0,4, г. Прокопьевск | 2020 | 6 | 63 | 2577.2916 | 50 | 145.0734 | Прк00-00127 от 14.07.2020
1.3.1.4.2.1 | Сооружение линейное электротехническое: ВЛЗ-6 кВ от опоры № 44 (I), ВЛ-6 кВ Ф-6-13-С до РУ-6 кВ ТП ПК 374-6/0,4 кВ, г. Прокопьевск | 2020 | 6 | 20 | 2577.2916 | 50 | 77.3798 | Прк00-00284 от 19.12.2020
1.3.1.4.2.1 | Сооружение линейное электротехническое: ВЛИ-0,4 кВ от опоры № 43 (I) Ф-6-13-С до опоры № 12 М-2 (II) МТП №352 ул. Молодежная - 6/0,4 кВ установленно | 2020 | 0.4 | 51 | 149.6492 | 50 | 59.0865 | Прк00-00307 от 31.12.2020
1.3.1.4.2.1 | Сооружение линейное электротехническое: ВЛИ-0,4 кВ от РУ 0,4 кВ МТП №37 - 10/0,4 кВ до опоры № 32 М-2 ВЛИ-0,4 кВ МТП №767 Жил пос ПЗША - 10/0,4 к | 2020 | 0.4 | 192 | 149.6492 | 30 | 197.5058 | Прк00-00295 от 31.12.2020
1.3.1.4.2.1 | Сооружение линейное электротехническое: ВЛИ-0,4 кВ (по существующим конструкциям) от РУ- 0,4 кВ СТП №369 - 6/0,4 кВ до опоры № 4 М-3 ВЛИ-0,4 кВ С | 2020 | 0.4 | 236 | 149.6492 | 50 | 109.5048 | Прк00-00276 от 30.11.2020
1.3.1.4.2.1 | Сооружение линейное электротехническое: ВЛИ-0,4 кВ ( по существующим конструкциям) от РУ 0,4 кВ МТП №227 ул. Балтийская - 6/0,4 кВ до опоры, установ | 2020 | 0.4 | 313 | 149.6492 | 30 | 153.4195 | Прк00-00302 от 31.12.2020
1.3.1.4.2.1 | Сооружение линейное электротехническое: ВЛИ-0,4 кВ (по существующим конструкциям) от РУ-0,4 кВ КТП № 604 - 6/0,4 кВ до опоры № 1 М-1, ВЛИ-0,4 кВ КТП | 2020 | 0.4 | 69 | 149.6492 | 50 | 73.5984 | Прк00-00297 от 31.12.2020
1.3.1.4.2.1 | Сооружение линейное электротехническое: ВЛИ-0,4 кВ от РУ - 0,4 кВ, КТП № 268-6/0,4 кВ до опоры, установленной на границе земельного участка нежилого | 2020 | 0.4 | 18 | 187.0615 | 130 | 72.9123 | Прк00-00221 от 03.11.2020
1.3.1.4.2.1 | Сооружение линейное электротехническое: ВЛЗ-6 кВ от опоры № 1 (V) ВЛ - 6 кВ Ф-6-50-С до РУ - 6 кВ КТП №604 - 6/0,4 кВ, г. Прокопьевск | 2020 | 6 | 60 | 2577.2916 | 150 | 206.174 | Прк00-00121 от 05.06.2020
1.3.1.4.2.1 | Сооружение линейное электротехническое: ВЛИ-0,4 кВ от опоры № 6 (IV) М-2 ВЛИ-0,4 кВ ТП № 528 ул. Павлова-6/0,4 кВ до опоры, установленной на границе з | 2020 | 0.4 | 36 | 149.6492 | 40 | 61.839 | Прк00-00100 от 15.06.2020
1.3.1.4.2.1 | Сооружение линейное электротехническое: ВЛИ-0,4 кВ от РУ-0,4 кВ КТП № 104 - 6/0,4 кВ до концевой опоры, установленной на границе земельного участка ко | 2020 | 0.4 | 16 | 149.6492 | 150 | 79.745 | Прк00-00145 от 31.07.2020
1.3.1.4.2.1 | Сооружение линейное электротехническое: ВЛЗ-10 кВ от опоры № 15 (X), Ф-10-34-Б, ПС 110/10 кВ Коммунальная до РУ-10 кВ МТП № 771-10/0,4 кВ, г. Прокопье | 2020 | 10 | 273 | 4295.486 | 7 | 503.8836 | Прк00-00158 от 25.08.2020
1.3.1.4.2.1 | Сооружение линейное электротехническое: ВЛИ-0,4 кВ от РУ - 0,4 кВ МТП № 771-10/0,4 кВ до приемной траверсы-трубостойки, установленной на границе земе | 2020 | 0.4 | 199 | 149.6492 | 7 | 253.0862 | Прк00-00153 от 31.07.2020
1.3.1.4.2.1 | Сооружение линейное электротехническое: ВЛЗ-6 кВ от опоры № 4 (II) ВЛ-6 кВ Ф-6-8-Я до опоры, установленной на границе земельного участка нежилого по | 2020 | 6 | 60 | 2577.2916 | 560 | 207.6733 | Прк00-00020 от 31.01.2020
1.3.1.4.2.1 | Сооружение линейное электротехническое: ВЛ-10 кВ от опоры № 21 ВЛ-10 кВ Ф-10-2-П до РУ-10 кВ КТП № 115 - 10/0,4 кВ, пгт. Промышленная | 2020 | 10 | 15 | 4295.486 | 20 | 136.7755 | 18 от 17.11.2020
1.3.1.4.2.1 | Сооружение линейное электротехническое: ВЛЗ-10 кВ от опоры № 34/28 ВЛ-10 кВ Ф-10-13-Рп до РУ-10 кВ ТП-ПР 116 - 10/0,4 кВ, пгт. Промышленная | 2020 | 10 | 30 | 4295.486 | 140 | 131.6292 | 21 от 31.12.2020
1.3.1.4.2.1 | Сооружение линейное электротехническое: ВЛЗ-6 кВ от опоры № 62 Ф-701 до РУ 6 кВ МТП №89 - 6/0,4 кВ, г. Тайга | 2020 | 6 | 155 | 2577.2916 | 3 | 296.7442 | 13 от 31.10.2020
1.3.1.4.2.1 | Сооружение линейное электротехническое: ВЛИ-0,4 кВ от РУ-0,4 кВ МТП №89 - 6/0,4 кВ до концевой опоры, установленной на границе земельного участка садо | 2020 | 0.4 | 140 | 149.6492 | 3 | 196.1144 | 9 от 01.12.2020
1.3.1.4.2.1 | Сооружение линейное электротехническое: ВЛИ-0,4 кВ от опоры № 10 ВЛИ-0,4 кВ ТП №36 - 6/0,4 кВ до концевой опоры, установленной на границе земельного у | 2020 | 0.4 | 85 | 149.6492 | 3 | 117.871 | 4 от 06.05.2020
1.3.1.4.2.1 | Сооружение линейное электротехническое: ВЛЗ-10 кВ от опоры № 29 отпайки ВЛ-10 кВ Ф-10-4 до РУ-10 кВ СТП № 661 "Луговая-2" - 10/0,4 кВ, рзд. 545 км | 2020 | 10 | 889 | 4295.486 | 15 | 974.5395 | 31 от 13.05.2020
1.3.1.4.2.1 | Сооружение линейное электротехническое: ВЛИ-0,4 кВ от РУ-0,4 кВ СТП № 661 "Луговая-2" - 10/0,4 кВ до концевой опоры, установленной на границе земельн | 2020 | 0.4 | 77 | 149.6492 | 15 | 132.1286 | Тг00-000010 от 29.02.2020
1.3.1.4.2.1 | Сооружение линейное электротехническое: BЛЗ-6 кВ от опоры № 17 Ф-6- 309-«ЦРП-6» до РУ-6 кВ КТП № 767 «Разгрузка» - 6/0,4 кВ, пгт. Шерегеш | 2020 | 6 | 263 | 2577.2916 | 11.42 | 400.6003 | Тг00-000026 от 13.04.2020
1.3.1.4.2.1 | Сооружение линейное электротехническое: ВЛИ-0,4 кВ от опоры № 2 Ф-0,4-1- Славянская 94, КТП №729 "Ледовая" - 6/0,4 кВ до концевой опоры, установленной | 2020 | 0.4 | 48 | 187.0615 | 15 | 69.5481 | Тг00-000025 от 29.02.2020
1.3.1.4.2.1 | Сооружение линейное электротехническое: ВЛЗ-6 кВ от опоры № 30 Ф-6- 6-"Шерегеш-3" до РУ-6 кВ КТП № 772 "Ледовая-3" - 6/0,4 кВ, пгг. Шерегеш | 2020 | 6 | 342 | 2577.2916 | 15 | 503.6682 | Тг00-000028 от 13.04.2020
1.3.1.4.2.1 | Сооружение линейное электротехническое: ВЛИ-0,4 кВ от РУ-0,4 кВ КТП № 772 «Ледовая-3» - 6/0,4 кВ до концевой опоры, установленной на границе земельног | 2020 | 0.4 | 159 | 187.0615 | 15 | 193.0621 | Тг00-000011 от 29.02.2020
1.3.1.4.2.1 | Сооружение линейное электротехническое: BЛ3-6 кВ от опоры № 26 BЛ-6 кВ Ф-6-4-"Поселок-2" до РУ-6 кВ СТП № 443 "Вокзальная" - 6/0,4 кВ, пгт. Мундыбаш | 2020 | 6 | 268 | 2577.2916 | 14.99 | 495.6617 | 40 от 15.07.2020
1.3.1.4.2.1 | Сооружение линейное электротехническое: ВЛИ-0,4 кВ от РУ-0,4 кВ СТП № 443 "Вокзальная" - 6/0,4 кВ до фасада нежилого помещения по ул. Вокзальная, 1Б, | 2020 | 0.4 | 13 | 149.6492 | 14.99 | 67.5067 | 1 от 31.01.2020
1.3.1.4.2.1 | Сооружение линейное электротехническое: ВЛИ-0,4 кВ от опоры № 77 КТП № 632 "Левитана-2" - 6/0,4 кВ до концевой опоры, установленной на границе земельн | 2020 | 0.4 | 115 | 149.6492 | 15 | 182.3486 | Тг00-000016 от 17.03.2020
1.3.1.4.2.1 | Сооружение линейное электротехническое: ВЛИ-0,4 кВ от РУ-0,4 кВ КТП № 742 "Славянская" - 6/0,4 кВ до концевой опоры, установленной на границе земельно | 2020 | 0.4 | 150 | 187.0615 | 15 | 175.9964 | Тг00-000020 от 31.03.2020
1.3.1.4.2.1 | Сооружение линейное электротехническое: ВЛИ-0,4 кВ от опоры № 116 ВЛИ-0,4 кВ Ф-0,4-4, КТП № 15 "Трактовая" - 6/0,4 кВ до концевой опоры, установленно | 2020 | 0.4 | 67 | 149.6492 | 15 | 97.7299 | Тг00-000015 от 17.03.2020
1.3.1.4.2.1 | Сооружение линейное электротехническое: ВЛИ-0,4 кВ от опоры № 1/12 КТП № 701 "Таежная" - 6/0,4 кВ до концевой опоры, установленной на границе земельно | 2020 | 0.4 | 66 | 149.6492 | 15 | 88.1419 | 32 от 13.05.2020
1.3.1.4.2.1 | Сооружение линейное электротехническое: ВЛИ-0,4кВ от опоры № 3 ВЛИ - 0,4 кВ КТП №729 "Ледовая" - 6/0,4 кВ до концевой опоры, установленной на грани | 2020 | 0.4 | 92 | 187.0615 | 15 | 136.2672 | Тг00-000021 от 27.03.2020
1.3.1.4.2.1 | Сооружение линейное электротехническое: ВЛИ-0,4 кВ от РУ - 0,4 кВ КТП №152 "Ореховая" - 6/0,4 кВ до концевой опоры, установленной на границе земельног | 2020 | 0.4 | 230 | 187.0615 | 15 | 256.3174 | 56 от 16.07.2020
1.3.1.4.2.1 | Сооружение линейное электротехническое: ВЛИ-0,4 кВ от опоры № 51 ВЛИ-0,4 кВ МТП №96 "Белинского" - 10/0,4 кВ до концевой опоры, установленной на грани | 2020 | 0.4 | 72 | 149.6492 | 15 | 91.8378 | 76 от 14.10.2020
1.3.1.4.2.1 | Сооружение линейное электротехническое: ВЛИ-0,4 кВ от опоры стр.№ 7 ВЛИ-0,4 кВ КТП №702 "База участка" - 6/0,4 кВ до концевой опоры, установленной на | 2020 | 0.4 | 60 | 149.6492 | 15 | 70.2784 | 73 от 16.09.2020
1.3.1.4.2.1 | Сооружение линейное электротехническое: ВЛИ-0,4 кВ от РУ-0,4 кВ КТП №438 "Мехцех" - 6/0,4 кВ до концевой опоры, установленной на границе земельного уч | 2020 | 0.4 | 75 | 149.6492 | 14 | 101.5656 | 48 от 31.07.2020
1.3.1.4.2.1 | Сооружение линейное электротехническое: ВЛИ-0,4 кВ от опоры № 7 Ф-0,4-6-Лунная 27; КТП №725 "Ягодная" - 6/0,4 кВ до концевой опоры, установленной на | 2020 | 0.4 | 143 | 187.0615 | 15 | 143.8597 | Тг 00-000090 от 31.10.2020
1.3.1.4.2.1 | Сооружение линейное электротехническое: ВЛИ-0,4 кВ от опоры № 23 Ф-6-5-"Посёлок-2" до концевой опоры, установленной на границе земельного участка садо | 2020 | 0.4 | 28 | 149.6492 | 10 | 54.7046 | 102 от 22.12.2020
1.3.1.4.2.1 | Сооружение линейное электротехническое: ВЛИ-0,4 кВ от опоры № 8/1 ВЛИ-0,4 кВ СТП №95 "Солнечная" - 6/0,4 кВ до концевой опоры, установленной на границ | 2020 | 0.4 | 161 | 149.6492 | 15 | 153.0993 | 38 от 14.07.2020
1.3.1.4.2.1 | Сооружение линейное электротехническое: ВЛИ-0,4 кВ от опоры № 7 ВЛИ-0,4 кВ КТП №60 "Южная" - 6/0,4 кВ до концевой опоры, установленной на границе земе | 2020 | 0.4 | 76 | 149.6492 | 15 | 109.4568 | Тг 00-000037 от 15.06.2020
1.3.1.4.2.1 | Сооружение линейное электротехническое: ВЛИ-0,4 кВ от РУ-0,4 кВ КТП №722 "Хвойная" - 6/0,4 кВ до концевой опоры, установленной на границе земельного у | 2020 | 0.4 | 110 | 187.0615 | 15 | 188.4945 | Тг 00-000101 от 01.12.2020
1.3.1.4.2.1 | Сооружение линейное электротехническое: ВЛИ-0,4кВ от опоры № 6 КТП №765 "Шапошникова" - 6/0,4 кВ до концевой опоры, установленной на границе земельног | 2020 | 0.4 | 209 | 187.0615 | 15 | 189.1008 | 92 от 28.11.2020
1.3.1.4.2.1 | Сооружение линейное электротехническое: ВЛИ-0,4 кВ (по существующим конструкциям) от РУ-0,4 кВ КТП № 764 "Лесная" - 6/0,4 кВ до опоры № 14 ВЛИ-0,4 кВ | 2020 | 0.4 | 33 | 149.6492 | 15 | 40.7138 | 29 от 13.05.2020
1.3.1.4.2.1 | Сооружение линейное электротехническое: ВЛИ-0,4 кВ от опоры № 21 ВЛИ-0,4 кВ КТП № 702 "База участка" - 6/0,4 кВ до концевой опоры, установленной на гр | 2020 | 0.4 | 83 | 149.6492 | 15 | 132.3959 | 34 от 19.05.2020
1.3.1.4.2.1 | Сооружение линейное электротехническое: ВЛИ-0,4 кВ от опоры № 8 КТП №716 "3 Дачная" - 6/0,4 кВ до концевой опоры ВЛИ 0,4 кВ установленной на грани | 2020 | 0.4 | 173 | 149.6492 | 15 | 184.0159 | 96 от 30.11.2020
1.3.1.4.2.1 | Сооружение линейное электротехническое: ВЛЗ-6 кВ от опоры № 30/12 Ф-6-6-"Шерегеш-3" до РУ-6 кВ КТП №720 "Ледовая-4" - 6/0,4 кВ, пгт. Шерегеш | 2020 | 6 | 335 | 2577.2916 | 15 | 604.863 | 62 от 18.08.2020
1.3.1.4.2.1 | Сооружение линейное электротехническое: ВЛИ-0,4 кВ от РУ - 0,4 кВ КТП №720 "Ледовая-4" - 6/0,4 кВ до концевой опоры, установленной на границе земельно | 2020 | 0.4 | 18 | 187.0615 | 15 | 61.799 | 47 от 05.08.2020
1.3.1.4.2.1 | Сооружение линейное электротехническое: ВЛИ-0,4 кВ от опоры № 6 ВЛИ-0,4 кВ КТП №702 "База участка" - 6/0,4 кВ до концевой опоры, установленной на гран | 2020 | 0.4 | 44 | 149.6492 | 10 | 70.6204 | 99 от 01.12.2020
1.3.1.4.2.1 | Сооружение линейное электротехническое: ВЛИ-0,4 кВ от опоры № 82 КТП №160 "Гост.Тельбес" - 6/0,4 кВ до концевой опоры, установленной на границе земел | 2020 | 0.4 | 57 | 149.6492 | 15 | 121.0321 | 44 от 16.07.2020
1.3.1.4.2.1 | Сооружение линейное электротехническое: ВЛИ-0,4 кВ от опоры № 5 КТП №716 "3 Дачная" - 6/0,4 кВ до концевой опоры, установленной на границе земельного | 2020 | 0.4 | 138 | 149.6492 | 15 | 156.7562 | 113 от 31.12.2020
1.3.1.4.2.1 | Сооружение линейное электротехническое: ВЛИ-0,4 кВ от опоры № 9 КТП №716 "3 Дачная" - 6/0,4 кВ до концевой опоры, установленной на границе земельно | 2020 | 0.4 | 160 | 149.6492 | 15 | 160.3747 | 42 от 15.07.2020
1.3.1.4.2.1 | Сооружение линейное электротехническое: ВЛИ-0,4 кВ от РУ-0,4 кВ КТП №741 "Шахтёров-1" - 6/0,4 кВ до концевой опоры, установленной на границе земельно | 2020 | 0.4 | 108 | 187.0615 | 15 | 153.2156 | 61 от 31.08.2020
1.3.1.4.2.1 | Сооружение линейное электротехническое: ВЛИ-0,4 кВ от опоры № 10 ВЛИ-0,4 кВ Ф-0,4-2 СТП №617 "Луговая" - 10/0,4 кВ до границы земельного участка жилог | 2020 | 0.4 | 88 | 149.6492 | 10 | 111.9661 | 49 от 20.07.2020
1.3.1.4.2.1 | Сооружение линейное электротехническое: ВЛИ-0,4 кВ (по существующим конструкциям) от РУ-0,4 кВ КТП № 745 "Тихая" - 6/0,4 кВ до опоры № 5 Ф-6-14-"Шерег | 2020 | 0.4 | 264 | 187.0615 | 15 | 133.6018 | 33 от 19.05.2020
1.3.1.4.2.1 | Сооружение линейное электротехническое: ВЛИ-0,4 кВ от опоры № 5 Ф-6-14-"Шерегеш-5" до концевой опоры, установленной на границе земельного участка жило | 2020 | 0.4 | 84 | 187.0615 | 15 | 113.3402 | 36 от 19.05.2020
1.3.1.4.2.1 | Сооружение линейное электротехническое: ВЛИ-0,4 кВ от опоры № 28 ВЛИ-0,4 кВ ТП-96 кВ до концевой опоры, установленной на границе земельного участка жи | 2020 | 0.4 | 41 | 149.6492 | 15 | 67.2003 | 43 от 16.07.2020
1.3.1.4.2.1 | Сооружение линейное электротехническое: ВЛИ-0,4 кВ от опоры № 11 ф.6-6-"Шерегеш-3" ПС 35 кВ Ключевая до концевой опоры, установленной на границе земел | 2020 | 0.4 | 134 | 187.0615 | 15 | 153.8807 | 86 от 31.10.2020
1.3.1.4.2.1 | Сооружение линейное электротехническое: ВЛИ-0,4кВ от опоры № 18-20 Ф-6-19-"Кедровая" до концевой опоры, на границе земельного участка жилого дома по у | 2020 | 0.4 | 91 | 149.6492 | 15 | 111.2421 | 55 от 16.07.2020
1.3.1.4.2.1 | Сооружение линейное электротехническое: ВЛИ-0,4 кВ от опоры № 79 ВЛИ-0,4 кВ, МТП № 18 "Тимирязева" до опоры, установленной на границе земельного уча | 2020 | 0.4 | 47 | 149.6492 | 10 | 94.9377 | 67 от 14.09.2020
1.3.1.4.2.1 | Сооружение линейное электротехническое: ВЛИ-0,4 кВ (по существующим конструкциям) от опоры № 5 Ф-0,4-2-"Дюкарева, 36", КТП № 652 "Дюкарева-3" - 6/0,4 | 2020 | 0.4 | 96 | 149.6492 | 10 | 49.3534 | 30 от 13.05.2020
1.3.1.4.2.1 | Сооружение линейное электротехническое: ВЛИ-0,4 кВ от опоры № 12, КТП № 702 "База участка" - 6/0,4 кВ до опоры, установленной на границе земельного | 2020 | 0.4 | 167 | 149.6492 | 15 | 221.2444 | 68 от 30.09.2020
1.3.1.4.2.1 | Сооружение линейное электротехническое: ВЛИ-0,4 кВ (по существующим конструкциям) от РУ-0,4 кВ КТП №649 "Дюкарева-4" - 6/0,4 кВ до опоры № 4-7-136 Ф-6 | 2020 | 0.4 | 144 | 149.6492 | 10 | 99.2752 | 78 от 14.10.2020
1.3.1.4.2.1 | Сооружение линейное электротехническое: ВЛИ-0,4 кВ от опоры № 3/4 ВЛИ-0,4 кВ КТП №752 "Унзаская" - 6/0,4 кВ до концевой опоры, установленной на границ | 2020 | 0.4 | 47 | 149.6492 | 10 | 97.2654 | 95 от 30.11.2020
1.3.1.4.2.1 | Сооружение линейное электротехническое: ВЛИ-0,4кВ от РУ-0,4 кВ КТП №148 "Кедровая" - 6/0,4 кВ до концевой опоры, установленной на границе земельного у | 2020 | 0.4 | 216 | 187.0615 | 15 | 274.8978 | 121 от 31.12.2020
1.3.1.4.2.1 | Сооружение линейное электротехническое: ВЛИ-0,4 кВ от опоры № 21 КТП №705 "Дачная" - 6/0,4 кВ до концевой опоры, установленной на границе земельного у | 2020 | 0.4 | 40 | 149.6492 | 10 | 82.0527 | 94 от 30.11.2020
1.3.1.4.2.1 | Сооружение линейное электротехническое: ВЛИ-0,4 кВ от опоры № 3 КТП №742 "Славянская-2" - 6/0,4 кВ до концевой опоры, установленной на границе земельн | 2020 | 0.4 | 46.5 | 187.0615 | 10 | 72.2533 | 83 от 31.10.2020
1.3.1.4.2.1 | Сооружение линейное электротехническое: ВЛИ-0,4 кВ от опоры № 9 КТП №735 "Ключевая" - 6/0,4 кВ до концевой опоры, установленной на границе земельного | 2020 | 0.4 | 47 | 187.0615 | 15 | 73.8662 | Тг 00-00091 от 31.10.2020
1.3.1.4.2.1 | Сооружение линейное электротехническое: ВЛЗ-6 кВ от опоры № 90 ВЛЗ-6 кВ Ф-6-107-«БРУ» до РУ-6 кВ КТП № 762 «Солнечная» - 6/0,4 кВ, пгт. Шерегеш | 2020 | 6 | 890 | 2577.2916 | 15 | 1041.5979 | 120 от 31.12.2020
1.3.1.4.2.1 | Сооружение линейное электротехническое: ВЛИ-0,4 кВ от опоры № 8/3/1 ВЛИ- 0,4 кВ КТП № 724 «Лунная» - 6/0,4 кВ до концевой опоры, установленной на гран | 2020 | 0.4 | 30 | 187.0615 | 30 | 54.5607 | Тг00-000003 от 18.02.2020
1.3.1.4.2.1 | Сооружение линейное электротехническое: BЛ3-6 кВ от опоры № 5, Ф-6- 4-У до РУ-6 кВ КТП № 330 «Насосная № 1»-6/0,4 кВ, пгт. Темиртау, Таштагольский рай | 2020 | 6 | 416 | 2577.2916 | 105 | 674.8872 | Тг00-000002 от 12.02.2020
1.3.1.4.2.1 | Сооружение линейное электротехническое: BЛ3-6 кВ от опоры стр.№ 5/9 ВЛЗ-6 кВ Ф-6-4-У до РУ-6 кВ СТП № 331 «Насосная № 3»-6/0,4 кВ, пгт. Темиртау, Ташт | 2020 | 6 | 1338 | 2577.2916 | 32 | 1233.1426 | Тг00-000006 от 29.02.2020
1.3.1.4.2.1 | Сооружение линейное электротехническое: ВЛИ-0,4 кВ от опоры № 2 Ф-0,4-3- Ореховая, 71, до концевой опоры, установленной на границе земельного участка | 2020 | 0.4 | 72 | 187.0615 | 35 | 101.7376 | Тг00-000008 от 29.02.2020
1.3.1.4.2.1 | Сооружение линейное электротехническое: ВКЛ-6 кВ от РУ-6 кВ Ф-6-16-"ИЖС", ПС 35/6 кВ "Снежная" до ВЛЗ-6 кВ Ф-6-14-"Шерегеш-5", пгт. Шерегеш | 2020 | 6 | 274 | 2577.2916 | 50 | 389.3928 | Тг00-000023 от 24.03.2020
1.3.1.4.2.1 | Сооружение линейное электротехническое: ВЛИ-0,4 кВ от РУ-0,4 кВ КТП № 739 "Арктическая" - 6/0,4 кВ до концевой опоры, установленной на границе земельн | 2020 | 0.4 | 48 | 187.0615 | 50 | 91.4628 | Тг00-000009 от 29.02.2020
1.3.1.4.2.1 | Сооружение линейное электротехническое: BЛ3-6 кВ от опоры № 6 ВЛ-6 кВ, Ф-6-24-«Радиотрансляция» до РУ-6 кВ СТП № 329 «Насосная № 2-6/0,4 кВ, пгт. Теми | 2020 | 6 | 36 | 2577.2916 | 85 | 160.8038 | Тг00-000005 от 29.02.2020
1.3.1.4.2.1 | Сооружение линейное электротехническое: ВЛЗ-6 кВ от опоры № 104/4 Ф-6-3-В до РУ-6 кВ КТП № 769 "МТС" - 6/0,4 кВ, пгт. Шерегеш | 2020 | 6 | 470 | 2577.2916 | 15 | 669.9054 | 110 от 31.12.2020
1.3.1.4.2.1 | Сооружение линейное электротехническое: ВЛИ-0,4 кВ от РУ-0,4 кВ ТП №334 до концевой опоры, установленной на границе земельного участка склада по ул. Ц | 2020 | 0.4 | 40 | 187.0615 | 150 | 111.6571 | 80 от 14.10.2020
1.3.1.4.2.1 | Сооружение линейное электротехническое: ВЛИ-0,4 кВ (по существующим конструкциям) от опоры № 2 ВЛИ-0,4 кВ СТП №622 "Дальняя" - 6/0,4 кВ до опоры № 17 | 2020 | 0.4 | 72 | 149.6492 | 40 | 41.8737 | 75 от 16.09.2020
1.3.1.4.2.1 | Сооружение линейное электротехническое: ВЛЗ-6 кВ от опоры № 84/2 ВЛЗ-6 кВ Ф-6-508-"Бельково" до РУ-6 кВ ТП-ТАШ 665 - 6/0,4 кВ, г. Таштагол | 2020 | 6 | 37 | 2577.2916 | 50 | 78.0485 | 106 от 22.12.2020
1.3.1.4.2.1 | Сооружение линейное электротехническое: ВЛИ-0,4 кВ от РУ-0,4 кВ ТП-ТАШ 665 - 6/0,4 кВ до опоры № 121 ВЛИ-0,4 кВ МТП №18 "Тимирязева" - 6/0,4 кВ, г. Та | 2020 | 0.4 | 21 | 149.6492 | 50 | 49.5038 | 104 от 22.12.2020
1.3.1.4.2.1 | Сооружение линейное электротехническое:ВЛИ-0,4 кВ от опоры № 123 ВЛИ-0,4 кВ МТП №18 "Тимирязева" - 6/0,4 кВ до концевой опоры, установленной на границ | 2020 | 0.4 | 21 | 149.6492 | 50 | 105.2469 | 103 от 22.12.2020
1.3.1.4.2.1 | Сооружение линейное электротехническое: ВЛИ-0,4 кВ (по существующим конструкциям) от опоры № 4 Ф-0,4-6-"Ягодная 7" до опоры № 14 Ф-0,4-6-"Ягодная 7", | 2020 | 0.4 | 294 | 187.0615 | 40 | 129.2366 | 115 от 31.12.2020
1.3.1.4.2.1 | Сооружение линейное электротехническое: ВЛИ-0,4 кВ (по существующим конструкциям) от опоры № 8 ВЛИ-0,4 кВ Ф-0,4-2-"Ягодная 2/7" до опоры стр.№ 11 В | 2020 | 0.4 | 93 | 187.0615 | 40 | 45.3316 | 116 от 31.12.2020
1.3.1.4.2.1 | Сооружение линейное электротехническое: ВЛЗ-6 кВ от опоры № 39-2 ВЛ 6 кВ Ф-6-15-"Кондома" до РУ 6 кВ ТП-ТАШ 663, г. Таштагол | 2020 | 6 | 144 | 2577.2916 | 149 | 362.9484 | 109 от 31.12.2020
1.3.1.4.2.1 | Сооружение линейное электротехническое: ВЛИ-0,4 кВ от опоры № 8 ВЛИ-0,4 кВ КТП №152 "Ореховая" - 6/0,4 кВ до концевой опоры, установленной на границе | 2020 | 0.4 | 34 | 187.0615 | 50 | 54.9609 | 100 от 01.12.2020
1.3.1.4.2.1 | Сооружение линейное электротехническое: ВЛИ-0,4 кВ (по существующим конструкциям) от РУ-0,4 кВ КТП №734 "Шахтеров" - 6/0,4 кВ до опоры № 2 ВЛИ-0,4 кВ | 2020 | 0.4 | 30 | 187.0615 | 30 | 41.6461 | 117 от 31.12.2020
1.3.1.4.2.1 | Сооружение линейное электротехническое: ВЛИ-0,4 кВ (по существующим конструкциям) от РУ-0,4 кВ КТП № 156 "Кафе" - 6/0,4 кВ до опоры № 7 ВЛИ-0,4 кВ, ус | 2020 | 0.4 | 231 | 187.0615 | 75 | 127.6786 | Тг00-000027 от 13.04.2020
1.3.1.4.2.1 | Сооружение линейное электротехническое: ВЛИ-0,4 кВ (по существующим конструкциям) от РУ-0,4 кВ КТП №166 "19 Партсъезд" - 6/0,4 кВ до опоры № 14, устан | 2020 | 0.4 | 230 | 187.0615 | 90 | 198.5211 | Тг 00-000039 от 14.07.2020
1.3.1.4.2.1 | Сооружение линейное электротехническое:ВЛИ-0,4 кВ от опоры № 6/2 КТП №725 "Ягодная" - 6/0,4 кВ до концевой опоры, установленной на границе земельного | 2020 | 0.4 | 60 | 187.0615 | 50 | 90.9775 | Тг 00-000035 от 19.05.2020
1.3.1.4.2.1 | Сооружение линейное электротехническое: ВЛИ-0,4 кВ от РУ-0,4 кВ КТП №769 "МТС" - 6/0,4 кВ до концевой опоры, установленной на границе земельного участ | 2020 | 0.4 | 119 | 187.0615 | 80 | 172.7365 | 59 от 19.08.2020
1.3.1.4.2.1 | Сооружение линейное электротехническое: ВЛИ-0,4 кВ от опоры № 7/1 КТП №729 "Ледовая" - 6/0,4 кВ до концевой опоры, установленной на границе земельного | 2020 | 0.4 | 151 | 187.0615 | 14.64 | 179.223 | 97 от 30.11.2020
1.3.1.4.2.1 | Сооружение линейное электротехническое: ВЛИ-0,4 кВ от опоры № 2/10 ВЛИ-0,4 кВ ТП-097 до концевой опоры, установленной на границе земельного участка жи | 2020 | 0.4 | 95 | 149.6492 | 15 | 113.8926 | 54 от 16.07.2020
1.3.1.4.2.1 | Сооружение линейное электротехническое: ВЛИ-0,4 кВ от опоры № 3, КТП № 729 "Ледовая" - 6/0,4 кВ до опоры, установленной на границе земельного участка | 2020 | 0.4 | 49 | 187.0615 | 15 | 75.8718 | 82 от 31.10.2020
1.3.1.4.2.1 | Сооружение линейное электротехническое: ВЛИ-0,4 кВ (по существующим кон-струкциям) от опоры № 1/5 ВЛИ 0,4 кВ Ф-0,4-3 ТП № 1-6/0,4 кВ до опоры № 32 ВЛ- | 2020 | 0.4 | 107 | 149.6492 | 3 | 47.6692 | №33 от 13.11.2020
1.3.1.4.2.1 | Сооружение линейное электротехническое: ВЛИ-0,4 кВ от опоры № 32 ВЛ-6 кВ Ф-6-№20 до концевой опоры на границе земельного участка личного подсобного хо | 2020 | 0.4 | 85 | 149.6492 | 3 | 105.9893 | №32 от 13.11.2020
1.3.1.4.2.1 | Сооружение линейное электротехническое: ВЛИ-0,4 кВ от опоры № 9/8 ВЛИ-0,4 кВ Ф-0,4-5 ТП № 8 до концевой опоры на границе земельного участка личного по | 2020 | 0.4 | 161 | 149.6492 | 5 | 185.0434 | №24 от 01.10.2020
1.3.1.4.2.1 | Сооружение линейное электротехническое: ВЛИ-0,4 кВ от РУ- 0,4 кВ ТП № 1 - 6/0,4 кВ до концевой опоры на границе земельного участка садового дома по ул | 2020 | 0.4 | 276 | 149.6492 | 8 | 273.0774 | №25 от 01.10.2020
1.3.1.4.2.1 | Сооружение линейное электротехническое: КВЛ 0,4 кВ от РУ 0,4 кВ ТП № К-34 -10/0,4 кВ до ВРУ 0,4 кВ жилого дома по ул. Советская, д.73, пгт Тисуль | 2020 | 0.4 | 282 | 149.6492 | 70 | 466.9049 | №35 от 31.12.2020
1.3.1.4.2.1 | Сооружение линейное электротехническое: BЛ-10 кВ от опоры № 74 Ф-10- 7-В до РУ-10 кВ КТП № К-90 - 10/0,4 кВ, пгт. Тисуль | 2020 | 10 | 477 | 4295.486 | 150 | 560.3333 | №4 от 15.05.2020
1.3.1.4.2.1 | Сооружение линейное электротехническое: ВЛИ-0,4 кВ от опоры № 9 ВЛИ-0,4 кВ Ф-0,4-Алма-Атинская, МТП № 19 - 10/0,4 кВ до опоры № 9-17 ВЛИ-0,4 кВ Ф-0,4- | 2020 | 0.4 | 128 | 149.6492 | 7 | 133.9009 | Тп00-000001 от 31.01.2020
1.3.1.4.2.1 | Сооружение линейное электротехническое: ВЛЗ-10 кВ от опоры № 39С ВЛ-10 кВ Ф-10-4-ЖД до РУ-10 кВ КТП № 146, г. Топки | 2020 | 10 | 296 | 4295.486 | 15 | 339.766 | 26 от 14.10.2020
1.3.1.4.2.1 | Сооружение линейное электротехническое: ВЛИ-0,4 кВ от РУ-0,4 кВ КТП № 146 до концевой опоры, установленной на границе земельного участка для строитель | 2020 | 0.4 | 231 | 149.6492 | 15 | 240.1442 | 30 от 19.10.2020
1.3.1.4.2.1 | Сооружение линейное электротехническое: ВЛИ-0,4 кВ от опоры № 7 ВЛИ-0,4 кВ Ф-0,4-0-Мичуринец-2, КТП № 83 - 10/0,4 кВ до концевой опоры, установленной | 2020 | 0.4 | 216 | 149.6492 | 8.8 | 185.222 | № 19 от 30.09.2020
1.3.1.4.2.1 | Сооружение линейное электротехническое: ВЛИ-0,4 кВ от РУ-0,4 кВ ТП-ТО 148 - 10/0,4 кВ до концевой опоры, установленной на границе земельного участка д | 2020 | 0.4 | 440 | 149.6492 | 5.7 | 435.8753 | № 36 от 31.12.2020
1.3.1.4.2.1 | Сооружение линейное электротехническое: ВЛ 10 кВ от опоры № 68 Ф-10-2-Д до РУ 10 кВ ТП-ТЖ 070, Тяжинский район | 2020 | 10 | 69 | 4295.486 | 15 | 207.3505 | №16 от 31.12.20
1.3.1.4.2.1 | Сооружение линейное электротехническое: ВЛИ 0,4 кВ от опоры № 40/III МТП №76 - 10/0,4 кВ до концевой опоры на границе земельного участка пасеки, Ступ | 2020 | 0.4 | 193 | 149.6492 | 15 | 221.6428 | №18 от 31.12.20
1.3.1.4.2.1 | Сооружение линейное электротехническое: ВЛЗ-10 кВ от опоры № 47/X Ф-10-8-Б до РУ-10 кВ КТП №312 - 10/0,4 кВ, пгт. Тяжинский | 2020 | 10 | 315 | 4295.486 | 27.2 | 552.6224 | №13 от 14.10.20
1.3.1.4.2.1 | Сооружение линейное электротехническое: ВЛИ- 0,4 кВ (по существующим конструкциям) от РУ- 0,4 кВ КТП №312 - 10/0,4 кВ до опоры № 10/VII Ф-0,4-7 ТП №3 | 2020 | 0.4 | 164 | 149.6492 | 27.2 | 103.7943 | №10 от 01.10.20
1.3.1.4.2.1 | Сооружение линейное электротехническое: ВЛИ-0,4 кВ (по существующим конструкциям) от РУ- 0,4 кВ ТП №310 - 10/0,4 кВ до опоры № 10/VII Ф-0,4-7 ТП №3 | 2020 | 0.4 | 305 | 149.6492 | 27.2 | 147.6406 | №9 от 01.10.20
1.3.1.4.2.1 | Сооружение линейное электротехническое: ВЛИ-0,4 кВ от РУ - 0,4 кВ МТП № 12 - 10/0,4 кВ до концевой опоры на границе земельного участка пилорамы по ул. | 2020 | 0.4 | 55 | 149.6492 | 50 | 80.4236 | №3 от 20.05.20
1.3.1.4.2.1 | Сооружение линейное электротехническое: ВЛ 0,4 кВ (по существующим конструкциям) от опоры №15/6 МТП №72 - 10/0,4 кВ до фасада фельдшерско-акушерского | 2020 | 0.4 | 168 | 187.0615 | 40 | 98.365 | №15 от 18.12.20
1.3.1.4.2.1 | Сооружение линейное электротехническое: ВЛ 0,4 кВ от опоры № 1 Ф-0,4-2 МТП №76 - 10/0,4 кВ до опоры №15/6 МТП №72 - 10/0,4 кВ | 2020 | 0.4 | 144 | 187.0615 | 40 | 149.6986 | №17 от 31.12.20
1.3.1.4.2.1 | Сооружение линейное электротехническое: ВЛИ-0,4 кВ (по существующим конструкциям) от опоры № 1 до опоры № 2 Ф-0,4-1, КТП № 304-10/0,4 кВ, г. Юрга | 2020 | 0.4 | 43 | 149.6492 | 14 | 44.3121 | 0Ю00-000005 от 31.01.2020
1.3.1.4.2.1 | Сооружение линейное электротехническое: ВЛИ-0,4 кВ от опоры № 2 Ф-0,4-1, КТП № 304- 10/0,4 кВ до концевой опоры, установленной на границе зе-мельного | 2020 | 0.4 | 38 | 149.6492 | 14 | 93.53 | 0Ю00-000004 от 31.01.2020
1.3.1.4.2.1 | Сооружение линейное электротехническое: ВЛИ-0,4 кВ от опоры стр. № 5/4 Ф-0,4-2, МТП № 57 -6/0,4 кВ до концевой опоры, расположенной на границе земельн | 2020 | 0.4 | 28 | 149.6492 | 15 | 55.4977 | 0Ю00-000003 от 17.01.2020
1.3.1.4.2.1 | Сооружение линейное электротехническое: ВЛИ-0,4 кВ по существующим конструкциям от опоры № 7 ВЛИ - 0,4 кВ Ф-0,4-3, МТП № 181 - 10/0,4 кВ до опоры | 2020 | 0.4 | 130 | 149.6492 | 10.4 | 77.3103 | 0Ю00-000043 от 01.10.2020
1.3.1.4.2.1 | Сооружение линейное электротехническое: ВЛИ-0,4 кВ от опоры № 6 ВЛИ - 0,4 кВ Ф-0,4-2, СТП № 272 - 6/0,4 кВ до концевой опоры установленной на гран | 2020 | 0.4 | 92 | 149.6492 | 15 | 107.5495 | 0Ю00-000048 от 30.11.2020
1.3.1.4.2.1 | Сооружение линейное электротехническое: ВЛИ-0,4 кВ ( по существующим конструкциям) от концевой проектируемой опоры ВЛИ 0,4 кВ до опоры № 16 ВЛ - 6 | 2020 | 0.4 | 83 | 149.6492 | 15 | 41.1908 | 0Ю00-000041 от 13.10.2020
1.3.1.4.2.1 | Сооружение линейное электротехническое: ВЛИ-0,4 кВ от опоры № 5 ВЛИ - 0,4 кВ Ф-0,4-3; ТП № 25 - 6/0,4 кВ до концевой опоры проектируемой ВЛИ 0,4 к | 2020 | 0.4 | 49 | 149.6492 | 15 | 106.7135 | 0Ю00-000036 от 14.10.2020
1.3.1.4.2.1 | Сооружение линейное электротехническое: ВЛИ-0,4 кВ от опоры № 3/3 ВЛИ-0,4 кВ Ф-0,4-3; МТП № 181 - 10/0,4 кВ до концевой опоры установленной на гран | 2020 | 0.4 | 61 | 149.6492 | 14.5 | 72.0596 | 0Ю00-000047 от 26.10.2020
1.3.1.4.2.1 | Сооружение линейное электротехническое: ВЛИ-0,4кВ от РУ - 0,4 кВ КТП №313 - 10/0,4 кВ до концевой опоры ВЛИ - 0,4 кВ, расположенной на границе земе | 2020 | 0.4 | 279 | 187.0615 | 15 | 348.3627 | 0Ю00-000028 от 31.08.2020
1.3.1.4.2.1 | Сооружение линейное электротехническое: ВЛИ-0,4 кВ от РУ- 0,4 кВ ТП № 40А - 6/0,4 кВ до концевой опоры, установленой на границе земельного участка га | 2020 | 0.4 | 37 | 149.6492 | 3.5 | 73.0353 | 0Ю00-000042 от 08.10.2020
1.3.1.4.2.1 | Сооружение линейное электротехническое: ВЛИ-0,4 кВ от опоры № 5 ВЛИ 0,4 кВ Ф-0,4-14; ТП №166 - 10/0,4 кВ до концевой опоры ВЛИ - 0,4 кВ установленн | 2020 | 0.4 | 46 | 149.6492 | 11 | 85.7329 | 0Ю00-000040 от 31.10.2020
1.3.1.4.2.1 | Сооружение линейное электротехническое: ВЛИ-0,4 кВ ( по существующим конструкциям и сооружениям) от РУ-0,4 кВ ТП № 261 - 6/0,4 кВ до опоры № 21/7 | 2020 | 0.4 | 100 | 149.6492 | 3.5 | 77.9048 | 0Ю00-000079 от 31.12.2020
1.3.1.4.2.1 | Сооружение линейное электротехническое: ВЛИ-0,4кВ от опоры № 7/1 ВЛИ-0,4 кВ Ф-0,4-0/3 до концевой опоры установленной на границе земельного участка | 2020 | 0.4 | 43 | 149.6492 | 3.5 | 74.5912 | 0Ю00-000065 от 30.11.2020
1.3.1.4.2.1 | Сооружение линейное электротехническое: ВЛИ-0,4 кВ ( по существующим конструкциям и сооружениям) от РУ - 0,4 кВ КТП №339 - 10/0,4 кВ до опоры № 4/1 | 2020 | 0.4 | 100 | 187.0615 | 9.2 | 58.6301 | 0Ю00-000050 от 30.11.2020
1.3.1.4.2.1 | Сооружение линейное электротехническое: ВЛИ-0,4кВ от опоры № 4 ВЛИ - 0,4 кВ Ф-0,4-2; КТП №339 - 10/0,4 кВ до концевой опоры, установленной на грани | 2020 | 0.4 | 106 | 187.0615 | 9.2 | 132.7318 | 0Ю00-000066 от 14.10.2020
1.3.1.4.2.1 | Сооружение линейное электротехническое: ВЛИ-0,4 кВ от опоры № 26 Ф-0,4-1, ТП №4 - 6/0,4 кВ до концевой опоры установленной на границе земельного учас | 2020 | 0.4 | 53 | 149.6492 | 1.6 | 95.1234 | 0Ю00-000025 от 24.08.2020
1.3.1.4.2.1 | Сооружение линейное электротехническое: ВЛИ-0,4 кВ от ВЛИ-0,4 кВ Ф-0,4-16, ТП № 37 -6/0,4 кВ до концевой опоры, расположенной на границе земельного уч | 2020 | 0.4 | 112 | 149.6492 | 7 | 171.5796 | 0Ю00-000012 от 06.05.2020
1.3.1.4.2.1 | Сооружение линейное электротехническое: ВЛИ-0,4 кВ от РУ 0,4 кВ СТП № 220 -10/0,4 кВ до концевой опоры установленной на границе земельного участка | 2020 | 0.4 | 293 | 149.6492 | 15 | 320.9501 | 0Ю00-000077 от 30.11.2020
1.3.1.4.2.1 | Сооружение линейное электротехническое: ВЛИ-0,4 кВ от опоры № 5/4 ВЛИ 0,4 кВ Ф-0,4-3; МТП №181 - 10/0,4 кВ до концевой опоры установленной на грани | 2020 | 0.4 | 77 | 149.6492 | 10 | 77.8068 | 0Ю00-000026 от 20.08.2020
1.3.1.4.2.1 | Сооружение линейное электротехническое: ВЛИ-0,4 кВ от опоры № 3 Ф-0,4-2, СТП № 240-10/0,4 кВ до концевой опоры, установленной на границе земельного уч | 2020 | 0.4 | 318 | 149.6492 | 28.4 | 315.9299 | 0Ю00-000008 от 29.02.2020
1.3.1.4.2.1 | Сооружение линейное электротехническое: ВЛИ-0,4 кВ от опоры № 5 Ф-0,4-2, МТП № 57 -6/0,4 кВ до концевой опоры, расположенной на границе земельного уча | 2020 | 0.4 | 72 | 149.6492 | 30 | 102.6735 | 0Ю00-000006 от 31.01.2020
1.3.1.4.2.1 | Сооружение линейное электротехническое: ВЛИ- 0,4 кВ от РУ -0,4 кВ КТП № 343 - 6/0,4 кВ до концевой опоры установленной на границе земельного участка | 2020 | 0.4 | 30 | 187.0615 | 100 | 96.233 | 0Ю00-000035 от 31.10.2020
1.3.1.4.2.1 | Сооружение линейное электротехническое: ВЛ-0,4 кВ ( монтаж по существующим конструкциям) от РУ- 0,4 кВ МТП №170 - 6/0,4 кВ до границы земельного у | 2020 | 0.4 | 204 | 187.0615 | 80 | 168.6879 | 0Ю00-000074 от 31.12.2020
1.3.1.4.2.1 | Сооружение линейное электротехническое: ВЛЗ-6 кВ от опоры № 36/1 ВЛЗ - 6 кВ Ф-6-5-2 до РУ-6 кВ КТП № 253 - 6/0,4 кВ, расположенной в районе ул. Шос | 2020 | 6 | 16 | 2577.2916 | 10 | 117.6659 | 0Ю00-000054 от 30.11.2020
1.3.1.4.2.1 | Сооружение линейное электротехническое: ВЛЗ-6 кВ от опоры № 33 ВЛЗ-6 кВ Ф-6-22-7 до РУ-6 кВ КТП № 251-6/0,4 кВ, расположенной в районе ул. Абразивная, | 2020 | 6 | 127 | 2577.2916 | 11 | 344.5406 | 0Ю00-000052 от 30.11.2020
1.3.1.4.2.1 | Сооружение линейное электротехническое: ВЛЗ - 6 кВ от опоры № 13 Ф-6-6-ТП 196 до концевой опоры установленной на границе земельного участка здани | 2020 | 6 | 11 | 2577.2916 | 890 | 111.4164 | 0Ю00-000033 от 22.10.2020
1.3.1.4.2.1 | Сооружение линейное электротехническое: ВЛИ-0,4 кВ от опоры № 20/12 Ф-6-15-0 до концевой опоры, установленной на границе земельного участка садового д | 2020 | 0.4 | 74.18 | 149.6492 | 8 | 104.3789 | №7 от 31.07.2020г.
1.3.1.4.2.1 | Сооружение линейное электротехническое: ВЛИ-0,4 кВ по существующим конструкциям от ВРУ-0,4 кВ КТП № 52 до опоры № 20/12 Ф-6-15-0, пгт. Яшкино | 2020 | 0.4 | 87.24 | 149.6492 | 8 | 62.3209 | №6 от 31.07.2020г.
1.3.1.4.2.1 | Сооружение линейное электротехническое: ВЛИ-0,4 кВ от опоры № 43 ВЛИ-0,4 кВ Ф-0,4-1, МТП № 138П - 10/0,4 кВ до концевой опоры, установленной на границ | 2020 | 0.4 | 119 | 149.6492 | 5 | 143.166 | 0Я00-000001 от 03.03.2020
1.3.1.4.2.1 | Сооружение линейное электротехническое: ВЛЗ-10 кВ от опоры № 27/2 ВЛЗ -10 кВ Ф-10-15-К до РУ - 10 кВ КТП №58 - 10/0,4 кВ, пгт. Яя | 2020 | 10 | 789 | 4295.486 | 100 | 1223.4597 | 0Я00-000003 от 14.05.2020
1.3.1.4.2.1 | Сооружение линейное электротехническое: ВЛИ-0,4 кВ (по существующим конструк-циям) от РУ - 0,4 кВ МТП № 12 - 10/0,4 кВ до фасада нежилого помещения по | 2020 | 0.4 | 89 | 149.6492 | 100 | 70.004 | ОЯ00-000005 от 06.05.2020
1.3.1.4.2.1 | Сооружение линейное электротехническое: ВЛИ-0,4 кВ (по существующим конструкциям) от РУ - 0,4 кВ КТП № 58 - 10/0,4 кВ до фасада нежилого помещения по | 2020 | 0.4 | 109 | 149.6492 | 100 | 87.5854 | ОЯ00-000004 от 06.05.2020
1.3.1.4.2.1 | Сооружение линейное электротехническое: BKЛ-6 кВ от опоры №25 ф.34, РП №3, ф.6-23-ГЭС, ПС "35/6 кВ Анжерская" до РУ-6 кВ КТП №388- 6/0,4кВ, г. Анжеро- | 2020 | 6 | 88 | 3076.1222 | 10 | 269.4502 | АС0000-000075 от 31.05.2020
1.3.1.4.2.1 | Сооружение линейное электротехническое: ВЛИ-0,4кВ от опоры № 27 ВЛ-10 кВ Ф-0,4-3 КТП № 181 - 10/0,4 кВ до концевой опоры ВЛИ-0,4 кВ на границе земельн | 2020 | 0.4 | 316 | 187.0615 | 13 | 274.6184 | М-057 от 31.12.2020
1.3.1.4.2.1 | Сооружение линейное электротехническое: ВЛ 10 кВ от опоры № 48 ВЛ 10 кВ ф.10-17-Л до РУ 10 кВ ТП-НВ 401, п. Нижние Кинерки | 2020 | 10 | 26 | 4295.486 | 30 | 111.4961 | 188 от 31.12.2020
1.3.1.4.2.1 | Сооружение линейное электротехническое: BЛ-0,4 кВ (монтаж по существующим конструкциям) от РУ-0,4 кВ КТП № 264-6-/0,4 кВ до концевой опоры, расположен | 2020 | 0.4 | 220 | 149.6492 | 16 | 108.3798 | АС00-000022 от 02.03.2020
1.3.1.4.2.1 | Сооружение линейное электротехническое: ВЛ-6 кВ от опоры № 30 ВЛ- 6/0,4 кВ Ф-3 от ТП № 121-6/0,4 кВ до РУ-6 кВ КТП № 355-6/0,4 кВ расположенной в райо | 2020 | 6 | 39 | 2577.2916 | 75 | 99.2306 | АС00-000046 от 01.04.2020
1.3.1.4.2.1 | Сооружение линейное электротехническое: ВЛ-0,4 кВ от РУ-0,4 кВ КТП № 362-6/0,4 кВ концевой опоры расположенной в районе котельной № 19 по ул. Деповска | 2020 | 0.4 | 294 | 149.6492 | 19 | 239.8655 | АС00-000067 от 30.04.2020
1.3.1.4.2.1 | Сооружение линейное электротехническое: ВЛ-6 кВ от опоры № 2 ВЛ-6 кВ Ф-323 отпайки на КТП № 139-6-/0,4 кВ до опоры № 31 ВЛ-6/0,4 кВ от ТП № 219-6-/0,4 | 2020 | 6 | 251 | 2577.2916 | 19 | 512.0377 | АС00-000060 от 30.04.2020
1.3.1.4.2.1 | Сооружение линейное электротехническое: ВЛ-6 кВ от опоры № 27 ВЛ-6/0,4 кВ от ТП № 219-6-/0,4 кВ до РУ-6 кВ КТП № 362-6/0,4 кВ расположенной в районе к | 2020 | 6 | 455 | 2577.2916 | 19 | 789.8471 | АС00-000059 от 30.04.2020
1.3.1.4.2.1 | Сооружение линейное электротехническое: ВЛ-0,4 кВ от опоры № 3/1 Ф-0,4-2; КТП № 205-6/0,4 кВ до концевой опоры установенной на границе земельного уча | 2020 | 0.4 | 45 | 149.6492 | 10 | 77.9813 | АС00-000120 от 31.07.2020
1.3.1.4.2.1 | Сооружение линейное электротехническое: ВЛЗ- 6 кВ от ВЛ- 6 кВ Ф-6-31-П до РУ- 6 кВ ТП-НВ 305 - 6/0,4 кВ, г. Новокузнецк | 2020 | 6 | 29 | 1780 | 50 | 178.4329 | 177 от 31.12.2020
1.3.1.4.2.1 | Сооружение линейное электротехническое: ВЛИ- 0,4 кВ от РУ- 0,4 кВ ТП-НВ 305 - 6/0,4 кВ до концевой опоры на границе земельного участка садового дома, | 2020 | 0.4 | 400 | 187.0615 | 50 | 368.0691 | 182 от 30.11.2020
1.3.1.4.2.1 | Сооружение линейное электротехническое: ВКЛ -10 кВ от РУ-10 кВ. ПС 110/10 кВ "Ресурсная" до РУ-10 кВ КТП № 315-10/0,4 кВ, установленной на границе зем | 2020 | 10 | 235 | 4295.486 | 70 | 418.5019 | 0Ю00-000060 от 30.11.2020
1.3.1.4.2.1 | Сооружение линейное электротехническое: ВЛИ-0,4 кВ от опоры № 5 Ф-0,4-1 ТП № 184 - 6/0,4 кВ до границы земельного участка гаража, ул. Лазо, район дома | 2020 | 0.4 | 169 | 149.6492 | 10 | 195.9905 | АС00-000098 от 01.07.2020
1.3.1.4.2.1 | Сооружение линейное электротехническое: ВЛИ-0,4 кВ от опоры № 3 Ф-0,4-2 ТП № 123 - 6/0,4 кВ до фасада садового дома, район ул. Коммунистическая, пгт. | 2020 | 0.4 | 39 | 149.6492 | 15 | 101.4749 | АС00-000096 от 23.07.2020
1.3.1.4.2.1 | Сооружение линейное электротехническое: ВЛИ-0,4 кВ от опоры № 15 Ф-0,4-13 ТП № 102 - 6/0,4 кВ до границы земельного участка гаража, ул. М. Горького, р | 2020 | 0.4 | 41 | 149.6492 | 15 | 101.9626 | АС00-000094 от 23.07.2020
1.3.1.4.2.1 | Сооружение линейное электротехническое: ВЛИ-0,4 кВ от РУ - 0,4 кВ ТП № 192 - 6/0,4 кВ до границы земельного участка гаража, ул. Шоссейная, район дома | 2020 | 0.4 | 42 | 149.6492 | 10 | 106.1831 | АС00-000177 от 31.10.2020
1.3.1.4.2.1 | Сооружение линейное электротехническое: ВЛИ-0,4 кВ от опоры № 25/1 ВЛИ - 0,4 кВ Ф-0,4-2 МТП № 131 - 6/0,4 кВ до границы земельного участка садового до | 2020 | 0.4 | 78 | 149.6492 | 10 | 126.323 | АС00-000093 от 23.07.2020
1.3.1.4.2.1 | Сооружение линейное электротехническое: ВЛИ-0,4 кВ (монтаж по существующим конструкциям и сооружениям) от РУ - 0,4 кВ СТП № 399 - 6/0,4 кВ до границы | 2020 | 0.4 | 95 | 149.6492 | 10 | 50.3761 | АС00-000137 от 31.08.2020
1.3.1.4.2.1 | Сооружение линейное электротехническое: ВЛИ-0,4 кВ от РУ - 0,4 кВ СТП № 314 - 6/0,4 кВ до границе земельного участка объекта уличного освещения автомо | 2020 | 0.4 | 13 | 149.6492 | 15 | 89.7637 | КИ00-000044 от 31.07.2020
1.3.1.4.2.1 | Сооружение линейное электротехническое: ВЛИ-0,4 кВ, монтаж по существующим конструкциям, от РУ-0,4 кВ ТП № 177 - 6/0,4 кВ до границы земельного участк | 2020 | 0.4 | 73 | 187.0615 | 130 | 88.1006 | КИ00-000013 от 20.03.2020
1.3.1.4.2.1 | Сооружение линейное электротехническое: ВЛИ - 0,4 кВ, монтаж по существующим конструкциям, от РУ - 0,4 кВ ТП №94 - 6/0,4 кВ до границы земельного уч | 2020 | 0.4 | 172 | 187.0615 | 120 | 163.7239 | КИ00-000022 от 30.04.2020
1.3.1.4.2.1 | Сооружение линейное электротехническое: ВЛИ-0,4 кВ от РУ-0,4 кВ Ф-0,4-4 МТП № 282 - 10/0,4 кВ до границы земельного участка квартиры, ул. Новая, д. 3, | 2020 | 0.4 | 91 | 149.6492 | 15 | 164.812 | 0М00-000002 от 20.02.2020
1.3.1.4.2.1 | Сооружение линейное электротехническое: ВЛИ-0,4 кВ от опоры № 3-3-6 ВЛИ-0,4 кВ Ф-0,4-2 ТП № 250 - 6/0,4 кВ до концевой опоры ВЛИ-0,4 кВ на границе зем | 2020 | 0.4 | 78 | 149.6492 | 5 | 115.6168 | 70 от 30.09.2020
1.3.1.4.2.1 | Сооружение линейное электротехническое: ВЛИ-0,4 кВ от РУ 0,4 кВ Ф-0,4-1 МТП № 288 - 6/0,4 кВ до концевой опоры ВЛИ-0,4 кВ на границе земельного участк | 2020 | 0.4 | 263 | 149.6492 | 15 | 296.4213 | 80 от 30.11.2020
1.3.1.4.2.1 | Сооружение линейное электротехническое: ВЛИ-0,4 кВ от РУ-0,4 кВ ТП-МС 289 - 6/0,4 кВ до концевой опоры ВЛИ-0,4 кВ на границе земельного участка садово | 2020 | 0.4 | 218 | 149.6492 | 5 | 231.6092 | 90 от 11.12.2020
1.3.1.4.2.1 | Сооружение линейное электротехническое: ВЛИ-0,4 кВ от РУ - 0,4 кВ Ф-0,4-1 КТП № 286 - 6/0,4 кВ до границе земельного участка гараж № 2, ряд № 1а, общ | 2020 | 0.4 | 94 | 149.6492 | 5 | 156.1777 | 67 от 31.08.2020
1.3.1.4.2.1 | Сооружение линейное электротехническое: ВЛИ-0,4 кВ от опоры № 15-2 ВЛИ - 0,4 кВ Ф-0,4-2 МТП №282 - 6/0,4 кВ до фасада гаража № 498, общество "Мотор | 2020 | 0.4 | 79 | 149.6492 | 5 | 126.1153 | 63 от 31.08.2020
1.3.1.4.2.1 | Сооружение линейное электротехническое: ВЛИ-0,4 кВ от опоры № 13-3 ВЛИ - 0,4 кВ Ф-0,4-1 МТП № 282 - 6/0,4 кВ до границы земельного участка гаража № 2 | 2020 | 0.4 | 144 | 149.6492 | 5 | 200.4248 | 69 от 22.09.2020
1.3.1.4.2.1 | Сооружение линейное электротехническое: ВЛИ-0,4 кВ от опоры № 15-3 ВЛИ - 0,4 кВ Ф-0,4-2 МТП № 282 - 6/0,4 кВ до границы земельного участка гаража № 41 | 2020 | 0.4 | 115 | 149.6492 | 5 | 163.8779 | 62 от 31.08.2020
1.3.1.4.2.1 | Сооружение линейное электротехническое: ВЛИ-0,4 кВ от РУ - 0,4 кВ СТП № 285 - 6/0,4 кВ до границы земельного участка личного подсобного хозяйства, ул | 2020 | 0.4 | 65 | 149.6492 | 30 | 121.7194 | 52 от 02.07.2020
1.3.1.4.2.1 | НОВ Д 25-106/18 04.04.18 Р 1087/18 ВЛЗ-10 от оп.№15/2/17 ВЛ-10 Ф-2-696,РП №23,Ф-10-13-Л,ПС 35/10"Сосновская" до РУ-10 СТП №689-10/0,4 | 2020 | 10 | 830 | 4295.486 | 15 | 1771.6289 | №5 от 31.01.20
1.3.1.4.2.1 | Сооружение линейное электротехническое: ВЛИ-0,4 кВ от опоры № 15 ВЛИ - 0,4 кВ Ф-0,4-1 МТП № 108 - 6/0,4 кВ до границы земельного участка илого дома | 2020 | 0.4 | 66 | 149.6492 | 11.42 | 100.9413 | По00-000009 от 31.03.2020
1.3.1.4.2.1 | Сооружение линейное электротехническое: ВЛИ-0,4 кВ от опоры № 10/9 ВЛИ - 0,4 кВ Ф-0,4-1 МТП № 18 - 6/0,4 кВ до границы земельного участка устройств | 2020 | 0.4 | 154 | 149.6492 | 5 | 216.353 | По00-000025 от 31.10.20
1.3.1.4.2.1 | Сооружение линейное электротехническое: ВЛИ-0,4 кВ от РУ 0,4 кВ КТП № 115 - 10/0,4 кВ до границы земельного участка комплекс объектов водоснабжения и | 2020 | 0.4 | 218 | 149.6492 | 20 | 239.0196 | 17 от 06.11.2020
1.3.1.4.2.1 | Сооружение линейное электротехническое: ВЛИ-0,4 кВ, монтаж по существующим конструкциям, от РУ-0,4 кВ ТП № 9 - 10/0,4 кВ до опоры № 7 ВЛИ-0,4 кВ Ф-0,4 | 2020 | 0.4 | 288 | 149.6492 | 60 | 129.9106 | 12 от 15.10.2020
1.3.1.4.2.1 | Сооружение линейное электротехническое: ВЛИ-0,4 кВ от опоры № 6 ВЛИ - 0,4 кВ Ф-0,4-1 ТП № 122 - 10/0,4 кВ Ф-10-8-П до границы земельного участка сист | 2020 | 0.4 | 150 | 149.6492 | 1 | 211.1187 | 8 от 31.07.2020
1.3.1.4.2.1 | Сооружение линейное электротехническое: ВЛИ-0,4 кВ от опоры № 1.9 ВЛИ - 0,4 кВ Ф-0,4-2 ТП № 44 - 10/0,4 кВ до границы земельного участка системы видео | 2020 | 0.4 | 187 | 149.6492 | 1 | 195.5208 | 9 от 31.07.2020
1.3.1.4.2.1 | Сооружение линейное электротехническое: ВЛИ-0,4 кВ от опоры № 3 ВЛИ-0,4 кВ ф.0,4-3 ТП № К-3-10/0,4 кВ до концевой опоры на границе земельного участ | 2020 | 0.4 | 33 | 187.0615 | 150 | 54.961 | 26 от 01.10.2020
1.3.1.4.2.1 | Сооружение линейное электротехническое:ВЛИ-0,4 кВ (по существующим конструкциям) от РУ-0,4 кВ ТП № К-3-10/0,4 кВ до опоры № 3 ВЛИ-0,4 кВ ф.0,4-3 ТП № | 2020 | 0.4 | 67 | 187.0615 | 150 | 68.3817 | 27 от 01.10.2020
1.3.1.4.2.1 | Линия электропередачи 6 кВ (ЛЭП-6 кВ) от ф.34 до ТП-301, г.Анжеро-Судженск | 2020 | 6 | 306 | 2577.2916 | 2577.2916 | 796.6624 | АС00-000162 от 16.10.2020
1.3.1.4.2.1 | Линия электропередачи 6 кВ (ЛЭП-6 кВ) от ф.6-12-Д до ТП-303, г.Анжеро-Судженск | 2020 | 6 | 304 | 2577.2916 | 2577.2916 | 802.3203 | АС00-000154 от 30.09.2020
1.3.1.4.2.1 | Линия электропередачи 6 кВ (ЛЭП-6 кВ) от ф.6-16-С до ТП-304, г.Анжеро-Судженск | 2020 | 6 | 199 | 2577.2916 | 2577.2916 | 480.7511 | АС00-000150 от 30.09.2020
1.3.1.4.2.1 | Линия электропередачи 6 кВ (ЛЭП-6 кВ) от ф.6-19-СГ до ТП-308, г.Анжеро-Судженск | 2020 | 6 | 911 | 2577.2916 | 2577.2916 | 1334.3141 | АС00-000087 от 07.07.2020
1.3.1.4.2.1 | Линия электропередачи 6 кВ (ЛЭП-6 кВ) от ф.6-20-ДГ до ТП-300, г.Анжеро-Судженск | 2020 | 6 | 181 | 2577.2916 | 2577.2916 | 481.0672 | АС00-000103 от 31.07.2020
1.3.1.4.2.1 | Линия электропередачи 6 кВ (ЛЭП-6 кВ) от ф.6-7-РТС до ТП-309, г.Анжеро-Судженск | 2020 | 6 | 238 | 2577.2916 | 2577.2916 | 634.2151 | АС00-000111 от 17.08.2020
1.3.1.4.2.1 | Линия электропередачи 6 кВ (ЛЭП-6 кВ) от ф.6-8-Карьер до ТП-310 и ТП-313 г.Анжеро-Судженск | 2020 | 6 | 1380 | 2577.2916 | 2577.2916 | 2192.3673 | АС00-000173 от 31.10.2020
1.3.1.4.2.1 | Линия электропередачи 6 кВ (ЛЭП-6 кВ) от ф.814 до ТП-312, г.Анжеро-Судженск | 2020 | 6 | 253 | 2577.2916 | 2577.2916 | 465.3375 | АС00-000151 от 30.09.2020
1.3.1.4.2.1 | Линия электропередачи 6 кВ (ЛЭП-6 кВ) от ТП-628 (от отпайки ф.1-13-г до ТП-668), г. Белово | 2020 | 6 | 230 | 2577.2916 | 2577.2916 | 330.9726 | 0Б00-000062 от 04.08.2020
1.3.1.4.2.1 | Линия электропередачи 10 кВ (ЛЭП-10 кВ) от ф.10-13-А до ТП №143, г. Гурьевск | 2020 | 10 | 432 | 4295.486 | 4295.486 | 936.0164 | 0Г00-000019 от 18.11.2020
1.3.1.4.2.1 | Линия электропередачи 10 кВ (ЛЭП-10 кВ) от ф.10-13-Г до ТП №142, г. Гурьевск | 2020 | 10 | 17 | 4295.486 | 4295.486 | 122.5511 | 0Г00-000015 от 19.10.2020
1.3.1.4.2.1 | Сооружение линейное электротехническое: линия электропередачи 6 кВ (ЛЭП 6 кВ) ф.6-15д до ТП №88, г. Мыски | 2020 | 6 | 15 | 2577.2916 | 2577.2916 | 150.3639 | МЫС00-00094 от 31.12.2020
1.3.1.4.2.1 | Сооружение линейное электротехническое: линия электропередачи 6 кВ (ЛЭП 6 кВ) ф.6-8х до ТП №261, г. Мыски | 2020 | 6 | 548 | 2577.2916 | 2577.2916 | 909.0913 | МЫС00-00093 от 31.12.2020
1.3.1.4.2.1 | Линия электропередачи 10 кВ (ЛЭП-10 кВ) от Ф-10-5К до отпайки Ф-10-6Л, пгт.Промышленная | 2020 | 10 | 681 | 4295.486 | 4295.486 | 922.8524 | Прм00-00013 от 31.10.2020
1.3.1.4.2.1 | Сооружение линейное электротехническое: линия электропередачи 0,4 кВ (ЛЭП 0,4 кВ) от КТП-12, г. Тайга | 2020 | 0.4 | 126 | 149.6492 | 149.6492 | 188.551 | 0Т00-000012 от 31.10.2020
1.3.1.4.2.1 | Линия электропередачи 10 кВ (ЛЭП-10 кВ) от Ф-10-7-В до ТП №К-53, пгт.Тисуль | 2020 | 10 | 744 | 4295.486 | 4295.486 | 852.0603 | Тс00-000014 от 30.07.2020
1.3.1.4.2.1 | Линия электропередачи 10 кВ (ЛЭП-10 кВ) от Ф-10-7-В до ТП №К-54, пгт.Тисуль | 2020 | 10 | 150 | 4295.486 | 4295.486 | 335.3096 | Тс00-000022 от 31.08.2020
1.3.1.4.2.1 | Линия электропередачи 10 кВ (ЛЭП-10 кВ) от Ф-10-18-Ц до ТП №К-52, пгт.Тисуль | 2020 | 10 | 495 | 4295.486 | 4295.486 | 1509.2659 | Тс00-000018 от 31.08.2020
1.3.1.4.2.1 | Линия электропередачи 10 кВ (ЛЭП-10 кВ) от Ф-10-18-Ц до ТП №К-56, пгт.Тисуль | 2020 | 10 | 1038 | 4295.486 | 4295.486 | 1576.6067 | Тс00-000015 от 30.07.2020
1.3.1.4.2.1 | Линия электропередачи 10 кВ (ЛЭП-10 кВ) от Ф-10-7-В до ТП №К-55, пгт.Тисуль | 2020 | 10 | 270 | 4295.486 | 4295.486 | 379.5042 | Тс00-000010 от 01.07.2020
1.3.1.4.2.1 | Линия электропередачи 10 кВ (ЛЭП-10 кВ) от Ф-10-18-Ц до ТП №К-59, пгт.Тисуль | 2020 | 10 | 185 | 4295.486 | 4295.486 | 485.5644 | Тс00-000019 от 31.08.2020
1.3.1.4.2.1 | Сооружение линейное электротехническое: линия электропередачи 0,4 кВ (ЛЭП 0,4 кВ) от ТП №К-52, пгт. Тисуль | 2020 | 0.4 | 137 | 149.6492 | 149.6492 | 347.4658 | Тс00-000034 от 30.11.2020
1.3.1.4.2.1 | Сооружение линейное электротехническое: линия электропередачи 0,4 кВ (ЛЭП 0,4 кВ) от ТП №К-53, пгт. Тисуль | 2020 | 0.4 | 258 | 149.6492 | 149.6492 | 335.0554 | Тс00-000031 от 30.11.2020
1.3.1.4.2.1 | Сооружение линейное электротехническое: линия электропередачи 0,4 кВ (ЛЭП 0,4 кВ) от ТП №К-54, пгт. Тисуль | 2020 | 0.4 | 90 | 149.6492 | 149.6492 | 176.6685 | Тс00-000030 от 30.11.2020
1.3.1.4.2.1 | Линия электропередачи 10 кВ (ЛЭП-10 кВ) от Ф 10-10-С до КТП-405п, пгт.Тяжинский | 2020 | 10 | 253 | 4295.486 | 4295.486 | 352.261 | Тж00-000007 от 17.07.2020
1.3.1.4.2.1 | Линия электропередачи 10 кВ (ЛЭП-10 кВ) от Ф 10-6-Бн до КТП №201, пгт.Итатский | 2020 | 10 | 125.5 | 4295.486 | 4295.486 | 241.9446 | Тж00-000004 от 16.06.2020
1.3.1.4.2.1 | Линия электропередачи 10 кВ (ЛЭП-10 кВ) от Ф 10-5-Ч до ТП-Ч-424п, пгт.Верх-Чебула | 2020 | 10 | 131 | 4295.486 | 4295.486 | 558.4423 | Чб00-000007 от 31.08.2020
1.3.1.4.2.1 | Линия электропередачи 10 кВ (ЛЭП-10 кВ) от Ф 10-5-Ч до ТП-Ч-425п, пгт.Верх-Чебула | 2020 | 10 | 58 | 4295.486 | 4295.486 | 352.7333 | Чб00-000006 от 31.08.2020
1.3.1.4.2.1 | Линия электропередачи 6 кВ (ЛЭП-6 кВ) от ф.6-9-9 до ТП-264, г.Юрга | 2020 | 6 | 23 | 2577.2916 | 2577.2916 | 160.6613 | 0Ю00-000053 от 30.11.2020
1.3.1.4.2.1 | Линия электропередачи 6 кВ (ЛЭП-6 кВ) от ф.6-11-ТП 187 до ТП-261, г.Юрга | 2020 | 6 | 292 | 2577.2916 | 2577.2916 | 828.8023 | 0Ю00-000059 от 11.11.2020
1.3.1.4.2.1 | Сооружение линейное электротехническое: линия электропередачи 6 кВ (ЛЭП 6 кВ) ф.6-15-4 до ТП-44, г. Юрга | 2020 | 6 | 154 | 2577.2916 | 2577.2916 | 316.6872 | 0Ю00-000063 от 30.11.2020
1.3.1.4.2.1 | Линия электропередачи 0,4 кВ (ЛЭП 0,4 кВ) от ТП-42, пгт. Яшкино | 2020 | 0.4 | 157.8 | 149.6492 | 149.6492 | 248.908 | Яш00-000004 от 01.07.2020
1.3.1.4.2.1 | Линия электропередачи 0,4 кВ (ЛЭП 0,4 кВ) от ТП-69, пгт. Яшкино | 2020 | 0.4 | 325 | 149.6492 | 149.6492 | 358.2562 | Яш00-000015 от 30.09.2020
1.3.1.4.2.1 | Линия электропередачи 6 кВ (ЛЭП 6 кВ) от Ф 6-0-О до ТП-43, пгт. Яшкино | 2020 | 6 | 215 | 2577.2916 | 2577.2916 | 344.4276 | Яш00-000003 от 30.06.2020
1.3.1.4.2.1 | Линия электропередачи 6 кВ (ЛЭП 6 кВ) от Ф 6-10-О до ТП-42, пгт. Яшкино | 2020 | 6 | 337.6 | 2577.2916 | 2577.2916 | 592.1964 | Яш00-000011 от 31.08.2020
1.3.1.4.2.1 | Линия электропередачи 6 кВ (ЛЭП 6 кВ) от Ф 6-4-В до ТП-69, пгт. Яшкино | 2020 | 6 | 160 | 2577.2916 | 2577.2916 | 296.0391 | Яш00-000009 от 20.08.2020
1.3.1.4.2.1 | Сооружение линейное электротехническое: ВЛЗ-10 кВ от опоры № 22 ВЛ - 10 кВ Ф-10-14-А до РУ - 10 кВ СТП №685 - 10/0,4 кВ, с. Сосновка, Новокузнец | 2020 | 10 | 10 | 4295.486 | 80 | 106.1881 | 85 от 13.08.2020
1.3.1.4.2.1 | Сооружение линейное электротехническое: ВЛИ-0,4 кВ от РУ - 0,4 кВ Ф-0,4-1/1 КТП №841 - 10/0,4 кВ до концевой опоры на границе земельного участка с ка | 2020 | 0.4 | 61 | 149.6492 | 15 | 131.9789 | 32 от 29.05.2020
1.3.1.4.2.1 | Сооружение линейное электротехническое: ЛЭП-10 кВ от опоры № 9 ВЛ - 10 кВ Ф-10-2-П ПС 110/10 кВ "Степная" до РУ - 10 кВ КТП №841 - 10/0,4 кВ | 2020 | 10 | 1216 | 4295.486 | 15 | 1789.5865 | 136 от 30.11.2020
1.3.1.4.2.1 | Сооружение линейное электротехническое: ЛЭП-10 кВ от опоры № 11 ВЛ-10 кВ Ф-10-13-Л до РУ- 10 кВ КТП № 951-10/0,4 кВ, с. Сосновка, Новокузнецкий район | 2020 | 10 | 225 | 4295.486 | 100 | 631.544 | 69 от 18.08.2020
1.3.1.4.2.1 | Сооружение линейное электротехническое: ВЛИ-0,4 кВ от опоры № 6 МТП № 88 - 6/0,4 кВ до опоры № 6/3 МТП № 88 - 6/0,4 кВ, установленной на границе земел | 2020 | 0.4 | 49 | 149.6492 | 40 | 71.9426 | 0О00-000001 от 31.01.2020
1.3.1.4.2.1 | Сооружение линейное электротехническое: ВЛИ-0,4 кВ от РУ - 0,4 кВ СТП №638 "Пилорама-2" - 6/0,4 кВ до концевой опоры, установленной на границе земельн | 2020 | 0.4 | 66 | 149.6492 | 56 | 92.0808 | 46 от 16.07.2020
1.3.1.4.2.1 | Сооружение линейное электротехническое: ВЛИ- 0,4 кВ (по существующим конструкциям) от РУ - 0,4 кВ ТП №4 - 6/0,4 кВ до опоры № 3-1 Ф-0,4-3 ТП №4 - 6/ | 2020 | 0.4 | 75 | 149.6492 | 25 | 55.4185 | №17 от 31.07.2020
1.3.1.4.2.1 | Сооружение линейное электротехническое: ВЛИ- 0,4 кВ от опоры № 3-1 Ф-0,4-3 ТП №4 - 6/0,4 кВ до концевой опоры на границе земельного участка фельдшерск | 2020 | 0.4 | 12 | 149.6492 | 25 | 62.0264 | №9 от 30.03.2020
1.3.1.4.2.1 | Сооружение линейное электротехническое: ВЛИ-0,4 кВ от РУ-0,4 кВ ТП-ОС 159 до опоры № 85 МТП № 12 - 6/0,4 кВ, СНТ "Старица", Новокузнецкий район | 2020 | 0.4 | 15 | 149.6492 | 39 | 59.2255 | №0О00-000058 от 18.12.2020
1.3.1.4.2.1 | Сооружение линейное электротехническое: ВЛИ-0,4 кВ по существующим конструкциям от опоры № 85 МТП № 12 - 6/0,4 кВ до опоры № 94, установленной на гран | 2020 | 0.4 | 15 | 149.6492 | 39 | 131.0049 | №0О00-000062 от 18.12.2020
1.3.1.4.2.1 | Сооружение линейное электротехническое: ВЛИ-0,4 кВ от опоры №2/3 ВЛИ-0,4 кВ Ф-0,4-1/2 КТП № 931-10/0,4 кВ до концевой опоры на границе земельного учас | 2020 | 0.4 | 270 | 149.6492 | 15 | 367.2833 | №60 от 03.07.20
1.3.1.4.2.1 | Сооружение линейное электротехническое: ВЛИ-0,4 кВ от опоры № 16 М-1/II ВЛИ - 0,4 кВ Ф-0,4-1-ул. Морская; СТП №488 ул. Морская - 6/0,4 кВ до опоры, | 2020 | 0.4 | 70 | 149.6492 | 15 | 99.8168 | 55 от 30.04.2020
1.3.1.4.2.1 | Сооружение линейное электротехническое: ВЛИ-0,4 кВ от опоры № 12, М-1, ВЛИ-0,4 кВ, Ф-0,4-1, СТП № 490 Б.К.Луговая - 6/0,4 кВ до опоры, установленной | 2020 | 0.4 | 283 | 149.6492 | 15 | 218.3338 | Прк00-00318 от 31.12.2020
1.3.1.4.2.1 | Сооружение линейное электротехническое: ВЛИ-0,4 кВ от РУ- 0,4 кВ, МТП №099 - 6/0,4 кВ до опоры, установленной на границе земельного участка дома, рас | 2020 | 0.4 | 404 | 149.6492 | 7 | 306.4139 | Прк00-00281 от 09.12.2020
1.3.1.4.2.1 | Сооружение линейное электротехническое: ВЛИ-0,4 кВ от опоры № 7, М-2/III, ВЛИ-0,4 кВ Ф-0,4-1-пер. Кедровый; МТП №493 пер. Кедровый - 6/0,4 кВ до опо | 2020 | 0.4 | 193 | 149.6492 | 15 | 178.3708 | Прк00-00285 от 19.12.2020
1.3.1.4.2.1 | Сооружение линейное электротехническое: ВЛИ-0,4 кВ от опоры № 13 М-2/I ВЛИ - 0,4 кВ Ф-0,4-1-пер. Кедровый; МТП №493 пер. Кедровый - 6/0,4 кВ до опоры | 2020 | 0.4 | 211 | 149.6492 | 12.39 | 185.128 | 175 от 27.08.2020
1.3.1.4.2.1 | Сооружение линейное электротехническое: ВЛИ-0,4 кВ от опоры № 19 ВЛИ-0,4 кВ Ф-0,4-0/2-Бортинская, 20, КТП № 511 "Бортинская" - 6/0,4 кВ до концевой оп | 2020 | 0.4 | 136 | 149.6492 | 15 | 144.1917 | Тг00-000022 от 27.03.2020
1.3.1.4.2.1 | Сооружение линейное электротехническое: ВЛИ-0,4 кВ от опоры № 63 ВЛИ-0,4 кВ ПС 35/0,4 кВ "Чулеш" - 35/0,4 кВ до концевой опоры, установленной на грани | 2020 | 0.4 | 126 | 149.6492 | 10 | 145.8022 | 87 от 31.10.2020
1.3.1.4.2.1 | Сооружение линейное электротехническое: ВЛИ-0,4 кВ от опоры № 16, ВЛИ-0,23 кВ, КТП № 662 "Автомобилист" - 10/0,4 кВ до опоры, установленной на границ | 2020 | 0.4 | 98 | 149.6492 | 10 | 132.5512 | 93 от 30.11.2020
1.3.1.4.2.1 | Сооружение линейное электротехническое: ВЛИ-0,4 кВ от РУ - 0,4 кВ ТП № 097 - 10/0,4 кВ до концевой опоры, установленной на границе земельного участка | 2020 | 0.4 | 477 | 187.0615 | 15 | 529.1136 | 0Ю00-000062 от 30.11.2020
1.3.1.4.2.1 | Сооружение линейное электротехническое: ВЛИ-0,4 кВ ( по существующим конструкциям и сооружениям) от РУ - 0,4 кВ Ф-0,4-1; ТП № 097 - 10/0,4 кВ до опо | 2020 | 0.4 | 182 | 187.0615 | 15 | 87.8991 | 0Ю00-000055 от 30.11.2020
1.3.1.4.2.1 | Сооружение линейное электротехническое: ВЛИ-0,4кВ от опоры стр. № 6 ВЛИ - 0,4 кВ Ф-0,4-1; ТП № 097 - 10/0,4 кВ до концевой опоры ,установленной на | 2020 | 0.4 | 289 | 187.0615 | 15 | 327 | 0Ю00-000068 от 30.11.2020
1.3.1.4.2.1 | Сооружение линейное электротехническое: ВЛИ-0,4 кВ от ВЛИ - 0,4 кВ Ф-0,4-1 ТП № 097 - 10/0,4 кВ до концевой опоры на границе земельного участка хозяйс | 2020 | 0.4 | 75 | 187.0615 | 12 | 101.4422 | 0Ю00-000056 от 30.11.2020
1.3.1.4.2.1 | Сооружение линейное электротехническое: ВЛИ-0,4 кВ по существующим конструкциям от РУ-0,4 кВ МТП № 477 - 6/0,4 кВ до опоры № 5 М-2/III, установленной | 2020 | 0.4 | 164 | 187.0615 | 130 | 97.9504 | Прк00-00021 от 10.02.2020
1.3.1.4.2.1 | Сооружение линейное электротехническое: ВЛЗ-6 кВ от опоры № 245 ВЛ-6 кВ Ф-6-7-"Тельбес" до РУ-6 кВ СТП № 444 "Кирова" - 6/0,4 кВ, п. Тельбес | 2020 | 6 | 81 | 2577.2916 | 45 | 212.4376 | 65 от 31.08.2020
1.3.1.4.2.1 | Сооружение линейное электротехническое: ВЛИ-0,4 кВ от опоры № 1 Ф-0,4-5 ТП № 123 - 6/0,4 кВ до фасада гаража, район ул. Т.Ушакова, к.н.42:20:1101025: | 2021 | 0.4 | 78 | 149.6492 | 10 | 105.8104 | АС00-000001 от 18.01.2021
1.3.1.4.2.1 | Сооружение линейное электротехническое: ВЛИ-0,4 кВ от опоры № 47 Ф-6-20-АГ до концевой опоры, установленной на границе земельного участка Гаража, расп | 2021 | 0.4 | 64 | 149.6492 | 15 | 104.15 | АС00-000005 от 08.02.2021
1.3.1.4.2.1 | Сооружение линейное электротехническое: ВЛИ-0,4 кВ от опоры № 1 Ф-0,4-13; ТП № 212 - 6/0,4 кВ до концевой опоры , установленной на границе земельного | 2021 | 0.4 | 84 | 149.6492 | 15 | 130.356 | АС00-000010 от 28.02.2021
1.3.1.4.2.1 | Сооружение линейное электротехническое: ВЛИ-0,4 кВ от опоры № 4 Ф-0,4-1; СТП ул.Кубанская - 6/0,4 кВ до концевой опоры установленной на границе земел | 2021 | 0.4 | 45 | 149.6492 | 15 | 104.0326 | АС00-000102 от 27.09.2021
1.3.1.4.2.1 | Сооружение линейное электротехническое: ВЛЗ-6 кВ от опоры № 56/10 Ф-6-7-ГЭС до РУ-6 кВТП-АН 350 - 6/0,4 кВ, расположенной в НСТ "Сибиряк", г. Анжеро-С | 2021 | 6 | 1330 | 2577.2916 | 10 | 1071.7903 | АС00-000096 от 27.09.2021
1.3.1.4.2.1 | Сооружение линейное электротехническое: ВЛИ-0,4 кВ от РУ- 0,4 кВ ТП-АН 350 - 6/0,4 кВ до концевой опоры установленной на границе земельного участка са | 2021 | 0.4 | 45 | 149.6492 | 10 | 114.1714 | АС00-000097 от 27.09.2021
1.3.1.4.2.1 | Сооружение линейное электротехническое: ВЛИ-0,4 кВ от опоры № 15 Ф-0,4-1 ТП №1 - 6/0,4 кВ до концевой опоры ВЛИ-0,4 кВ на границе земельного участка | 2021 | 0.4 | 34 | 149.6492 | 10 | 42.7556 | АС00-000081 от 31.07.2021
1.3.1.4.2.1 | Сооружение линейное электротехническое: ВЛИ-0,4 кВ от РУ- 0,4 кВ Ф.0,4-7; КТП №206 - 6/0,4 кВ до концевой опоры установленной на границе земельного уч | 2021 | 0.4 | 37 | 149.6492 | 10 | 106.1102 | АС00-000087 от 10.09.2021
1.3.1.4.2.1 | Сооружение линейное электротехническое: ВЛИ-0,4 кВ от опоры № 3 Ф-0,4-3; КТП №342 - 6/0,4 кВ до концевой опоры, установленной на границе земельного у | 2021 | 0.4 | 81 | 149.6492 | 10 | 136.2951 | АС00-000088 от 10.09.2021
1.3.1.4.2.1 | Сооружение линейное электротехническое: ВЛИ-0,4 кВ от РУ- 0,4 кВ ТП-АН 350 - 6/0,4 кВ до концевой опоры, установленной на границе земельного участка с | 2021 | 0.4 | 291 | 149.6492 | 10 | 465.5195 | АС00-000114 от 18.10.2021
1.3.1.4.2.1 | Сооружение линейное электротехническое: ВЛИ-0,4 кВ от опоры № 16 Ф-0,4-1; КТП №339 - 6/0,4 кВ до концевой опоры, установленной на границе земельного | 2021 | 0.4 | 87 | 149.6492 | 10 | 201.5214 | АС00-000113 от 26.10.2021
1.3.1.4.2.1 | Сооружение линейное электротехническое: ВЛИ-0,4 кВ от опоры № 20 Ф-0,4-4; ТП №122 - 6/0,4 кВ до концевой опоры, установленной на границе земельного у | 2021 | 0.4 | 59 | 149.6492 | 5 | 131.9745 | АС00-000108 от 08.10.2021
1.3.1.4.2.1 | Сооружение линейное электротехническое: ВЛИ-0,4 кВ от опоры № 12 Ф-0,4-7; ТП №67 - 6/0,4 кВ до концевой опоры, установленной на границе земельного уч | 2021 | 0.4 | 30 | 149.6492 | 15 | 92.0399 | АС00-000120 от 01.11.2021
1.3.1.4.2.1 | Сооружение линейное электротехническое: ВЛИ-0,4 кВ от опоры № 24 Ф-0,4-1; КТП №177 - 6/0,4 кВ до концевой опоры, установленной на границе земельного у | 2021 | 0.4 | 52 | 149.6492 | 15 | 129.4237 | АС00-000124 от 01.11.2021
1.3.1.4.2.1 | Сооружение линейное электротехническое: ВЛИ-0,4 кВ от РУ-0,4 кВ КТП № 339 - 6/0,4 кВ до концевой опоры, установленной на границе земельного участка г | 2021 | 0.4 | 36 | 149.6492 | 15 | 127.5943 | АС00-000111 от 18.10.2021
1.3.1.4.2.1 | Сооружение линейное электротехническое: ВЛИ-0,4 кВ от РУ- 0,4 кВ КТП №398 - 10/0,4 кВ до концевой опоры установленной на границе земельного участка с | 2021 | 0.4 | 156 | 149.6492 | 10 | 321.4743 | АС00-000112 от 18.10.2021
1.3.1.4.2.1 | Сооружение линейное электротехническое: ВЛИ-0,4 кВ от опоры № 3 Ф-0,4-13; ТП Сан-1 - 6/0,4 кВ до концевой опоры, установленной на границе земельного у | 2021 | 0.4 | 110 | 149.6492 | 15 | 228.5494 | АС00-000127 от 01.11.2021
1.3.1.4.2.1 | Сооружение линейное электротехническое: ВЛИ-0,4 кВ от РУ- 0,4 кВ ТП-АН 412 - 6/0,4 кВ до концевой опоры, установленной на границе земельного участка г | 2021 | 0.4 | 30 | 149.6492 | 5 | 110.3156 | АС00-000122 от 10.11.2021
1.3.1.4.2.1 | Сооружение линейное электротехническое: КВЛ- 6кВ от опоры № 1 Ф-52 до РУ-6 кВ ТП-АН 412 - 6/0,4 кВ, установленной в районе ул. М.Горького, 51, г. Анж | 2021 | 6 | 385 | 2577.2916 | 5 | 616.6293 | АС00-000147 от 30.11.2021
1.3.1.4.2.1 | Сооружение линейное электротехническое: ВЛИ-0,4 кВ от опоры № 7 Ф-0,4-1; СТП №269 - 6/0,4 кВ до концевой опоры, установленной на границе земельного уч | 2021 | 0.4 | 50 | 149.6492 | 10 | 94.8824 | АС00-000125 от 01.11.2021
1.3.1.4.2.1 | Сооружение линейное электротехническое: ВЛИ-0,4 кВ от опоры № 2 Ф-0,4-7; ТП № 230 - 6/0,4 кВ до опоры, установленной на границе земельного участка, ул | 2021 | 0.4 | 69 | 149.6492 | 10 | 91.3689 | АС00-000126 от 01.11.2021
1.3.1.4.2.1 | Сооружение линейное электротехническое: ВЛИ-0,4 кВ от опоры № 6 Ф-0,4-3; ТП №37 - 6/0,4 кВ до опоры, установленной на границе земельного участка га | 2021 | 0.4 | 51 | 149.6492 | 5 | 92.3249 | АС00-000128 от 01.11.2021
1.3.1.4.2.1 | Сооружение линейное электротехническое: ВЛИ-0,4 кВ от опоры № 5 Ф-0,4-3; КТП №378 - 6/0,4 кВ до опоры, установленной на границе земельного участка | 2021 | 0.4 | 42 | 149.6492 | 10 | 94.4712 | АС00-000148 от 30.11.2021
1.3.1.4.2.1 | Сооружение линейное электротехническое: ВЛИ-0,4 кВ от РУ-0,4 кВ ф.0,4-6; ТП №223 - 6/0,4 кВ до опоры, установленной на границе земельного участка гара | 2021 | 0.4 | 88 | 149.6492 | 5 | 175.3782 | АС00-000149 от 01.12.2021
1.3.1.4.2.1 | Сооружение линейное электротехническое: ВЛИ-0,4 кВ от РУ-0,4 кВ ф.0,4-7 ТП №197 - 6/0,4 кВ до концевой опоры установленной на границе земельного участ | 2021 | 0.4 | 50 | 149.6492 | 10 | 47.6191 | АС00-000118 от 31.10.2021
1.3.1.4.2.1 | Сооружение линейное электротехническое: ВЛИ-0,4 кВ от РУ-0,4 кВ Ф-0,4-9; ТП №208 - 6/0,4 кВ до концевой опоры, установленной на границе земельного уча | 2021 | 0.4 | 81 | 149.6492 | 10 | 212.3704 | АС00-000150 от 01.12.2021
1.3.1.4.2.1 | Сооружение линейное электротехническое: ВЛИ-0,4 кВ от опоры № 9/4 Ф-0,4-1; КТП №366 - 6/0,4 кВ до концевой опоры, установленной на границе земельного | 2021 | 0.4 | 82 | 149.6492 | 10 | 125.4238 | АС00-000153 от 15.12.2021
1.3.1.4.2.1 | Сооружение линейное электротехническое: КВЛ-0,4 кВ от РУ-0,4 кВ КТП № 323 - 10/0,4 кВ до концевой опоры, установленной на границе земельного участка | 2021 | 0.4 | 71 | 149.6492 | 15 | 229.0641 | АС00-000082 от 15.12.2021
1.3.1.4.2.1 | Сооружение линейное электротехническое:ВЛИ-0,4 кВ от опоры № 5/1 Ф-0,4-3; ТП №132 - 6/0,4 кВ до концевой опоры. установленной на границе земельного у | 2021 | 0.4 | 46 | 149.6492 | 10 | 80.3641 | АС00-000167 от 31.12.2021
1.3.1.4.2.1 | Сооружение линейное электротехническое: ВЛИ-0,4 кВ от опоры № 9/3 Ф-0,4-3; КТП № 291 - 6/0,4 кВ до концевой опоры, установленной на границе земельного | 2021 | 0.4 | 42 | 149.6492 | 10 | 79.6164 | АС00-000154 от 15.12.2021
1.3.1.4.2.1 | Сооружение линейное электротехническое: ВЛИ-0,4 кВ от опоры № 1 Ф-0,4-1; КТП №377 - 6/0,4 кВ до концевой опоры, установленной на границе земельного у | 2021 | 0.4 | 217 | 149.6492 | 15 | 271.0218 | АС00-000170 от 31.12.2021
1.3.1.4.2.1 | Сооружение линейное электротехническое: ВЛИ-0,4 кВ от опоры № 3 Ф-0,4-1; КТП №337 - 6/0,4 кВ до концевой опоры, установленной на границе земельного у | 2021 | 0.4 | 249 | 149.6492 | 15 | 329.431 | АС00-000057 от 31.05.2021
1.3.1.4.2.1 | Сооружение линейное электротехническое: ВЛИ-0,4 кВ по существующим конструкциям от РУ-0,4 кВ МТП № 94-6/0,4 кВ до опоры № 7 Ф-0,4-1, г. Анжеро-Судженс | 2021 | 0.4 | 70 | 149.6492 | 15 | 47.2671 | АС00-000029 от 31.03.2021
1.3.1.4.2.1 | Сооружение линейное электротехническое: ВЛИ-0,4 кВ от опоры № 12 Ф-0,4-4; КТП №128 - 6/0,4 кВ до опоры, установленной на границе земельного участка | 2021 | 0.4 | 266 | 149.6492 | 10 | 369.0894 | АС00-000152 от 13.12.2021
1.3.1.4.2.1 | Сооружение линейное электротехническое: ВЛИ-0,4 кВ от опоры № 15 Ф-0,4-12; ТП № 221 - 6/0,4 кВ до концевой опоры, установленной на границе земельного | 2021 | 0.4 | 37 | 149.6492 | 10 | 50.5554 | АС00-000025 от 31.03.2021
1.3.1.4.2.1 | Сооружение линейное электротехническое: ВЛИ-0,4 кВ от опоры № 12 ф.0,4-2 ТП-АН 350 - 6/0,4 кВ до концевой опоры ВЛИ-0,4 кВ на границе земельного учас | 2021 | 0.4 | 244 | 149.6492 | 10 | 382.2954 | АС00-000117 от 25.10.2021
1.3.1.4.2.1 | Сооружение линейное электротехническое: ВЛИ-0,4 кВ от опоры № 1 Ф-0,4-1; ТП-АН 350 - 6/0,4 кВ до концевой опоры, установленной на границе земельного у | 2021 | 0.4 | 316 | 149.6492 | 10 | 492.6073 | АС00-000169 от 31.12.2021
1.3.1.4.2.1 | Сооружение линейное электротехническое: ВЛИ-0,4 кВ от РУ-0,4 кВ ф.0,4-3; КТП №321 - 6/0,4 кВ до концевой опоры, установленной на границе земельного уч | 2021 | 0.4 | 373 | 149.6492 | 10 | 533.6754 | АС00-000151 от 13.12.2021
1.3.1.4.2.1 | Сооружение линейное электротехническое: ВЛИ-0,4 кВ от опоры № 17 Ф-0,4-1; СТП №278 - 10/0,4 кВ до концевой опоры, установленной на границе земельного | 2021 | 0.4 | 153 | 149.6492 | 10 | 248.4145 | АС00-000047 от 01.06.2021
1.3.1.4.2.1 | Сооружение линейное электротехническое: ЛЭП-0,4 кВ от опоры № 5 ф.0,4-2 ТП-АН 350 - 6/0,4 кВ до концевой опоры ВЛИ-0,4 кВ на границе земельного участк | 2021 | 0.4 | 82 | 149.6492 | 10 | 169.726 | АС00-000168 от 31.12.2021
1.3.1.4.2.1 | Сооружение линейное электротехническое: ВЛИ-0,4 кВ от опоры № 16 Ф-0,4-6; КТП № 280 - 6/0,4 кВ до концевой опоры, установленной на границе земельного | 2021 | 0.4 | 182 | 149.6492 | 10 | 255.2541 | АС00-000022 от 31.03.2021
1.3.1.4.2.1 | Сооружение линейное электротехническое: ВЛИ-0,4 кВ от опоры № 1/2 Ф-0,4-13; ТП №212 - 6/0,4 кВ до концевой опоры установленной на границе земельного | 2021 | 0.4 | 62 | 149.6492 | 15 | 129.7375 | АС00-000048 от 01.06.2021
1.3.1.4.2.1 | Сооружение линейное электротехническое: ВЛИ-0,4 кВ от опоры № 1 Ф-512 до концевой опоры, установленной на границе земельного участка гаража, расположе | 2021 | 0.4 | 71 | 149.6492 | 10 | 118.2752 | АС00-000049 от 08.06.2021
1.3.1.4.2.1 | Сооружение линейное электротехническое: ВЛИ-0,4 кВ от опоры № 2/2 Ф-0,4-1; СТП №269 - 6/0,4 кВ до концевой опоры, установленной на границе земельно | 2021 | 0.4 | 58 | 149.6492 | 15 | 104.9332 | АС00-000056 от 01.06.2021
1.3.1.4.2.1 | Сооружение линейное электротехническое: ВЛИ-0,4 кВ от опоры № 13/50 Ф-6-11-Ж до концевой опоры, установленной на границе земельного участка садового д | 2021 | 0.4 | 160 | 149.6492 | 10 | 194.7514 | АС00-000050 от 01.06.2021
1.3.1.4.2.1 | Сооружение линейное электротехническое: ВЛИ-0,4 кВ от опоры № 10/9 Ф-0,4-2; СТП № 282 -6/0,4 кВ до концевой опоры, установленной на границе земельного | 2021 | 0.4 | 107 | 149.6492 | 10 | 140.2166 | АС00-000067 от 30.06.2021
1.3.1.4.2.1 | Сооружение линейное электротехническое: ВЛИ-0,4 кВ от опоры № 16/7 Ф-0,4-6; КТП № 280 - 6/0,4 кВ до концевой опоры, установленной на границые земельн | 2021 | 0.4 | 168 | 149.6492 | 10 | 235.115 | АС00-000066 от 30.06.2021
1.3.1.4.2.1 | Сооружение линейное электротехническое: ВЛИ-0,4 кВ от РУ-0,4 кВ Ф-0,4-3; КТП № 377 - 6/0,4 кВ до концевой опоры, установленной на границе земельного у | 2021 | 0.4 | 170 | 149.6492 | 10 | 285.8857 | АС00-000079 от 31.07.2021
1.3.1.4.2.1 | Сооружение линейное электротехническое: ВЛИ-0,4 кВ от опоры № 12 Ф-0,4-1; СТП № 278 - 10/0,4 кВ до концевой опоры, установленной на границе земельног | 2021 | 0.4 | 144 | 149.6492 | 15 | 195.3638 | АС00-000071 от 05.07.2021
1.3.1.4.2.1 | Сооружение линейное электротехническое: ВЛИ-0,4 кВ от опоры № 4 Ф-0,4-1; КТП № 209 - 6/0,4 кВ до концевой опоры, установленной на границе земельного у | 2021 | 0.4 | 43 | 149.6492 | 15 | 89.1773 | АС00-000084 от 06.08.2021
1.3.1.4.2.1 | Сооружение линейное электротехническое: ВЛИ-0,4 кВ от опоры № 16/1 Ф-0,4-1; КТП № 358 -6/0,4 кВ до концевой опоры установленной на границе земельного | 2021 | 0.4 | 73 | 149.6492 | 10 | 115.6449 | АС00-000092 от 31.08.2021
1.3.1.4.2.1 | Сооружение линейное электротехническое: ВЛИ-0,4 кВ от опоры № 1 Ф-0,4-3; ТП № 37 - 6/0,4 кВ до концевой опоры, установленной на границе земельного уч | 2021 | 0.4 | 85 | 149.6492 | 10 | 147.8825 | АС00-000023 от 31.03.2021
1.3.1.4.2.1 | Сооружение линейное электротехническое: ВЛИ-0,4 кВ от опоры № 2 Ф.0,4-1; МТП №130 - 6/0,4 кВ до концевой опоры, установленной на границе земельного у | 2021 | 0.4 | 64 | 149.6492 | 15 | 97.9378 | АС00-000083 от 25.08.2021
1.3.1.4.2.1 | Сооружение линейное электротехническое: ВЛИ-0,4 кВ от опоры № 13/50 Ф-6-11-Ж до концевой опоры, установленной на границе земельного участка садового | 2021 | 0.4 | 101 | 149.6492 | 10 | 192.3197 | АС00-000091 от 31.08.2021
1.3.1.4.2.1 | Сооружение линейное электротехническое: ВЛИ-0,4 кВ от РУ- 0,4 кВ ТП-АН 406 - 6/0,4 кВ до концевой опоры, установленной на границе земельного участка г | 2021 | 0.4 | 24 | 149.6492 | 15 | 84.8085 | АС00-000042 от 13.05.2021
1.3.1.4.2.1 | Сооружение линейное электротехническое: КВЛ-6 кВ от опоры № 9 Ф-11-04 до РУ-6 кВ ТП-АН 406 - 6/0,4 кВ, расположенной в районе земельного участка с к. | 2021 | 6 | 1026 | 2577.2916 | 15 | 825.3337 | АС00-000046 от 31.05.2021
1.3.1.4.2.1 | Сооружение линейное электротехническое: ВЛИ-0,4 кВ от опоры № 1 Ф-0,4-2; ТП №179 - 6/0,4 кВ до концевой опоры установленной на границе земельного учас | 2021 | 0.4 | 109 | 149.6492 | 10 | 206.824 | АС00-000089 от 31.08.2021
1.3.1.4.2.1 | Сооружение линейное электротехническое: ВЛИ-0,4 кВ от опоры № 4/1 Ф-0,4-1; СТП ул.Кубанская - 6/0,4 кВ до концевой опоры, установленной на границе зем | 2021 | 0.4 | 47 | 149.6492 | 15 | 89.4509 | АС00-000090 от 27.09.2021
1.3.1.4.2.1 | Сооружение линейное электротехническое: ВЛИ-0,4 кВ от опоры № 4/4 Ф-0,4-2; КТП №378 - 6/0,4 кВ до концевой опоры ,установленной на границе земельног | 2021 | 0.4 | 80 | 149.6492 | 10 | 160.4251 | АС00-000104 от 30.09.2021
1.3.1.4.2.1 | Сооружение линейное электротехническое: ВЛИ-0,4 кВ от опоры № 6 ВЛИ-0,4 кВ Ф-0,4-1/2, ТП-БЕ 325 - 10/0,4 кВ до концевой опоры, установленной на границ | 2021 | 0.4 | 108 | 149.6492 | 15 | 150.6343 | 0Б00-000009 от 21.01.2021
1.3.1.4.2.1 | Сооружение линейное электротехническое: ВЛИ-0,4 кВ по существующим конструкциям от РУ-0,4 кВ ТП-БЕ 325 - 10/0,4 кВ до опоры № 6 ВЛИ-0,4 кВ Ф-0,4-1/2, | 2021 | 0.4 | 106 | 149.6492 | 15 | 71.7184 | 0Б00-000002 от 18.01.2021
1.3.1.4.2.1 | Сооружение линейное электротехническое: ВЛИ-0,4 кВ от опоры № 2-14 ВЛИ 0,4 кВ Ф-0,4-1/2 до фасада гаража, массив "ул. Цимлянская", блок 14, строение № | 2021 | 0.4 | 101 | 149.6492 | 9 | 122.76 | 0Б00-000008 от 18.01.2021
1.3.1.4.2.1 | Сооружение линейное электротехническое: ВЛИ-0,4 кВ от опоры № 4-20 ВЛИ-0,4 кВ Ф-0,4-1/4 КТП № 360 - 10/0,4 кВ до фасада гаража, гаражный массив "Рубен | 2021 | 0.4 | 54 | 149.6492 | 15 | 81.9741 | 0Б00-000008 от 18.01.2021
1.3.1.4.2.1 | Сооружение линейное электротехническое: ВЛИ-0,4 кВ от опоры № 6-21 ВЛИ-0,4 кВ Ф-0,4-1/6, МТП № 249 - 10/0,4 кВ до фасада гаража, гаражный массив "ул. | 2021 | 0.4 | 154 | 149.6492 | 9 | 166.7889 | 0Б00-000006 от 18.01.2021
1.3.1.4.2.1 | Сооружение линейное электротехническое: ВЛ-0,4 кВ от опоры № 4-41 ВЛИ-0,4 кВ КТП № 296 - 10/0,4 кВ до концевой опоры на границе земельного участка БС | 2021 | 0.4 | 151 | 149.6492 | 10 | 156.1026 | 0Б00-000012 от 26.01.2021
1.3.1.4.2.1 | Сооружение линейное электротехническое: ВЛИ-0,4 кВ от опоры № 2-43 ВЛИ-0,4 кВ Ф-0,4-1/2, МТП № 302 - 10/0,4 кВ до концевой опоры, установленной на гра | 2021 | 0.4 | 72 | 149.6492 | 9 | 81.9538 | 0Б00-000003 от 18.01.2021
1.3.1.4.2.1 | Сооружение линейное электротехническое: ВЛИ-0,4 кВ от опоры № 6-24 ВЛИ-0,4 кВ Ф-0,4-1/6, МТП № 249 - 10/0,4 кВ до концевой опоры, установленной на гра | 2021 | 0.4 | 67 | 149.6492 | 9 | 79.9616 | 0Б00-000007 от 18.01.2021
1.3.1.4.2.1 | Сооружение линейное электротехническое: ВЛЗ-10 кВ от опоры № 46 ВЛ-10 кВ Ф-10-31-27 до РУ-10 кВ ТП-БЕ 325 - 10/0,4 кВ, г. Белово | 2021 | 10 | 23 | 4295.486 | 15 | 93.485 | 0Б00-000001 от 18.01.2021
1.3.1.4.2.1 | Сооружение линейное электротехническое: ВЛИ-0,4 кВ от РУ-0,4 кВ ТП-БЕ 325 - 10/0,4 кВ до концевой опоры, установленной на границе земельного участка И | 2021 | 0.4 | 143 | 149.6492 | 15 | 228.956 | 0Б00-000004 от 21.01.2021
1.3.1.4.2.1 | Сооружение линейное электротехническое: ВЛИ-0,4 кВ от опоры № 1-11 ВЛИ-0,4 кВ Ф-0,4-1/1, СТП № 318 - 10/0,4 кВ до концевой опоры, установленной на гра | 2021 | 0.4 | 86 | 149.6492 | 9 | 132.8938 | 0Б00-000018 от 25.03.2021
1.3.1.4.2.1 | Сооружение линейное электротехническое: ВЛИ-0,4 кВ от опоры № 18 ВЛИ-0,4 кВ Ф-0,4-3 КТП № 144 - 10/0,4 кВ до концевой опоры ВЛИ-0,4 кВ на границе земе | 2021 | 0.4 | 49 | 149.6492 | 8 | 96.9489 | 0Б00-000025 от 15.03.2021
1.3.1.4.2.1 | Сооружение линейное электротехническое: ВЛИ-0,4 кВ от опоры № 7 ВЛИ-0,4 кВ Ф-0,4-5 КТП № 44 - 10/0,4 кВ до концевой опоры, установленной на границе зе | 2021 | 0.4 | 73 | 149.6492 | 4 | 112.1822 | 0Б00-000024 от 05.03.2021
1.3.1.4.2.1 | Сооружение линейное электротехническое: ВЛИ 0,4 кВ от опоры № 1-1 ВЛИ 0,4 кВ ф.0,4-1/1 ТП-БЕ 589 - 6/0,4 кВ до концевой опоры на границе земельного уч | 2021 | 0.4 | 124 | 149.6492 | 9 | 194.8892 | 0Б00-000069 от 06.09.2021
1.3.1.4.2.1 | Сооружение линейное электротехническое: ВЛИ-0,4 кВ от опоры № 1-9 ВЛИ-0,4 кВ Ф-0,4-1/1, СТП № 318 - 10/0,4 кВ до концевой опоры на границе земельного | 2021 | 0.4 | 96 | 149.6492 | 9 | 116.1555 | 0Б00-000058 от 31.07.2021
1.3.1.4.2.1 | Сооружение линейное электротехническое: ВЛИ 0,4 кВ от опоры № 3-25 ВЛИ 0,4 кВ Ф-0,4-1/3 СТП № 145 - 10/0,4 кВ до концевой опоры на границе земельного | 2021 | 0.4 | 91 | 149.6492 | 9 | 136.9862 | 0Б00-000059 от 05.08.2021
1.3.1.4.2.1 | Сооружение линейное электротехническое: ВЛИ-0,4 кВ от опоры № 1-21 ВЛИ-0,4 кВ Ф-0,4-1/1, СТП № 318 - 10/0,4 кВ до концевой опоры на границе земельного | 2021 | 0.4 | 169 | 149.6492 | 9 | 210.2125 | 0Б00-000055 от 28.07.2021
1.3.1.4.2.1 | Сооружение линейное электротехническое: ВЛИ-0,4 кВ от РУ-0,4 кВ Ф-0,4-1/2, ТП-БЕ 323 - 10/0,4 кВ до концевой опоры, установленной на границе земельног | 2021 | 0.4 | 126 | 149.6492 | 9 | 210.2675 | 0Б00-000041 от 08.06.2021
1.3.1.4.2.1 | Сооружение линейное электротехническое: ЛЭП 0,4 кВ от РУ 0,4 кВ ф.0,4-1/4 КТП № 370 - 10/0,4 кВ до концевой опоры на границе земельного участка здания | 2021 | 0.4 | 340 | 149.6492 | 9 | 522.3214 | 0Б00-000078 от 21.10.2021
1.3.1.4.2.1 | Сооружение линейное электротехническое: ВЛИ 0,4 кВ от опоры № 4-3 ВЛИ 0,4 кВ ф.0,4-1/4 КТП № 113 - 10/0,4 кВ до концевой опоры на границе земельного у | 2021 | 0.4 | 127 | 149.6492 | 15 | 151.3917 | 0Б00-000075 от 01.10.2021
1.3.1.4.2.1 | Сооружение линейное электротехническое: ВЛИ 0,4 кВ от опоры № 1-84 ВЛИ 0,4 кВ ф.0,4-1/1 КТП № 24 - 10/0,4 кВ до концевой опоры на границе земельного у | 2021 | 0.4 | 146 | 149.6492 | 15 | 195.1105 | 0Б00-000073 от 01.10.2021
1.3.1.4.2.1 | Сооружение линейное электротехническое: ВЛИ 0,4 кВ от опоры № 3-1 ВЛИ 0,4 кВ ф.0,4-1/3 СТП № 126 - 10/0,4 кВ до концевой опоры на границе земельного у | 2021 | 0.4 | 103 | 149.6492 | 9 | 147.1103 | 0Б00-000097 от 29.10.2021
1.3.1.4.2.1 | Сооружение линейное электротехническое: ВЛИ 0,4 кВ от опоры № 1-4 ВЛИ 0,4 кВ Ф-0,4-1/1 СТП № 148 - 10/0,4 кВ до концевой опоры на границе земельного у | 2021 | 0.4 | 133 | 149.6492 | 9 | 166.0805 | 0Б00-000079 от 15.10.2021
1.3.1.4.2.1 | Сооружение линейное электротехническое: ВЛИ 0,4 кВ от опоры № 1-19 ВЛИ 0,4 кВ Ф-0,4-1/1, КТП № 69 - 10/0,4 кВ до концевой опоры на границе земельного | 2021 | 0.4 | 74 | 149.6492 | 9 | 110.5548 | 0Б00-000080 от 20.10.2021
1.3.1.4.2.1 | Сооружение линейное электротехническое: ВЛИ-0,4 кВ от опоры № 14 ВЛ-10 кВ Ф-РП-4-9 (ВЛИ-0,4 кВ ф-0,4-1/4, МТП № 56-10/0,4 кВ) до концевой опоры, устан | 2021 | 0.4 | 128 | 149.6492 | 9 | 156.2157 | 0Б00-000048 от 02.07.2021
1.3.1.4.2.1 | Сооружение линейное электротехническое: ВЛИ 0,4 кВ от РУ 0,4 кВ КТП № 96 - 6/0,4 кВ до концевой опоры на границе земельного участка индивидуального га | 2021 | 0.4 | 137 | 149.6492 | 9 | 295.1645 | 0Б00-000101 от 17.11.2021
1.3.1.4.2.1 | Сооружение линейное электротехническое: ВЛИ 0,4 кВ от РУ 0,4 кВ КТП № 791 - 6/0,4 кВ до концевой опоры на границе земельного участка гаража, территори | 2021 | 0.4 | 251 | 149.6492 | 9 | 348.8664 | 0Б00-000112 от 30.11.2021
1.3.1.4.2.1 | Сооружение линейное электротехническое: ВЛИ-0,4 кВ от опоры № 3-7 ВЛИ-0,4 кВ Ф-0,4-1/3, СТП № 119 - 10/0,4 кВ до концевой опоры, установленной на гран | 2021 | 0.4 | 257 | 149.6492 | 15 | 242.8012 | 0Б00-000036 от 31.05.2021
1.3.1.4.2.1 | Сооружение линейное электротехническое: ВЛИ-0,4 кВ от опоры № 2/13 Ф-0,4-3; КТП №158 - 10/0,4 кВ до концевой опоры установленной на границе земельного | 2021 | 0.4 | 152 | 149.6492 | 4 | 199.088 | 0Б00-000136 от 31.12.2021
1.3.1.4.2.1 | Сооружение линейное электротехническое: ВЛИ-0,4 кВ от РУ 0,4 кВ МТП №84 - 10/0,4 кВ до границы земельного участка гаража, гаражный массив "р-он Гормо | 2021 | 0.4 | 106 | 149.6492 | 15 | 211.9562 | 0Б00-000114 от 30.11.2021
1.3.1.4.2.1 | Сооружение линейное электротехническое: ВЛИ-0,4 кВ от опоры № 1-24 ВЛИ-0,4 кВ Ф-0,4-1/1, СТП № 318 - 10/0,4 кВ до концевой опоры, установленной на гра | 2021 | 0.4 | 165 | 149.6492 | 9 | 190.7445 | 0Б00-000037 от 31.05.2021
1.3.1.4.2.1 | Сооружение линейное электротехническое: ВЛИ 0,4 кВ от опоры № 4-6 ВЛИ 0,4 кВ ф.0,4-1/4 КТП № 251 - 6/0,4 кВ до концевой опоры на границе земельного уч | 2021 | 0.4 | 73 | 149.6492 | 15 | 121.6448 | 0Б00-000057 от 05.08.2021
1.3.1.4.2.1 | Сооружение линейное электротехническое: ВЛИ-0,4 кВ от опоры № 2 ВЛИ-0,4 кВ Ф-0,4-5, КТП № 44 - 10/0,4 кВ до концевой опоры, установленной на границе з | 2021 | 0.4 | 79 | 149.6492 | 4 | 110.5739 | 0Б00-000094 от 30.11.2021
1.3.1.4.2.1 | Сооружение линейное электротехническое: ВЛИ-0,4 кВ от опоры № 1-19 ВЛИ-0,4 кВ Ф-0,4-1/1, СТП № 318 - 10/0,4 кВ до концевой опоры, установленной на гра | 2021 | 0.4 | 82 | 149.6492 | 9 | 95.3253 | 0Б00-000054 от 28.07.2021
1.3.1.4.2.1 | Сооружение линейное электротехническое: ВЛИ 0,4 кВ от опоры № 6-6 ВЛИ 0,4 кВ Ф-0,4-1/6 КТП № 249 - 10/0,4 кВ до концевой опоры на границе земельного у | 2021 | 0.4 | 130 | 149.6492 | 9 | 165.935 | 0Б00-000060 от 05.08.2021
1.3.1.4.2.1 | Сооружение линейное электротехническое: ВЛИ-0,4 кВ от РУ-0,4 кВ КТП № 329 - 6/0,4 кВ до концевой опоры ВЛИ-0,4 кВ на границе земельного участка гаража | 2021 | 0.4 | 281 | 149.6492 | 10 | 402.5537 | 0Б00-000099 от 29.10.2021
1.3.1.4.2.1 | Сооружение линейное электротехническое: ВЛИ-0,4 кВ от опоры № 11 ВЛИ-0,4 кВ Ф-0,4-3, МТП № 28А - 6/0,4 кВ до концевой опоры, установленной на границе | 2021 | 0.4 | 248 | 149.6492 | 14 | 254.6808 | 0Б00-000040 от 31.05.2021
1.3.1.4.2.1 | Сооружение линейное электротехническое: ВЛ 0,4 кВ от РУ 0,4 кВ ТП-ГУ 155 до концевой опоры на границе земельного участка с кадастровым номером 42:23 | 2021 | 0.4 | 270 | 149.6492 | 15 | 326.5824 | № 16 от 31.05.2021
1.3.1.4.2.1 | Сооружение линейное электротехническое: КВЛ 6 кВ от опоры № 126/15 ВЛ 6 кВ Ф-Город-2 до РУ 6 кВ ТП-ГУ 15, г.Гурьевск | 2021 | 6 | 1500 | 2577.2916 | 15 | 854.4804 | № 17 от 31.05.2021
1.3.1.4.2.1 | Сооружение линейное электротехническое: ВЛИ-0,4 кВ от опоры № 22 ВЛИ-0,4 кВ Ф-0,4-3-магазин до опоры, установленной на границе земельного участка г | 2021 | 0.4 | 108 | 149.6492 | 15 | 136.7893 | 0Г00-000037 от 24.12.2021
1.3.1.4.2.1 | Сооружение линейное электротехническое: ВЛИ-0,4 кВ от РУ- 0,4 кВ МТП №137 - 10/0,4 кВ; до концевой опоры установленной на границе земельного участк | 2021 | 0.4 | 326 | 149.6492 | 15 | 367.7806 | № 23 от 30.08.2021
1.3.1.4.2.1 | Сооружение линейное электротехническое: ВЛИ-0,4 кВ от опоры № 16 ВЛИ-0,4 кВ Ф-0,4-1/2 Сады-2; МТП № 531 - 6/0,4 кВ до концевой опоры, установленной | 2021 | 0.4 | 150 | 149.6492 | 4 | 192.0878 | № 22 от 31.07.2021
1.3.1.4.2.1 | Сооружение линейное электротехническое: ВЛИ 0,4 кВ от РУ 0,4 кВ КТП К-35 - 6/0,4 кВ до концевой опоры на границе земельного участка садового дома, СН | 2021 | 0.4 | 589 | 149.6492 | 15 | 551.4389 | Ка00-00002 от 11.03.2021
1.3.1.4.2.1 | Сооружение линейное электротехническое: ВЛИ 0,4 кВ от опоры №2 ВЛИ 0,4 кВ Ф-панель №6 рубильник №2 ТП РП-П-6 - 6/0,4 кВ до концевой опоры на границе з | 2021 | 0.4 | 50 | 149.6492 | 3 | 67.3263 | Ка00-00001 от 11.03.2021
1.3.1.4.2.1 | Сооружение линейное электротехническое: ВЛИ-0,4 кВ от опоры № 5 ВЛИ-0,4 кВ Ф-0,4-1; ТП-КА 007 - 6/0,4 кВ до концевой опоры, установленной на границе з | 2021 | 0.4 | 166 | 149.6492 | 8.75 | 242.5022 | Ка00-00039 от 30.11.2021
1.3.1.4.2.1 | Сооружение линейное электротехническое: ВЛИ-0,4 кВ от опоры № 10/13 ВЛИ-0,4 кВ Ф-рубильник №1; МТП №104 - 6/0,4 кВ до концевой опоры, установленной на | 2021 | 0.4 | 44 | 149.6492 | 5.1 | 112.807 | Ка00-00045 от 31.12.2021
1.3.1.4.2.1 | Сооружение линейное электротехническое: ВЛИ-0,4 кВ от опоры № 11/2 ВЛИ-0,4 кВ Ф-панель №2, рубильник №1; КТП К-25 - 6/0,4 кВ; Ф-Город-2 до концевой оп | 2021 | 0.4 | 69 | 149.6492 | 6.6 | 87.069 | Ка00-00051 от 31.12.2021
1.3.1.4.2.1 | Сооружение линейное электротехническое: ВЛИ 0,4 кВ от опоры № 5 ВЛИ 0,4 кВ Ф-панель №5 рубильник №3; ТП К-2 - 6/0,4 кВ; Ф-Город-2 до концевой опоры ус | 2021 | 0.4 | 41 | 149.6492 | 4.1 | 131.8124 | Ка00-00050 от 31.12.2021
1.3.1.4.2.1 | Сооружение линейное электротехническое: ВЛИ-0,4 кВ от опоры № 3 ВЛИ-0,4 кВ Ф-панель №1, рубильник №4, ТП К-20 - 6/0,4 кВ до фасада гаража № 17, район | 2021 | 0.4 | 104 | 149.6492 | 3 | 179.827 | Ка00-00036 от 23.11.2021
1.3.1.4.2.1 | Сооружение линейное электротехническое: ВЛИ-0,4 кВ от опоры № 21 Ф-рубильник №2; КТП К-35 - 6/0,4 кВ, до границы земельного участка №40, СНТ "Уголек" | 2021 | 0.4 | 65 | 149.6492 | 15 | 107.1353 | Ка00-00038 от 01.12.2021
1.3.1.4.2.1 | Сооружение линейное электротехническое: ВЛИ-0,4 кВ от опоры № 1 ВЛИ-0,4 кВ Ф-панель №2 рубильник №3; МТП Ш-3 - 6/0,4 кВ до концевой опоры ВЛИ 0,4 кВ н | 2021 | 0.4 | 43 | 149.6492 | 15 | 96.4129 | Ка00-00042 от 30.11.2021
1.3.1.4.2.1 | Сооружение линейное электротехническое: ВЛИ-0,4 кВ от РУ 0,4 кВ ТП-КА 007 - 6/0,4 кВ до границы земельного участка д. № 7, ул. Верх-Теш, г. Калтан | 2021 | 0.4 | 279 | 149.6492 | 15 | 190.2515 | Ка00-00037 от 23.11.2021
1.3.1.4.2.1 | Сооружение линейное электротехническое: ВЛИ-0,4 кВ по существующим конструкциям от РУ-0,4 кВ ТП К-18 - 6/0,4 кВ до опоры № 2 ВЛ-6 кВ Ф-6-18-2, установ | 2021 | 0.4 | 50 | 149.6492 | 13.4 | 78.2442 | Ка00-00005 от 30.04.2021
1.3.1.4.2.1 | Сооружение линейное электротехническое: ВЛИ-0,4 кВ от опоры № 7 ВЛИ-0,4 кВ Ф-0,4-2; ТП-КА 007 - 6/0,4 кВ до концевой опоры, установленной на границе з | 2021 | 0.4 | 124 | 149.6492 | 8.55 | 115.7768 | Ка00-00041 от 30.11.2021
1.3.1.4.2.1 | Сооружение линейное электротехническое: ВЛИ-0,4кВ от опоры № 7 Ф-0,4-1/4 СТП № 291 - 10/0,4 кВ до концевой опоры ВЛИ-0,4 кВ на границе земельного учас | 2021 | 0.4 | 76 | 149.6492 | 15 | 99.4141 | КИ00-000003 от 31.01.2021
1.3.1.4.2.1 | Сооружение линейное электротехническое: ВЛИ-0,4 кВ от опоры № 2/10/2/1 Ф-0,4-2/1 ТП № 167 - 6/0,4 кВ до фасада гаража № 84-2-15, ул. Охотская, г. Кисе | 2021 | 0.4 | 48 | 149.6492 | 5 | 151.717 | КИ00-000007 от 08.02.2021
1.3.1.4.2.1 | Сооружение линейное электротехническое: ВЛИ-0,4 кВ от КТП № 309 - 6/0,4 кВ до фасада гаража № 23/1/19, ул. Новостройка, г. Киселёвск | 2021 | 0.4 | 131 | 149.6492 | 5 | 178.4538 | КИ00-000014 от 25.03.2021
1.3.1.4.2.1 | Сооружение линейное электротехническое: ВЛИ-0,4 кВ от опоры № 3 ф.0,4-2/2 ТП № 150 - 6/0,4 кВ до фасада гаража № 42а/2/51, ул. Зарниц, г. Киселевск | 2021 | 0.4 | 41 | 149.6492 | 5 | 75.463 | КИ00-000039 от 23.08.2021
1.3.1.4.2.1 | Сооружение линейное электротехническое: ВЛИ-0,4 кВ от опоры № 7/1/5 ВЛИ-0,4 кВ СТП № 292 - 10/0,4 кВ до концевой опоры ВЛИ-0,4 кВ на границе земельног | 2021 | 0.4 | 196 | 149.6492 | 15 | 221.007 | КИ00-000050 от 23.08.2021
1.3.1.4.2.1 | Сооружение линейное электротехническое: ВЛИ-0,4 кВ от РУ-0,4 кВ ТП-КИ 269 до концевой опоры ВЛИ-0,4 кВ на границе земельного участка садового участка, | 2021 | 0.4 | 15 | 149.6492 | 9 | 64.7965 | КИ00-000054 от 03.09.2021
1.3.1.4.2.1 | Сооружение линейное электротехническое: ВЛИ-0,4 кВ от РУ-0,4 кВ ТП-КИ 272 до фасада гаража № 031-1-9, ул. Кузбасская, г. Киселевск, п. Карагайлинский | 2021 | 0.4 | 145 | 149.6492 | 15 | 257.077 | КИ00-000034 от 31.08.2021
1.3.1.4.2.1 | Сооружение линейное электротехническое: ВЛИ-0,4 кВ от опоры № 1/5/1 ф.0,4-2/2 ТП № 150 - 6/0,4 кВ до фасада гаража № 15-2-90, ул. Зарниц, г. Киселевск | 2021 | 0.4 | 53 | 149.6492 | 5 | 82.7211 | КИ00-000039 от 23.08.2021
1.3.1.4.2.1 | Сооружение линейное электротехническое: ВЛИ-0,4 кВ от опоры № 3/4 Ф-0,4-1/4 ТП № 47 - 6/0,4 кВ до фасада гаража № 42:25:0105010:1194, ул. Киселевская, | 2021 | 0.4 | 40 | 149.6492 | 5 | 88.858 | КИ00-000038 от 31.08.2021
1.3.1.4.2.1 | Сооружение линейное электротехническое: ВЛИ-0,4 кВ от опоры № 2/10/2/4 Ф-0,4-2/1 ТП № 167 - 6/0,4 кВ до фасада гаража № 84/3/54, ул. Охотская, г. Кисе | 2021 | 0.4 | 26 | 149.6492 | 5 | 66.6507 | КИ00-000064 от 12.10.2021
1.3.1.4.2.1 | Сооружение линейное электротехническое: ВЛИ-0,4 кВ от опоры № 3 Ф-0,4-2/2 ТП № 184 - 6/0,4 кВ до фасада гаража №118-1-11, ул. Уютная, г. Киселёвск | 2021 | 0.4 | 70 | 149.6492 | 5 | 137.5491 | КИ00-000058 от 09.09.2021
1.3.1.4.2.1 | Сооружение линейное элетротехническое: ВЛИ-0,4 кВ от опоры № 9/2 ВЛИ-0,4 кВ ф. 0,4-2/1 КТП № 292 - 10/0,4 кВ до концевой опоры ВЛИ-0,4 кВ на границе з | 2021 | 0.4 | 55 | 149.6492 | 15 | 78.6272 | КИ00-000059 от 10.09.2021
1.3.1.4.2.1 | Сооружение линейное электротехническое: ВЛИ-0,4 кВ от опоры № 1 ВЛИ-0,4 кВ до фасада гаража № 119а-1-1, ул. Чумова, Киселёвск | 2021 | 0.4 | 81 | 149.6492 | 5 | 130.8397 | КИ00-000023 от 31.05.2021
1.3.1.4.2.1 | Сооружение линейное электротехническое: ВЛИ-0,4 кВ от опоры № 1/4 Ф-0,4-1/4 МТП № 86 - 6/0,4 кВ до фасада гаража № 72-2-6, расположенного по ул. Парн | 2021 | 0.4 | 79 | 149.6492 | 5 | 98.6535 | КИ00-000063 от 05.10.2021
1.3.1.4.2.1 | Сооружение линейное электротехническое: ВЛИ-0,4 кВ от опоры № 6 ВЛИ-0,4 кВ Ф-0,4-1/1, ТП № 289-10/0,4 кВ до концевой опоры ВЛИ-0,4 на границе земельно | 2021 | 0.4 | 266 | 149.6492 | 9 | 308.7795 | КИ00-000062 от 01.10.2021
1.3.1.4.2.1 | Сооружение линейное электротехническое: ВЛИ-0,4 кВ от опоры № 3 ВЛИ-0,4 кВ Ф-0,4-2/4, ТП № 191-10/0,4 кВ до концевой опоры ВЛИ-0,4 на границе земельно | 2021 | 0.4 | 47 | 149.6492 | 5 | 117.6255 | КИ00-000069 от 17.11.2021
1.3.1.4.2.1 | Сооружение линейное электротехническое: ВЛИ-0,4 кВ от опоры № 17 ВЛИ-0,4 кВ Ф-0,4-1/1; ТП № 224 - 10/0,4 кВ до концевой опоры ВЛИ 0,4 кВ до фасада | 2021 | 0.4 | 32 | 149.6492 | 5 | 79.9066 | КИ00-000065 от 31.10.2021
1.3.1.4.2.1 | Сооружение линейное электротехническое: ВЛ-0,4 кВ от опоры стр. № 8 ВЛИ-0,4 кВ ф.0,4-1/2 до фасада гаража № 7, блок № 5 гаражный массив № 35, ул. Бол | 2021 | 0.4 | 53 | 149.6492 | 5 | 126.3705 | КИ00-000067 от 17.11.2021
1.3.1.4.2.1 | Сооружение линейное электротехническое: ВЛИ-0,4 кВ от опоры № 6/2/3 Ф-0,4-2/3 ТП № 1 - 6/0,4 кВ до фасада гаража № 024/3/11, ул. Гормашевская, г. Кисе | 2021 | 0.4 | 44 | 149.6492 | 5 | 97.0094 | КИ00-000066 от 17.11.2021
1.3.1.4.2.1 | Сооружение линейное электротехническое: ВЛИ-0,4 кВ от опоры № 3 ф.0,4-1/2 ТП-КИ 272 - 6/0,4 кВ до фасада гаража № 031-1-34, ул. Кузбасская, г. Киселе | 2021 | 0.4 | 64 | 149.6492 | 5 | 129.3531 | КИ00-000070 от 17.11.2021
1.3.1.4.2.1 | Сооружение линейное электротехническое: ВЛИ-0,4 кВ от опоры № 4/1 Ф-0,4-1/3; ТП №81 - 6/0,4 кВ до фасада гаража № 069-2-1, расположенного ул. Черня | 2021 | 0.4 | 51 | 149.6492 | 5 | 117.5003 | КИ00-000075 от 02.12.2021
1.3.1.4.2.1 | Сооружение линейное электротехническое: ВЛИ-0,4 кВ от опоры № 9 ф.0,4-1/2 ТП № 207 - 6/0,4 кВ до фасада гаража № 035-2-21, ул. Большевистская, г. Кисе | 2021 | 0.4 | 66 | 149.6492 | 5 | 131.1646 | КИ00-000071 от 30.11.2021
1.3.1.4.2.1 | Сооружение линейное электротехническое: ВЛИ-0,4 кВ от опоры № 21/3/1 Ф-0,4-7/1 ТП № 254 - 10/0,4 кВ до фасада гаража № 27/1/33, ул. Краснобродская, г. | 2021 | 0.4 | 73 | 149.6492 | 5 | 95.0266 | КИ00-000021 от 20.05.2021
1.3.1.4.2.1 | Сооружение линейное электротехническое: ВЛИ-0,4 кВ от опоры № 2/5 Ф-0,4-6/1; ТП №254 - 10/0,4 кВ до фасада гаража №75/2/56, расположенного ул. Крас | 2021 | 0.4 | 48 | 149.6492 | 5 | 87.9947 | КИ00-000077 от 02.12.2021
1.3.1.4.2.1 | Сооружение линейное электротехническое: ВЛИ-0,4 кВ от опоры № 1/1 ВЛИ-0,4 кВ Ф-0,4-3/1 ТП № 53 - 6/0,4 кВ до фасада гаража № 119-1-10, ул. Чумова, г. | 2021 | 0.4 | 37 | 149.6492 | 5 | 103.0029 | КИ00-000078 от 02.12.2021
1.3.1.4.2.1 | Сооружение линейное электротехническое: ВЛИ - 0,4 кВ от опоры № 2 ВЛИ - 0,4 кВ Ф-0,4-5/1, ТП № 162 - 6/0,4 кВ до фасада гаража № 013/1/1, ул. Большая | 2021 | 0.4 | 51 | 149.6492 | 5 | 213.8016 | КИ00-000076 от 02.12.2021
1.3.1.4.2.1 | Сооружение линейное электротехническое: ЛЭП-0,4 кВ от опоры № 5/4 ВЛИ-0,4 кВ Ф-0,4-2/4 ТП № 191 - 6/0,4 кВ до фасада гаража №6/2/24, ул. Загаражная, г | 2021 | 0.4 | 80 | 149.6492 | 15 | 117.3914 | КИ00-000079 от 31.12.2021
1.3.1.4.2.1 | Сооружение линейное электротехническое: ВЛИ-0,4кВ от РУ-0,4 кВ ф.0,4-1/1 ТП № 207 - 6/0,4 кВ до фасада гаража № 035-2-1, ул. Большевистская, г. Киселё | 2021 | 0.4 | 224 | 149.6492 | 15 | 365.4002 | КИ00-000041 от 31.08.2021
1.3.1.4.2.1 | Сооружение линейное электротехническое: ВЛЗ-6 кВ от опоры № 53 Ф-6-9-П до ТП-КИ 272, г. Киселевск | 2021 | 6 | 8 | 2577.2916 | 15 | 50.5281 | КИ00-000035 от 31.08.2021
1.3.1.4.2.1 | Сооружение линейное электротехническое: ВЛИ-0,4 кВ от ТП-КИ 272 до фасада, гаража № 015/1/15, пр-т Комсомольский, г. Киселевск | 2021 | 0.4 | 70 | 149.6492 | 15 | 184.3886 | КИ00-000036 от 31.08.2021
1.3.1.4.2.1 | Сооружение линейное электротехническое: ВЛИ-0,4 кВ от опоры № 6/1/2 Ф-0,4-1/2 ТП № 13 - 6/0,4 кВ до фасада гаража № 4-1-19, ул. Загорная, г. Киселевск | 2021 | 0.4 | 48 | 149.6492 | 5 | 121.7658 | КИ00-000042 от 10.08.2021
1.3.1.4.2.1 | Сооружение линейное электротехническое: ВЛИ-0,4 кВ от опоры № 9 ВЛИ-0,4 кВ Ф-0,4-1/3, ТП № 40 - 10/0,4 кВ до концевой опоры, установленной на границе | 2021 | 0.4 | 50 | 149.6492 | 14 | 77.6551 | Крп00-00001 от 20.01.2021
1.3.1.4.2.1 | Сооружение линейное электротехническое: ВЛИ-0,4 кВ от опоры № 5/1/2 Ф-0,4-2; ТП-040 - 10/0,4 кВ до концевой опоры, установленной на границе земельног | 2021 | 0.4 | 99 | 149.6492 | 15 | 171.4713 | Крп00-00022 от 31.12.2021
1.3.1.4.2.1 | Сооружение линейное электротехническое: ВЛИ-0,4 кВ от РУ- 0,4 кВ ТП-450 - 10/0,4 кВ до концевой опоры, установленной на границе земельного участка жил | 2021 | 0.4 | 237 | 149.6492 | 15 | 300.843 | Крп00-00012 от 16.07.2021
1.3.1.4.2.1 | Сооружение линейное электротехническое: ВЛИ-0,4 кВ от опоры № 2 Ф-0,4-1; ТП-053 - 10/0,4 кВ до концевой опоры, установленной на границе земельного уча | 2021 | 0.4 | 204 | 149.6492 | 15 | 234.863 | Крп00-00014 от 31.08.2021
1.3.1.4.2.1 | Сооружение линейное электротехническое: ВЛИ-0,4 кВ от опоры № 5 Ф-0,4-1; ТП-049 - 10/0,4 кВ до концевой опоры , установленной на границе земельного | 2021 | 0.4 | 54 | 149.6492 | 15 | 107.6831 | Крп00-00020 от 30.11.2021
1.3.1.4.2.1 | Сооружение линейное электротехническое: ВЛИ-0,4 кВ от опоры № 7 Ф-0,4-2; ТП-447 - 10/0,4 кВ до концевой опоры, установленной на границе земельного у | 2021 | 0.4 | 72 | 149.6492 | 15 | 82.548 | Крп00-00021 от 30.11.2021
1.3.1.4.2.1 | Сооружение линейное электротехническое: ВЛИ-0,4 кВ от опоры № 6/1/2 ВЛИ-0,4 кВ Ф-0,4-1, ТП-448 - 10/0,4 кВ до концевой опоры, установленной на границе | 2021 | 0.4 | 83 | 149.6492 | 15 | 98.505 | Крп00-00008 от 06.05.2021
1.3.1.4.2.1 | Сооружение линейное электротехническое: ВЛИ 0,4 кВ от опоры № 5 ВЛИ 0,4 кВ Ф-0,4-6 КТП №118 - 10/0,4 кВ до концевой опоры на границе земельного уча | 2021 | 0.4 | 121 | 149.6492 | 3 | 139.5943 | М-006 от 28.02.2021
1.3.1.4.2.1 | Сооружение линейное электротехническое: ВЛИ-0,4 кВ от опоры № 8/2 ВЛИ-0,4 кВ Ф-0,4-1 КТП № 31 Чеб - 10/0,4 кВ Ф-10-12-Ч до концевой опоры ВЛИ-0,4 кВ н | 2021 | 0.4 | 74 | 149.6492 | 2 | 106.0844 | М-024 от 31.08.2021
1.3.1.4.2.1 | Сооружение линейное электротехническое: ЛЭП - 10 кВ от опоры № 48 ВЛ-10 кВ Ф-10-9-2Л до РУ-10 кВ ТП МА-222 -10/0,4 кВ, г.Мариинск | 2021 | 10 | 870 | 4295.486 | 13 | 1817.9696 | М-033 от 31.10.2021
1.3.1.4.2.1 | Сооружение линейное электротехническое: ВЛИ-0,4 кВ, монтаж по существующим конструкциям, от опоры № 86 Ф-0,4-5 МТП № 239 - 6/0,4 кВ до опоры № 113 Ф- | 2021 | 0.4 | 296 | 149.6492 | 14 | 182.1698 | МЫС00-00004 от 31.01.2021
1.3.1.4.2.1 | Сооружение линейное электротехническое: ВЛИ-0,4 кВ, монтаж по существующим конструкциям, от опоры № 6 Ф-0,4-2 КТП № 106 - 6/0,4 кВ до опоры № 19 Ф-0, | 2021 | 0.4 | 410 | 149.6492 | 12 | 219.1024 | МЫС00-00006 от 31.01.2021
1.3.1.4.2.1 | Сооружение линейное электротехническое: ВЛИ-0,4 кВ от РУ-0,4 кВ Ф-0,4-3 СТП № 280 - 6/0,4 кВ до фасада гаража № 205, общество "Железобетон", к.н.42:2 | 2021 | 0.4 | 164 | 149.6492 | 5 | 273.9984 | МЫС00-0003 от 19.01.2021
1.3.1.4.2.1 | Сооружение линейное электротехническое: ВЛИ-0,4 кВ (по существующим конструкциям) от РУ 0,4 кВ ф.0,4-8 КТП №110 - 6/0,4 кВ до опоры № 59 ф. 0,4-8 КТП | 2021 | 0.4 | 143 | 149.6492 | 15 | 90.2319 | МЫС00-00005 от 31.01.2021
1.3.1.4.2.1 | Сооружение линейное электротехническое: ВЛИ-0,4 кВ от опоры № 59 ф.0,4-8 КТП №110 - 6/0,4 кВ до границы земельного участка 53а торгового объекта по ул | 2021 | 0.4 | 84 | 149.6492 | 15 | 159.1445 | МЫС00-00007 от 03.02.2021
1.3.1.4.2.1 | Сооружение линейное электротехническое: ВЛИ-0,4 кВ от опоры № 2 ВЛИ-0,4 кВ Ф-0,4-1 СТП № 279 - 6/0,4 кВ до концевой опоры ВЛИ-0,4 кВ на границе земель | 2021 | 0.4 | 90 | 149.6492 | 2 | 164.2234 | МЫС00-00008 от 05.03.2021
1.3.1.4.2.1 | Сооружение линейное электротехническое: ВЛИ-0,4 кВ от опоры № 8 Ф-0,4-2 ТП № 250 - 6/0,4 кВ до концевой опоры ВЛИ-0,4 кВ на границе земельного участк | 2021 | 0.4 | 126 | 149.6492 | 5 | 240.096 | МЫС00-00009 от 05.03.2021
1.3.1.4.2.1 | Сооружение линейное электротехническое: ВЛИ-0,4 кВ от РУ-0,4 кВ Ф-0,4-15 РП № 1 до концевой опоры, установленной на границе земельного участка гаража | 2021 | 0.4 | 66 | 149.6492 | 5 | 150.3811 | МЫС00-00016 от 30.04.2021
1.3.1.4.2.1 | Сооружение линейное электротехническое: ЛЭП-0,4 кВ от опоры № 10/3 Ф-0,4-2 МТП № 282 - 6/0,4 кВ до концевой опоры ВЛИ-0,4 кВ на границе земельного уч | 2021 | 0.4 | 85 | 149.6492 | 15 | 160.2817 | МЫС00-00090 от 31.12.2021
1.3.1.4.2.1 | Сооружение линейное электротехническое: ВЛИ-0,4 кВ от опоры № 3/1/1 ВЛИ-0,4 кВ Ф-0,4-2 ТП № 250 - 6/0,4 кВ до концевой опоры ВЛИ-0,4 кВ на границе зем | 2021 | 0.4 | 108 | 149.6492 | 5 | 207.2526 | МЫС00-00046 от 31.08.2021
1.3.1.4.2.1 | Сооружение линейное электротехническое: ВЛИ-0,4 кВ от опоры № 3 ВЛИ-0,4 кВ Ф-0,4-3 СТП № 280 - 6/0,4 кВ до концевой опоры ВЛИ-0,4 кВ на границе земель | 2021 | 0.4 | 52 | 149.6492 | 3 | 117.652 | МЫС00-00048 от 31.08.2021
1.3.1.4.2.1 | Сооружение линейное электротехническое: ВЛИ-0,4 кВ от опоры № 5 ВЛИ-0,4 кВ Ф-0,4-1 ТП-МС-296 - 6/0,4 кВ до концевой опоры ВЛИ-0,4 кВ на границе земель | 2021 | 0.4 | 106 | 149.6492 | 4 | 179.9532 | МЫС00-00047 от 31.08.2021
1.3.1.4.2.1 | Сооружение линейное электротехническое: ВЛИ-0,4 кВ от опоры № 2 ВЛИ-0,4 кВ Ф-0,4-1 ТП-МС-296 - 6/0,4 кВ до концевой опоры ВЛИ-0,4 кВ на границе земель | 2021 | 0.4 | 107 | 149.6492 | 3 | 210.6273 | МЫС00-00050 от 07.09.2021
1.3.1.4.2.1 | Сооружение линейное электротехническое: ВЛИ-0,4 кВ от РУ 0,4 кВ ТП-МС 293 - 6/0,4 кВ до концевой опоры ВЛИ-0,4 кВ на границе земельного участка гараж | 2021 | 0.4 | 173 | 149.6492 | 15 | 389.258 | МЫС00-00060 от 31.10.2021
1.3.1.4.2.1 | Сооружение линейное электротехническое: ВЛИ-0,4 кВ от опоры № 2 ВЛИ-0,4 кВ Ф-0,4-1 ТП-МС-298 - 6/0,4 кВ до концевой опоры ВЛИ-0,4 кВ на границе земель | 2021 | 0.4 | 58 | 149.6492 | 5 | 154.9652 | МЫС00-00062 от 31.10.2021
1.3.1.4.2.1 | Сооружение линейное электротехническое: ВЛЗ-6 кВ от опоры № 36-12 ВЛ-6 кВ Ф-6-9-П до РУ-6 кВ ТП-МС-298 - 6/0,4 кВ, г. Мыски | 2021 | 6 | 5 | 2577.2916 | 5 | 93.2969 | МЫС00-00061 от 31.10.2021
1.3.1.4.2.1 | Сооружение линейное электротехническое: ВЛИ-0,4 кВ от РУ-0,4 кВ ТП-МС-298 - 6/0,4 кВ до концевой опоры ВЛИ-0,4 кВ на границе земельного участка гаража | 2021 | 0.4 | 44 | 149.6492 | 5 | 155.2394 | МЫС00-00059 от 31.10.2021
1.3.1.4.2.1 | Сооружение линейное электротехническое: ВЛИ-0,4 кВ от РУ-0,4 кВ ТП-МС-296 - 6/0,4 кВ до концевой опоры ВЛИ-0,4 кВ на границе земельного участка гаража | 2021 | 0.4 | 154 | 149.6492 | 5 | 416.7686 | МЫС00-00074 от 30.11.2021
1.3.1.4.2.1 | Сооружение линейное электротехническое: ВЛИ-0,4 кВ от опоры № 2/2 ВЛИ-0,4 кВ Ф-0,4-2 СТП № 284 - 6/0,4 кВ до концевой опоры ВЛИ-0,4 кВ на границе земе | 2021 | 0.4 | 81 | 149.6492 | 5 | 166.7352 | МЫС00-00071 от 30.11.2021
1.3.1.4.2.1 | Сооружение линейное электротехническое: ВЛИ-0,4 кВ от опоры № 8/1 Ф-0,4-1 МТП № 277 - 6/0,4 кВ до концевой опоры ВЛИ-0,4 кВ на границе земельного учас | 2021 | 0.4 | 112 | 149.6492 | 3 | 143.472 | МЫС00-00022 от 31.10.2021
1.3.1.4.2.1 | Сооружение линейное электротехническое: ВЛ-6 кВ от опоры № 24-36 ВЛ-6 кВ до РУ-6 кВ ТП-МС-302 - 6/0,4 кВ, г. Мыски | 2021 | 6 | 7 | 2577.2916 | 15 | 114.239 | МЫС00-00085 от 31.12.2021
1.3.1.4.2.1 | Сооружение линейное электротехническое: ВЛИ-0,4 кВ от РУ-0,4 кВ ТП-МС-302 - 6/0,4 кВ до концевой опоры ВЛИ-0,4 кВ на границе земельного участка садово | 2021 | 0.4 | 89 | 149.6492 | 15 | 177.5018 | МЫС00-00080 от 31.12.2021
1.3.1.4.2.1 | Сооружение линейное электротехническое: ВЛ-6 кВ от опоры № 105 ВЛЗ-6 кВ Ф-6-15-Д до РУ-6 кВ ТП-МС-294 - 6/0,4 кВ, г. Мыски | 2021 | 6 | 23 | 2577.2916 | 10 | 87.8191 | МЫС00-00028 от 31.07.2021
1.3.1.4.2.1 | Сооружение линейное электротехническое: ВЛИ-0,4 кВ от РУ-0,4 кВ ТП-МС-294 - 6/0,4 кВ до концевой опоры ВЛИ 0,4 кВ на границе земельного участка садово | 2021 | 0.4 | 426 | 149.6492 | 10 | 680.2214 | МЫС00-00029 от 31.07.2021
1.3.1.4.2.1 | Сооружение линейное электротехническое: ВЛИ-0,4 кВ от опоры № 12 ВЛИ-0,4 кВ Ф-0,4-1 ТП МС 289 - 6/0,4 кВ до концевой опоры ВЛИ-0,4 кВ на границе земел | 2021 | 0.4 | 176 | 149.6492 | 5 | 227.372 | МЫС00-00072 от 30.11.2021
1.3.1.4.2.1 | Сооружение линейное электротехническое: ВЛИ-0,4 кВ от опоры № 2/2 ВЛИ-0,4 кВ Ф-0,4-1 ТП-МС-298 - 6/0,4 кВ до концевой опоры ВЛИ-0,4 кВ на границе земе | 2021 | 0.4 | 118 | 149.6492 | 6 | 274.2334 | МЫС00-00075 от 30.11.2021
1.3.1.4.2.1 | Сооружение линейное электротехническое: ВЛИ-0,4 кВ от опоры № 2/1, ВЛИ-0,4 кВ Ф-0,4-1 КТП №286 - 6/0,4 кВ до опоры, установленной на границе земель | 2021 | 0.4 | 58 | 149.6492 | 5 | 91.8375 | МЫС00-00068 от 19.11.2021
1.3.1.4.2.1 | Сооружение линейное электротехническое: ВЛИ-0,4 кВ от опоры № 2 Ф-0,4-1 ТП-МС-295 до границы земельного участка гараж № 34, общество "Ротор", к.н.42:2 | 2021 | 0.4 | 68 | 149.6492 | 15 | 118.0222 | МЫС00-00052 от 20.09.2021
1.3.1.4.2.1 | Сооружение линейное электротехническое: ЛЭП-0,4 кВ от РУ-0,4 кВ Ф-0,4-6 ТП № 92 - 6/0,4 кВ до концевой опоры ВЛИ-0,4 кВ на границе земельного участка | 2021 | 0.4 | 96 | 149.6492 | 3 | 188.615 | МЫС00-00082 от 31.12.2021
1.3.1.4.2.1 | Сооружение линейное электротехническое: ЛЭП-0,4 кВ от опоры № 28/1 Ф-0,4-4 ТП № 5 - 6/0,4 кВ до концевой опоры ВЛИ-0,4 кВ на границе земельного участ | 2021 | 0.4 | 133 | 149.6492 | 15 | 283.4485 | МЫС00-00079 от 31.12.2021
1.3.1.4.2.1 | Сооружение линейное электротехническое: ВЛИ-0,4 кВ от опоры № 91 ВЛИ-0,4 кВ Ф-0,4-5 КТП № 53 - 6/0,4 кВ до концевой опоры ВЛИ-0,4 кВ на границе земель | 2021 | 0.4 | 113 | 149.6492 | 15 | 153.135 | МЫС00-00023 от 17.05.2021
1.3.1.4.2.1 | Сооружение линейное электротехническое: ВЛИ-0,4 кВ от РУ-0,4 кВ ТП-МС 296 - 6/0,4 кВ до концевой опоры на границе земельного участка гаража № 69, обще | 2021 | 0.4 | 309 | 149.6492 | 3 | 478.0071 | МЫС00-00031 от 31.07.2021
1.3.1.4.2.1 | Сооружение линейное электротехническое: ВЛИ-0,4 кВ от опоры № 10/2 Ф-0,4-2; МТП №33 - 6/0,4 кВ до концевой опоры на границе земельного участка жилого | 2021 | 0.4 | 162 | 149.6492 | 15 | 495.2215 | МЫС00-00044 от 31.08.2021
1.3.1.4.2.1 | Сооружение линейное электротехническое: ВЛИ-0,4 кВ от ф.0,4-2 ТП-МС-296 до концевой опоры ВЛИ-0,4 кВ на границе земельного участка гаража № 238 б, | 2021 | 0.4 | 79 | 149.6492 | 3 | 137.189 | МЫС00-00035 от 31.07.2021
1.3.1.4.2.1 | Сооружение линейное электротехническое: ВЛЗ-10 кВ от опоры № 11 ВЛ-10 кВ Ф-10-2-Т до РУ - 10 кВ СТП № 950 - 10/0,4 кВ | 2021 | 10 | 112 | 4295.486 | 15 | 274.2131 | НК00-000057 от 28.02.2021
1.3.1.4.2.1 | Сооружение линейное электротехническое: ВЛИ-0,4кВ от опоры № 1 ВЛИ- 0,4 кВ Ф-0,4-1/2 КТП №374 - 6/0,4 кВ до концевой опоры на границе земельного учас | 2021 | 0.4 | 56 | 187.0615 | 9 | 60.233 | НК00-000006 от 11.01.2021
1.3.1.4.2.1 | Сооружение линейное электротехническое: ВЛИ-О,4 кВ от опоры № 1/2 ВЛИ-0,4 кВ Ф-0,4-1/2 КТП № 374 - 6/0,4 кВ до концевой опоры на границе земельного уч | 2021 | 0.4 | 254 | 187.0615 | 9 | 289.6035 | НК00-000056 от 28.02.2021
1.3.1.4.2.1 | Сооружение линейное электротехническое: ВЛИ-0,4 кВ от РУ-0,4 кВ СТП № 709 - 6/0,4 кВ до опоры № 3 ВЛИ-0,4 кВ СТП № 709 - 6/0,4 кВ на границе земельног | 2021 | 0.4 | 61 | 149.6492 | 9 | 141.6587 | НК00-000110 от 30.04.2021
1.3.1.4.2.1 | Сооружение линейное электротехническое: ВЛИ-0,4кВ от РУ 0,4 кВ Ф-0,4-1/1 КТП №374 - 6/0,4 кВ до концевой опоры на границе земельного участка садовог | 2021 | 0.4 | 214 | 187.0615 | 9 | 248.4053 | НК00-000049 от 11.01.2021
1.3.1.4.2.1 | Сооружение линейное электротехническое: ВЛИ-0,4кВ от опоры №2 ВЛИ-0,4 кВ Ф-0,4-1/1 КТП № 372 - 6/0,4 кВ до концевой опоры на границе земельного участк | 2021 | 0.4 | 175 | 187.0615 | 9 | 204.7164 | НК00-000003 от 18.01.2021
1.3.1.4.2.1 | Сооружение линейное электротехническое: ВЛИ-0,4 кВ от опоры №5 ВЛИ- 0,4 кВ Ф-0,4-1/1 СТП №704 - 6/0,4 кВ до концевой опоры на границе земельного участ | 2021 | 0.4 | 80 | 149.6492 | 15 | 96.1083 | НК00-000038 от 18.02.2021
1.3.1.4.2.1 | Сооружение линейное электротехническое: ВЛИ-0,4 кВ от РУ- 0,4 кВ Ф-0,4-1/2 КТП № 505 - 6/0,4 кВ до концевой опоры на границе земельного участка жилого | 2021 | 0.4 | 324 | 187.0615 | 15 | 403.927 | НК00-000051 от 01.02.2021
1.3.1.4.2.1 | Сооружение линейное электротехническое: ВЛЗ-10 кВ от опоры № 8 ВЛ-10 кВ Ф-10-6кк до РУ-10 кВ ТП-НВ 392, г. Новокузнецк | 2021 | 10 | 1239 | 4295.486 | 9 | 1095.6456 | НК00-000174 от 01.07.2021
1.3.1.4.2.1 | Сооружение линейное электротехническое: ВЛИ-0,4кВ от РУ-0,4 кВ Ф-0,4-1/1 ТП-НВ 392 до концевой опоры на границе земельного участка жилого дома по ул. | 2021 | 0.4 | 257 | 187.0615 | 9 | 330.6073 | НК00-000121 от 27.05.2021
1.3.1.4.2.1 | Сооружение линейное электротехническое: ВЛИ-0,4 кВ (по существующим конструкциям) от опоры № 1 ВЛИ-0,4 кВ Ф-0,4-6 КТП № 13 "Автодром" - 6/0,4 кВ до ф | 2021 | 0.4 | 58 | 149.6492 | 9 | 40.8315 | №10 от 18.01.2021
1.3.1.4.2.1 | Сооружение линейное электротехническое: ВЛИ-0,4 кВ от РУ-0,4 кВ Ф-0,4-6 КТП № 13 "Автодром" - 6/0,4 кВ до опоры № 1 ВЛИ-0,4 кВ Ф-0,4-6 КТП № 13 "Авто | 2021 | 0.4 | 18 | 149.6492 | 9 | 52.7467 | №30 от 18.02.2021
1.3.1.4.2.1 | Сооружение линейное электротехническое: КВЛ-6 кВ от опоры № 38 ВЛ-6 кВ Ф-6-31-П до РУ-6 кВ ТП-НВ 306 - 6/0,4 кВ, СНТ "Малиновая горка", г. Новокузнецк | 2021 | 6 | 477 | 2577.2916 | 15 | 1217.0127 | НК00-000093 от 01.04.2021
1.3.1.4.2.1 | Сооружение линейное электротехническое: ВЛИ-0,4 кВ (по существующим конструкциям) от РУ-0,4 кВ КТП №375 - 6/0,4 кВ до опоры № 2 ВЛИ-0,4 кВ КТП № 375 | 2021 | 0.4 | 34 | 187.0615 | 9 | 55.5098 | НК00-000017 от 11.01.2021
1.3.1.4.2.1 | Сооружение линейное электротехническое: ВЛИ-0,4 кВ от РУ-0,4 кВ КТП № 326- 6/0,4 кВ до концевой опоры на границе земельного участка павильона, квар | 2021 | 0.4 | 13 | 187.0615 | 15 | 49.57 | НК00-000043 от 28.02.2021
1.3.1.4.2.1 | Сооружение линейное электротехническое: ВЛИ-0,4 кВ от опоры № 1/9 ВЛИ-0,4 кВ КТП 160 кВА ДНТСН Елань - 10/0,4 кВ до концевой опоры на границе земельно | 2021 | 0.4 | 74 | 187.0615 | 9 | 143.5408 | №13 от 28.01.2021
1.3.1.4.2.1 | Сооружение линейное электротехническое: ВЛИ-0,4 кВ от опоры № 3 ВЛЗ- 6 кВ Ф-6-31-П до концевой опоры на границе земельного участка садового дома, СНТ | 2021 | 0.4 | 600 | 187.0615 | 15 | 110.0835 | НК00-000027 от 31.01.2021
1.3.1.4.2.1 | Сооружение линейное электротехническое: ВЛИ-0,4 кВ от РУ- 0,4 кВ Ф-0,4-2 КТП № 302 "КЭнК" - 6/0,4 кВ до опоры №3 ВЛЗ- 6 кВ Ф-6-31-П, г. Новокузнецк | 2021 | 0.4 | 100 | 187.0615 | 15 | 60.6691 | №23 от 31.01.2021
1.3.1.4.2.1 | Сооружение линейное электротехническое: ВЛИ-0,4кВ от опоры № 2/1А ВЛИ 0,4 кВ Ф-0,4-1/3 КТП №372 - 6/0,4 кВ до концевой опоры на границе земельного у | 2021 | 0.4 | 56 | 187.0615 | 9 | 119.3415 | №107 от 30.04.2021
1.3.1.4.2.1 | Сооружение линейное электротехническое: ВЛИ-0,4 кВ (по существуюшим конструкциям) от РУ- 0,4 кВ Ф-0,4-3 КТП № 373 - 6/0,4 кВ до опоры № 5 ВЛИ- 0,4 кВ | 2021 | 0.4 | 113 | 187.0615 | 9 | 122.3234 | №25 от 31.01.2021
1.3.1.4.2.1 | Сооружение линейное электротехническое: ВЛИ 0,4кВ от РУ 0,4 кВ Ф-0,4-4 МТП №2 СНТ Малиновая горка - 6/0,4 кВ до опоры № 33/1а ВЛИ 0,4 кВ МТП №2 С | 2021 | 0.4 | 234 | 187.0615 | 15 | 339.901 | НК00-000117 от 04.05.2021
1.3.1.4.2.1 | Сооружение линейное электротехническое: ВЛИ 0,4кВ от опоры № 8 ВЛИ 0,4 кВ Ф-0,4-1 КТП № 373 - 6/0,4 кВ до концевой опоры на границе земельного участка | 2021 | 0.4 | 88 | 187.0615 | 15 | 136.9144 | №11 от 18.01.2021
1.3.1.4.2.1 | Сооружение линейное электротехническое: ВЛИ 0,4 кВ от опоры № 8 ВЛИ 0,4 кВ Ф-0,4-1/1 КТП № 374 - 6/0,4 кВ до концевой опоры на границе земельного уча | 2021 | 0.4 | 61 | 187.0615 | 15 | 71.5415 | №21 от 18.01.2021
1.3.1.4.2.1 | Сооружение линейное электротехническое: ВЛЗ 10 кВ от опоры № 26 ВЛ 10 кВ ф.10-14-А до РУ 10 кВ ТП- НВ 759, Новокузнецкий район | 2021 | 10 | 597 | 4295.486 | 15 | 705.5495 | НК00-000179 от 01.07.2021
1.3.1.4.2.1 | Сооружение линейное электротехническое: ВЛИ 0,4 кВ от опоры №21 ВЛИ 0,4 кВ Ф-0,4-1 КТПН 160кВА ДНТСН "Елань" до концевой опоры на границе земельного | 2021 | 0.4 | 174 | 187.0615 | 15 | 265.9729 | НК00-000066 от 20.02.2021
1.3.1.4.2.1 | Сооружение линейное электротехническое: ВЛИ-0,4кВ от опоры № 5/1 ВЛИ 0,4 кВ Ф-0,4-3 КТП № 373 - 6/0,4 кВ до концевой опоры на границе земельного участ | 2021 | 0.4 | 129 | 187.0615 | 9 | 185.0895 | №7 от 18.01.2021
1.3.1.4.2.1 | Сооружение линейное электротехническое: ВЛИ 0,4 кВ от опоры №3 ВЛИ 0,4 кВ Ф-0,4-1/1 КТП №375 - 6/0,4 кВ до концевой опоры ВЛИ 0,4 кВ на границе земель | 2021 | 0.4 | 116 | 187.0615 | 9 | 132.3873 | №8 от 18.01.2021
1.3.1.4.2.1 | Сооружение линейное электротехническое: ВЛИ 0,4 кВ от опоры №4 ВЛИ 0,4 кВ Ф-0,4-1/1 СТП №631 - 6/0,4 кВ до концевой опоры на границе земельного учас | 2021 | 0.4 | 154 | 149.6492 | 15 | 168.4158 | №36 от 20.02.2021
1.3.1.4.2.1 | Сооружение линейное электротехническое: ВЛИ 0,4 кВ от опоры № 3 ВЛИ 0,4 кВ Ф-0,4-1/1 СТП №932 - 10/0,4 кВ до концевой опоры на границе земельного уча | 2021 | 0.4 | 52 | 149.6492 | 9 | 100.0206 | НК00-000015 от 29.01.2021
1.3.1.4.2.1 | Сооружение линейное электротехническое: ВЛИ 0,4 кВ от РУ 0,4 кВ Ф-0,4-1 ТП-НВ 936 до концевой опоры на границе земельного участка с кадастровым номер | 2021 | 0.4 | 55 | 187.0615 | 15 | 156.9434 | НК00-000156 от 31.05.2021
1.3.1.4.2.1 | Сооружение линейное электротехническое: КВЛ 10 кВ от опоры № 2/2 ВЛ 10 кВ Ф.2-10 до РУ 10 кВ ТП-НВ 936, Новокузнецкий район | 2021 | 10 | 2731 | 4295.486 | 15 | 1889.6564 | НК00-000154 от 31.05.2021
1.3.1.4.2.1 | Сооружение линейное электротехническое: ВЛИ-0,4 кВ от опоры № 3 ВЛИ-0,4 кВ Ф-0,4-1/1, СТП № 631 - 6/0,4 кВ до фасада нежилого помещения, ул. Водоемная | 2021 | 0.4 | 119 | 149.6492 | 9 | 140.8667 | НК00-000044 от 20.02.2021
1.3.1.4.2.1 | Сооружение линейное электротехническое: ВЛИ 0,4 кВ (по существующим конструкциям) от РУ 0,4 кВ Ф-0,4-2 ТП-НВ 936 - 6/0,4 кВ до опоры № 2/2/5 ВЛЗ 6 к | 2021 | 0.4 | 183 | 187.0615 | 9 | 128.1209 | НК00-000161 от 31.05.2021
1.3.1.4.2.1 | Сооружение линейное электротехническое: ВЛИ 0,4 кВ от опоры № 2/2/5 ВЛЗ 6 кВ Ф-2-10 до концевой опоры на границе земельного участка ИЖС по ул. Солнечн | 2021 | 0.4 | 139 | 187.0615 | 9 | 162.7623 | НК00-000146 от 31.05.2021
1.3.1.4.2.1 | Сооружение линейное электротехническое: ВЛИ 0,4 кВ от опоры № 2/8 ВЛИ 0,4 кВ Ф-0,4-1/2 КТП №377 - 6/0,4 кВ до концевой опоры на границе земельного уча | 2021 | 0.4 | 152 | 187.0615 | 9 | 284.9584 | №111 от 30.04.2021
1.3.1.4.2.1 | Сооружение линейное электротехническое: ВЛИ 0,4 кВ от опоры №1 ВЛИ 0,4 кВ КТП №375 - 6/0,4 кВ до концевой опоры на границе земельного участка садового | 2021 | 0.4 | 64 | 187.0615 | 9 | 120.1795 | НК00-000009 от 18.01.2021
1.3.1.4.2.1 | Сооружение линейное электротехническое: ВЛИ-0,4 кВ (по существующим конструкциям) от РУ 0,4 кВ Ф-0,4-1/2 КТП № 375 - 6/0,4 кВ до опоры № 1 ВЛИ 0,4 кВ | 2021 | 0.4 | 12 | 187.0615 | 9 | 62.2448 | НК00-000028 от 31.01.2021
1.3.1.4.2.1 | Сооружение линейное электротехническое: ВЛИ-0,4кВ от опоры № 2/15 ВЛИ 0,4 кВ Ф-0,4-1/3; КТП №372 - 6/0,4 кВ до концевой проектируемой опоры ВЛИ 0,4 | 2021 | 0.4 | 50 | 187.0615 | 9 | 112.1161 | №12 от 18.01.2021
1.3.1.4.2.1 | Сооружение линейное электротехническое: ВЛИ 0,4 кВ от опоры № 15 ВЛИ 0,4 кВ Ф-0,4-1/2 КТП СНТ "Чистые Пруды-Н" - 10/0,4 кВ до концевой опоры на границ | 2021 | 0.4 | 177 | 149.6492 | 15 | 203.9582 | №35 от 20.02.2021
1.3.1.4.2.1 | Сооружение линейное электротехническое: ВЛИ-0,4 кВ от опоры № 15 ВЛИ-0,4 кВ Ф-0,4-1/1 КТП №376 - 6/0,4 кВ до фасада дома № 34, ул. Восточная, СНТ "Стр | 2021 | 0.4 | 81 | 187.0615 | 9 | 125.3083 | №42 от 20.02.2021
1.3.1.4.2.1 | Сооружение линейное электротехническое: ВЛИ-0,4кВ от РУ-0,4 кВ Ф-0,4-1/2 МТП №300 - 6/0,4 кВ до концевой опоры на границе земельного участка садового | 2021 | 0.4 | 177 | 187.0615 | 15 | 271.7304 | НК00-000024 от 31.01.2021
1.3.1.4.2.1 | Сооружение линейное электротехническое: ВЛИ 0,4кВ от опоры № 8 ВЛИ-0,4 кВ Ф-0,4-1/1 КТП №303 - 6/0,4 кВ до концевой опоры на границе земельного участк | 2021 | 0.4 | 99 | 187.0615 | 9 | 135.6635 | №34 от 20.02.2021
1.3.1.4.2.1 | Сооружение линейное электротехническое: ВЛЗ-10 кВ от опоры № 2/1 ВЛ-10 кВ Ф-2-10 до РУ-10 кВ ТП-НВ 903 - 10/0,4 кВ, расположенной в п. Староабашево, | 2021 | 10 | 72 | 4295.486 | 9 | 114.5437 | НК00-000164 от 31.05.2021
1.3.1.4.2.1 | Сооружение линейное электротехническое: ВЛИ-0,4 кВ от РУ- 0,4 кВ ТП-НВ 903 - 10/0,4 кВ до фасада хозяйственной постройки, ул. Линейеая, 20, п. Староа | 2021 | 0.4 | 73 | 187.0615 | 9 | 186.8858 | НК00-000178 от 01.05.2021
1.3.1.4.2.1 | Сооружение линейное электротехническое: ВЛИ-0,4кВ от РУ-0,4 кВ Ф-0,4-2-МТП №160 кВА СНТ "Веселое"; МТП №160кВА СНТ "Веселое" - 10/0,4 кВ до опоры, у | 2021 | 0.4 | 250 | 187.0615 | 9 | 464.0309 | НК00-000062 от 28.08.2021
1.3.1.4.2.1 | Сооружение линейное электротехническое: ВЛИ-0,4 кВ от опоры № 1а ВЛИ 0,4 кВ Ф-0,4-1/1 КТП 160кВА ДНТСН Елань - 10/0,4 кВ до концевой опоры на границ | 2021 | 0.4 | 50 | 149.6492 | 9 | 113.2146 | НК00-000041 от 20.02.2021
1.3.1.4.2.1 | Сооружение линейное электротехническое: ВЛИ-0,4кВ от опоры № 1/8 ВЛИ 0,4 кВ Ф-0,4-1/2; КТП №374 "КЭнК" - 6/0,4 кВ до фасада дома № 39, ул. Южная, С | 2021 | 0.4 | 92 | 187.0615 | 9 | 124.7691 | №108 от 30.04.2021
1.3.1.4.2.1 | Сооружение линейное электротехническое: ВЛИ-0,4 кВ от опоры № 6 ВЛИ 0,4 кВ Ф-0,4-1/1; СТП №631 - 6/0,4 кВ до фасада гаража № 13, ряд 5, ГО "Агломер | 2021 | 0.4 | 70 | 149.6492 | 15 | 92.4336 | НК00-000053 от 20.02.2021
1.3.1.4.2.1 | Сооружение линейное электротехническое: ВЛИ-0,4 кВ (по существующим конструкциям) от РУ 0,4 кВ ф.0,4-1/2 КТП №372 - 6/0,4 кВ до опоры № 2 ВЛИ 0,4 кВ | 2021 | 0.4 | 16 | 187.0615 | 9 | 50.2331 | НК00-000075 от 01.04.2021
1.3.1.4.2.1 | Сооружение линейное электротехническое: ВЛИ-0,4кВ от опоры № 2 ВЛИ 0,4 кВ ф.0,4-1/2 КТП №372 - 6/0,4 кВ до фасада дома, СНТ "Стройиндустрия", ул. Мали | 2021 | 0.4 | 98 | 187.0615 | 9 | 160.5489 | НК00-000058 от 20.02.2021
1.3.1.4.2.1 | Сооружение линейное электротехническое: ВЛИ-0,4 кВ (по существующим конструкциям) от РУ-0,4 кВ Ф-0,4-1/2; СТП № 40 - 6/0,4 кВ до опоры № 3 ВЛИ-0,4 | 2021 | 0.4 | 50 | 187.0615 | 9 | 54.3756 | НК00-000040 от 31.01.2021
1.3.1.4.2.1 | Сооружение линейное электротехническое: ВЛИ-0,4 кВ от опоры № 3 ВЛИ-0,4 кВ Ф-0,4-1/2; СТП № 40 - 6/0,4 кВ до фасада дома № 15 В, СНТ "Домостроитель | 2021 | 0.4 | 119 | 187.0615 | 9 | 146.3125 | НК00-000037 от 20.02.2021
1.3.1.4.2.1 | Сооружение линейное электротехническое: ВЛЗ-6 кВ от опоры № 31 ВЛЗ-6 кВ Ф-6-Сады до РУ 6 кВ ТП-НВ 75 - 6/0,4 кВ г. Новокузнецк | 2021 | 6 | 261 | 2577.2916 | 9 | 461.1484 | НК00-000091 от 01.04.2021
1.3.1.4.2.1 | Сооружение линейное электротехническое: ВЛИ-0,4кВ от РУ 0,4 кВ ТП-НВ 75 - 6/0,4 кВ до концевой опоры, установленной на границе земельного ул. Голубые | 2021 | 0.4 | 172 | 149.6492 | 9 | 233.1155 | НК00-000096 от 01.04.2021
1.3.1.4.2.1 | Сооружение линейное электротехническое: ВЛИ-0,4кВ от опоры № 7 Ф-0,4-2-МТП №160 кВА СНТ "Веселое" до опоры, установленной на границе земельного участ | 2021 | 0.4 | 81 | 187.0615 | 9 | 138.0602 | НК00-000099 от 01.04.2021
1.3.1.4.2.1 | Сооружение линейное электротехническое: ВЛИ-0,4 кВ от РУ-0,4 кВ Ф-0,4-1 ТП-НВ 680 до концевой опоры, установленной на границе земельного участка нежил | 2021 | 0.4 | 195 | 187.0615 | 15 | 362.5366 | НК00-000067 от 20.02.2021
1.3.1.4.2.1 | Сооружение линейное электротехническое: ВЛИ-0,4 кВ от РУ 0,4 кВ Ф-0,4-1/2; СТП №691 - 6/0,4 кВ до опоры установленной на границе земельного участка | 2021 | 0.4 | 365 | 149.6492 | 15 | 555.4725 | НК00-000196 от 11.08.2021
1.3.1.4.2.1 | Сооружение линейное электротехническое: ВЛИ-0,4кВ от РУ 0,4 кВ ф.0,4-2 МТП-298 до опоры, установленной на границе земельного участка нежилого здания п | 2021 | 0.4 | 100 | 149.6492 | 15 | 126.9115 | НК00-000063 от 20.02.2021
1.3.1.4.2.1 | Сооружение линейное электротехническое: ВЛИ-0,4 кВ от ТП-НВ 349 до опоры, установленной на границе земельного участка нежилого помещения, ул. Бугарев | 2021 | 0.4 | 43 | 187.0615 | 15 | 133.5857 | НК00-000180 от 01.07.2021
1.3.1.4.2.1 | Сооружение линейное электротехническое: ВЛИ-0,4 кВ от опоры № 1 ВЛИ 0,4 кВ ф.0,4-1/1 КТП №743 - 10/0,4 кВ до концевой проектируемой опоры СНТСН "Горня | 2021 | 0.4 | 64 | 149.6492 | 15 | 127.5928 | НК00-000263 от 01.10.2021
1.3.1.4.2.1 | Сооружение линейное электротехническое: ВЛИ 0,4 кВ от РУ 0,4 кВ ф.0,4-1 ТП-НВ 506 до границы земельного участка дома, ул. Телеутская д. 47, г. Новоку | 2021 | 0.4 | 405 | 187.0615 | 15 | 526.3291 | НК00-000229 от 31.08.2021
1.3.1.4.2.1 | Сооружение линейное электротехническое: ВЛИ-0,4кВ от опоры № 5 ВЛИ 0,4 кВ ф.0,4-1/2 КТП №372 - 6/0,4 кВ до границы земельного участка дома, ул. Малин | 2021 | 0.4 | 125 | 187.0615 | 9 | 202.1786 | НК00-000061 от 20.02.2021
1.3.1.4.2.1 | Сооружение линейное электротехническое: ВЛИ 0,4кВ от опоры № 5/4 ВЛИ 0,4 кВ ф.0,4-3 КТП №373 - 6/0,4 кВ до концевой опоры на границе земельного участк | 2021 | 0.4 | 72 | 187.0615 | 9 | 141.105 | НК00-000059 от 20.02.2021
1.3.1.4.2.1 | Сооружение линейное электротехническое: ВЛИ-0,4 кВ от опоры № 6 ВЛИ-0,4 кВ Ф-0,4-1/1 КТП №12 - 6/0,4 кВ до онцевой опоры ВЛИ-0,4 кВ на границе земельн | 2021 | 0.4 | 123 | 149.6492 | 15 | 175.3185 | НК00-000046 от 16.03.2021
1.3.1.4.2.1 | Сооружение линейное электротехническое: ВЛИ-0,4кВ от РУ-0,4 кВ Ф-0,4-1 ТП-НВ 316 до концевой опоры ВЛИ-0,4 кВ на границе земельного участка жилого до | 2021 | 0.4 | 21 | 187.0615 | 9 | 144.5879 | НК00-000147 от 31.05.2021
1.3.1.4.2.1 | Сооружение линейное электротехническое: ВЛИ-0,4кВ от опоры № 9 ВЛИ 0,4 кВ Ф-0,4-1/2 КТП №372 - 6/0,4 кВ до концевой опоры на границе земельного уча | 2021 | 0.4 | 50 | 187.0615 | 9 | 91.2758 | НК00-000066 от 16.03.2021
1.3.1.4.2.1 | Сооружение линейное электротехническое: ВЛИ 0,4кВ от РУ 0,4 кВ Ф-0,4-1/3 КТП № 376 - 6/0,4 кВ до концевой опоры на границе земельного участка садов | 2021 | 0.4 | 252 | 187.0615 | 15 | 297.6224 | НК00-000060 от 20.02.2021
1.3.1.4.2.1 | Сооружение линейное электротехническое: ВЛИ 0,4 кВ от опоры № 7 ВЛИ 0,4 кВ СТП № 555-10/0,4 кВ до концевой опоры на границе земельного участка садовог | 2021 | 0.4 | 236 | 187.0615 | 13.8 | 262.7674 | НК00-000032 от 11.01.2021
1.3.1.4.2.1 | Сооружение линейное электротехническое: ВЛИ 0,4 кВ от опоры № 3 ВЛИ 0,4 кВ Ф-0,4-1 ТП-НВ 316 до концевой опоры на границе земельного участка жилого до | 2021 | 0.4 | 311 | 187.0615 | 9 | 527.8687 | НК00-000105 от 30.04.2021
1.3.1.4.2.1 | Сооружение линейное электротехническое: ВЛИ 0,4 кВ от опоры № 5/1 ВЛИ 0,4 кВ Ф-0,4-3 КТП № 373 -6/0,4 кВ до концевой опоры на границе земельного участ | 2021 | 0.4 | 68 | 187.0615 | 9 | 121.9119 | НК00-000007 от 30.04.2021
1.3.1.4.2.1 | Сооружение линейное электротехническое: ВЛЗ 6 кВ от опоры № 18 ВЛ 6 кВ Ф-6-17-С до РУ 6 кВ ТП-НВ 713, г. Новокузнецк | 2021 | 6 | 42 | 2577.2916 | 15 | 138.5684 | НК00-000184 от 01.07.2021
1.3.1.4.2.1 | Сооружение линейное электротехническое: ВЛИ 0,4кВ от РУ 0,4 кВ Ф-0,4-1 ТП-НВ 713 до концевой опоры на границе земельного участка сооружения коммунальн | 2021 | 0.4 | 60 | 187.0615 | 15 | 132.7434 | НК00-000183 от 01.07.2021
1.3.1.4.2.1 | Сооружение линейное электротехническое: ВЛИ 0,4 кВ от опоры № 7 ВЛИ 0,4 кВ Ф-0,4-1/2 КТП №376 - 6/0,4 кВ до концевой опоры на границе земельного участ | 2021 | 0.4 | 82 | 187.0615 | 9 | 183.3857 | НК00-000172 от 01.07.2021
1.3.1.4.2.1 | Сооружение линейное электротехническое: ВЛИ 0,4 кВ от опоры № 7 ВЛИ 0,4 кВ Ф-0,4-1/3 ТП № 307 - 10/0,4 кВ до концевой опоры на границе земельного учас | 2021 | 0.4 | 250 | 187.0615 | 15 | 334.1579 | НК00-000103 от 01.04.2021
1.3.1.4.2.1 | Сооружение линейное электротехническое: ВЛЗ-6 кВ от опоры № 7 ВЛЗ-6 кВ Ф-2-10 до опоры № 7/5 ВЛЗ-6 кВ Ф-2-10 , г. Новокузнецк | 2021 | 6 | 134 | 2577.2916 | 15 | 281.5518 | НК00-000031 от 25.01.2021
1.3.1.4.2.1 | Сооружение линейное электротехническое: ВЛИ-0,4 кВ от РУ-0,4 кВ КТП №31 - 6/0,4 кВ до концевой опоры на границе земельного участка нежилого здания п | 2021 | 0.4 | 14 | 149.6492 | 15 | 68.315 | НК00-000152 от 31.05.2021
1.3.1.4.2.1 | Сооружение линейное электротехническое: ВЛИ 0,4 кВ от опоры № 6 ВЛИ 0,4 кВ Ф-0,4-1 ТП № 308 - 10/0,4 кВ до концевой опоры на границе земельного участк | 2021 | 0.4 | 406 | 149.6492 | 9 | 74.4517 | НК00-000135 от 20.04.2021
1.3.1.4.2.1 | Сооружение линейное электротехническое: ВЛИ 0,4 кВ от опоры № 3 ВЛИ 0,4 кВ Ф-0,4-1/2 КТП № 375 - 6/0,4 кВ до концевой опоры на границе земельного уча | 2021 | 0.4 | 80 | 187.0615 | 9 | 144.4766 | НК00-000045 от 20.02.2021
1.3.1.4.2.1 | Сооружение линейное электротехническое: ВЛИ 0,4 кВ (по существующим конструкциям) от РУ 0,4 кВ Ф-0,4-1/1 СТП № 950 - 10/0,4 кВ до опоры № 6 ВЛИ 0,4 к | 2021 | 0.4 | 138 | 187.0615 | 15 | 114.5085 | НК00-000101 от 01.04.2021
1.3.1.4.2.1 | Сооружение линейное электротехническое: ВЛИ 0,4 кВ от опоры № 6 ВЛИ 0,4 кВ Ф-0,4-1/1 СТП № 950 - 10/0,4 кВ до концевой опоры на границе земельного уча | 2021 | 0.4 | 111 | 187.0615 | 15 | 143.0489 | НК00-000116 от 18.05.2021
1.3.1.4.2.1 | Сооружение линейное электротехническое: ВЛЗ 6 кВ от опоры № 53 ВЛ 6 кВ Ф-6-5-Ж до РУ 6 кВ ТП-НВ 317, г. Новокузнецк | 2021 | 6 | 1390 | 2577.2916 | 15 | 1120.8102 | НК00-000176 от 01.07.2021
1.3.1.4.2.1 | Сооружение линейное электротехническое: ВЛИ 0,4 кВ от РУ 0,4 кВ Ф-0,4-1 ТП-НВ 317 до концевой опоры на границе земельного участка объекта незавершенно | 2021 | 0.4 | 26 | 187.0615 | 15 | 513.4272 | НК00-000151 от 31.05.2021
1.3.1.4.2.1 | Сооружение линейное электротехническое: ВЛ 0,4 кВ (по существующим конструкциям) от РУ 0,4 кВ ТП-НВ 314 до концевой опоры на границе земельного участ | 2021 | 0.4 | 92 | 187.0615 | 15 | 99.6258 | НК00-000157 от 13.08.2021
1.3.1.4.2.1 | Сооружение линейное электротехническое: ВЛ 6 кВ от опоры № 31 Ф-6-31-П до РУ 6 кВ ТП-НВ 314, г. Новокузнецк | 2021 | 6 | 1000 | 2577.2916 | 15 | 633.115 | НК00-000113 от 01.04.2021
1.3.1.4.2.1 | Сооружение линейное электротехническое: ВЛ 10 кВ от опоры № 120/24/8 ВЛ 10 кВ Ф-10-14-А до РУ 10 кВ ТП-НВ 745, Новокузнецкий район | 2021 | 10 | 14 | 4295.486 | 15 | 127.1756 | НК00-000190 от 20.07.2021
1.3.1.4.2.1 | Сооружение линейное электротехническое: ВЛИ 0,4 кВ от РУ 0,4 кВ Ф-0,4-1 ТП-НВ 745 до концевой опоры на границе земельного участка садового дома, ДСК " | 2021 | 0.4 | 136 | 187.0615 | 15 | 358.364 | НК00-000189 от 20.07.2021
1.3.1.4.2.1 | Сооружение линейное электротехническое: ВЛ 0,4 кВ от РУ 0,4 кВ ТП-НВ 323 до концевой опоры на границе земельного участка жилого строения, ДНТ ”Острово | 2021 | 0.4 | 15 | 187.0615 | 15 | 74.1768 | НК00-000185 от 01.07.2021
1.3.1.4.2.1 | Сооружение линейное электротехническое: ВЛ 6 кВ от опоры № 49 ВЛ 6 кВ Ф-Сады до РУ 6 кВ ТП-НВ 323, г. Новокузнецк | 2021 | 6 | 168 | 2577.2916 | 15 | 269.7673 | НК00-000220 от 20.07.2021
1.3.1.4.2.1 | Сооружение линейное электротехническое: ВЛИ 0,4 кВ (по существующим конструкциям) от КВУ 0,4 кВ до фасада гаража № 33 по адресу пр-кт Кузнецкстроевски | 2021 | 0.4 | 88 | 149.6492 | 2 | 76.5855 | НК00-000182 от 01.07.2021
1.3.1.4.2.1 | Сооружение линейное электротехническое: ВЛИ 0,4 кВ от КВУ 0,4 кВ (ГЭС) до КВУ 0,4 кВ гаража по адресу пр-кт Кузнецкстроевский, д. 32А, корпус 1, г. Но | 2021 | 0.4 | 275 | 149.6492 | 2 | 234.7587 | НК00-000272 от 14.10.2021
1.3.1.4.2.1 | Сооружение линейное электротехническое: ВЛИ 0,4 кВ от РУ 0,4 кВ Ф-0,4-6 КТП-630 кВА "Радуга" - 6/0,4 кВ до концевой опоры на границе земельного участк | 2021 | 0.4 | 434 | 187.0615 | 15 | 547.0345 | НК00-000139 от 18.05.2021
1.3.1.4.2.1 | Сооружение линейное электротехническое: ВЛИ-0,4 кВ от опоры № 7 ВЛИ 0,4 кВ Ф-0,4-1/1 КТП №12 - 6/0,4 кВ до концевой опоры на границе земельного участк | 2021 | 0.4 | 63 | 149.6492 | 2 | 96.8163 | НК00-000138 от 18.05.2021
1.3.1.4.2.1 | Сооружение линейное электротехническое: ВЛИ 0,4 кВ от опоры № 7/1 ВЛИ 0,4 кВ Ф-0,4-1 ТП №308 - 10/0,4 кВ доконцевой опоры на границе земельного уча | 2021 | 0.4 | 47 | 149.6492 | 9 | 71.3074 | НК00-000130 от 20.04.2021
1.3.1.4.2.1 | Сооружение линейное электротехническое: ВЛИ-0,4 кВ (по существующим конструкциям) от КВУ-0,4 кВ до фасада гаража № 20 по адресу пр-кт Кузнецкстроевск | 2021 | 0.4 | 86 | 149.6492 | 9 | 107.5365 | НК00-000169 от 01.07.2021
1.3.1.4.2.1 | Сооружение линейное электротехническое: ВЛЗ-10 кВ от опоры № 15 ВЛ-10 кВ Ф-10-14-А до РУ-10 кВ ТП-НВ 746 - 10/0,4 кВ, Новокузнецкий район | 2021 | 10 | 205 | 4295.486 | 15 | 347.9736 | НК00-000237 от 01.10.2021
1.3.1.4.2.1 | Сооружение линейное электротехническое: ВЛИ-0,4кВ от РУ-0,4 кВ Ф-0,4-1 ТП-НВ 746 до концевой опоры, установленной на границе земельного участка хоз | 2021 | 0.4 | 123 | 187.0615 | 15 | 228.1538 | НК00-000261 от 01.10.2021
1.3.1.4.2.1 | Сооружение линейное электротехническое: ВЛЗ-6 кВ от опоры № 3/8 ВЛ-6 кВ Ф-ЗЖБК-2 до РУ-6 кВ ТП-НВ 714 - 6/0,4 кВ, г. Новокузнецк | 2021 | 6 | 344 | 2577.2916 | 14 | 671.5836 | НК00-000239 от 01.10.2021
1.3.1.4.2.1 | Сооружение линейное электротехническое: ВЛИ-0,4 кВ от РУ-0,4 кВ Ф-0,4-1 ТП-НВ 714 - 6/0,4 кВ до концевой опоры, установленной на границе земельного уч | 2021 | 0.4 | 106 | 187.0615 | 14 | 194.8238 | НК00-000222 от 31.07.2021
1.3.1.4.2.1 | Сооружение линейное электротехническое: ВЛИ-0,4 кВ (по существующим конструкциям) от РУ-0,4 кВ КТП №13 - 6/0,4 кВ до фасада гаража ул. ДОЗ д. 21а, г | 2021 | 0.4 | 134 | 149.6492 | 15 | 123.5302 | НК00-000129 от 01.04.2021
1.3.1.4.2.1 | Сооружение линейное электротехническое: ВЛИ-0,4кВ от опоры № 3 ВЛИ 0,4 кВ Ф-0,4-1/2; КТП №375 "КЭнК" - 6/0,4 кВ до концевой опор, установленной на | 2021 | 0.4 | 76 | 187.0615 | 9 | 163.7659 | НК00-000144 от 27.05.2021
1.3.1.4.2.1 | Сооружение линейное электротехническое: ВЛИ 0,4кВ от опоры № 2 ВЛИ 0,4 кВ Ф-0,4-1/3 КТП №371 - 6/0,4 кВ до концевой опоры на границе земельного уча | 2021 | 0.4 | 232 | 187.0615 | 9 | 209.6923 | НК00-000004 от 18.01.2021
1.3.1.4.2.1 | Сооружение линейное электротехническое: ВЛИ 0,4 кВ от РУ 0,4 кВ ф.0,4-2 ТП-НВ 747 до концевой опоры на границе земельного участка садового дома, ДСК " | 2021 | 0.4 | 63 | 187.0615 | 15 | 195.0495 | НК00-000335 от 30.11.2021
1.3.1.4.2.1 | Сооружение линейное электротехническое: ВЛИ 0,4 кВ от опоры № 13/15 ВЛИ 0,4 кВ ф.0,4-1 ТП-НВ 688 до концевой опоры на границе земельного участка жилог | 2021 | 0.4 | 89 | 187.0615 | 15 | 197.7534 | НК00-000371 от 31.12.2021
1.3.1.4.2.1 | Сооружение линейное электротехническое: ЛЭП 0,4 кВ (по существующим конструкциям) от КВУ - 0,4 кВ до фасада гаража по ул. Кирова , д. 131а, гараж № | 2021 | 0.4 | 71 | 149.6492 | 9 | 55.4107 | НК00-000164 от 01.06.2021
1.3.1.4.2.1 | Сооружение линейное электротехническое: ВЛИ 0,4 кВ от РУ 0,4 кВ Ф-0,4-1/2 СТП №518 - 6/0,4 кВ до концевой опоры на границе земельного участка с када | 2021 | 0.4 | 157 | 149.6492 | 15 | 231.2988 | НК00-000193 от 31.07.2021
1.3.1.4.2.1 | Сооружение линейное электротехническое: ВЛИ 0,4кВ от опоры № 8 ВЛИ 0,4 кВ Ф-0,4-1 ТП-НВ 317 до концевой опоры на границе земельного участка жилого | 2021 | 0.4 | 115 | 187.0615 | 15 | 245.7901 | НК00-000191 от 26.07.2021
1.3.1.4.2.1 | Сооружение линейное электротехническое: ВЛИ 0,4 кВ от опоры № 4 ВЛИ 0,4 кВ Ф-0,4-1/1 КТП №377 - 6/0,4 кВ до концевой опоры на границе земельного участ | 2021 | 0.4 | 42 | 187.0615 | 9 | 100.1966 | НК00-000187 от 20.07.2021
1.3.1.4.2.1 | Сооружение линейное электротехническое: ВЛИ 0,4 кВ от опоры № 12 ВЛИ 0,4 кВ Ф-0,4-1 ТП-НВ 888 до концевой опоры на границе земельного участка с кадаст | 2021 | 0.4 | 74 | 187.0615 | 15 | 230.5137 | НК00-000278 от 31.10.2021
1.3.1.4.2.1 | Сооружение линейное электротехническое: ВЛИ 0,4 кВ от опоры № 2 ВЛИ 0,4 кВ Ф-0,4-1/1 СТП №707 - 6/0,4 кВ до концевой опоры на границе земельного участ | 2021 | 0.4 | 110 | 149.6492 | 15 | 183.2414 | НК00-000146 от 11.08.2021
1.3.1.4.2.1 | Сооружение линейное электротехническое: ВЛИ 0,4 кВ от опоры № 1 ВЛИ 0,4 кВ Ф-0,4-1/1 КТП №12 - 6/0,4 кВ до концевой опоры на границе земельного участк | 2021 | 0.4 | 42 | 149.6492 | 9 | 118.5036 | НК00-000200 от 17.08.2021
1.3.1.4.2.1 | Сооружение линейное электротехническое: ВЛ 0,4 кВ от опоры № 1 ВЛ 0,4 кВ ф.0,4-3 ТП-НВ 889 до концевой опоры на границе земельного участка садового до | 2021 | 0.4 | 189 | 187.0615 | 15 | 337.936 | НК00-000276 от 31.10.2021
1.3.1.4.2.1 | Сооружение линейное электротехническое: ВЛ 0,4кВ от РУ 0,4 кВ ф.0,4-1/10 ТП №35 - 6/0,4 кВ до концевой опоры на границе земельного участка нежилого зд | 2021 | 0.4 | 114 | 187.0615 | 15 | 214.4032 | НК00-000198 от 11.08.2021
1.3.1.4.2.1 | Сооружение линейное электротехническое: ВЛ 0,4 кВ от опоры № 11 ВЛИ 0,4 кВ Ф-0,4-1/1 СТП №950 - 10/0,4 кВ до концевой опоры на границе земельного учас | 2021 | 0.4 | 68 | 149.6492 | 15 | 105.1224 | НК00-000202 от 30.07.2021
1.3.1.4.2.1 | Сооружение линейное электротехническое: ВЛИ 0,4 кВ от опоры № 8 ВЛИ 0,4 кВ Ф-0,4-1/2 КТП № 505 -6/0,4 кВ до концевой опоры на границе земельного участ | 2021 | 0.4 | 140 | 187.0615 | 15 | 245.0424 | НК00-000192 от 31.07.2021
1.3.1.4.2.1 | Сооружение линейное электротехническое: ВЛ 0,4 кВ от опоры № 2 ВЛ 0,4 кВ Ф-0,4-1 ТП-НВ 714 до концевой опоры на границе земельного участка гаража п | 2021 | 0.4 | 82 | 187.0615 | 9 | 194.2822 | НК00-000201 от 17.08.2021
1.3.1.4.2.1 | Сооружение линейное электротехническое: ВЛ 0,4 кВ от опоры № 4 ВЛ 0,4 кВ Ф-0,4-1/1; СТП № 40 - 6/0,4 кВ до концевой опоры на границе земельного уча | 2021 | 0.4 | 78 | 187.0615 | 9 | 116.4652 | НК00-000205 от 11.08.2021
1.3.1.4.2.1 | Сооружение линейное электротехническое: ВЛ 0,4 кВ от опоры № 2/1 ВЛ 0,4 кВ Ф-0,4-1 ТП-НВ 714 до концевой опоры на границе земельного участка гаража | 2021 | 0.4 | 105 | 187.0615 | 9 | 210.4083 | НК00-000194 от 31.07.2021
1.3.1.4.2.1 | Сооружение линейное электротехническое: ВЛЗ-6 кВ от опоры № 16/02 ВЛ 6 кВ Ф-15-ТРАМВ до РУ 6 кВ ТП-НВ 082 - 6/0,4 кВ, г. Новокузнецк, Куйбышевский | 2021 | 6 | 98 | 2577.2916 | 15 | 224.1891 | НК00-000293 от 31.10.2021
1.3.1.4.2.1 | Сооружение линейное электротехническое: ВЛИ-0,4кВ от РУ 0,4 кВ ф.0,4-1 ТП-НВ 082 до опоры, установленной на границе земельного участка дома № 41, ул | 2021 | 0.4 | 85 | 187.0615 | 15 | 166.3747 | НК00-000254 от 19.10.2021
1.3.1.4.2.1 | Сооружение линейное электротехническое: ВЛИ-0,4 кВ от опоры № 3/3 ВЛ 0,4 кВ Ф-0,4-1/1 КТП №688 - 10/0,4 кВ до опоры, установленной на границе земельн | 2021 | 0.4 | 75 | 149.6492 | 15 | 138.2927 | НК00-000195 от 31.07.2021
1.3.1.4.2.1 | Сооружение линейное электротехническое: ВЛ 0,4 кВ от РУ 0,4 кВ ф.0,4-1 ТП-НВ 083 до концевой опоры на границе земельного участка нежилого помещения по | 2021 | 0.4 | 81 | 149.6492 | 15 | 283.0165 | НК00-000275 от 29.10.2021
1.3.1.4.2.1 | Сооружение линейное электротехническое: ВЛ 6 кВ от опоры № 2/1 ВЛ 6 кВ ф.3ЖБК-2 до РУ 6 кВ ТП-НВ 083, г. Новокузнецк | 2021 | 6 | 29 | 2577.2916 | 15 | 119.0306 | НК00-000283 от 31.10.2021
1.3.1.4.2.1 | Сооружение линейное электротехническое: ВЛ 0,4 кВ от КВУ 0,4кВ до концевой опоры на границе земельного участка нежилого помещения по ул. Бакинская, № | 2021 | 0.4 | 104 | 149.6492 | 9 | 294.9237 | НК00-000377 от 31.12.2021
1.3.1.4.2.1 | Сооружение линейное электротехническое: ВЛ 0,4 кВ от РУ 0,4 кВ ф.0,4-3 ТП-НВ 881 до концевой опоры на границе земельного участка садового дома, СДТ | 2021 | 0.4 | 678 | 187.0615 | 9 | 935.4481 | НК00-000233 от 16.09.2021
1.3.1.4.2.1 | Сооружение линейное электротехническое: ВЛ 0,4 кВ от опоры № 6 ВЛ 0,4 кВ ф.0,4-1 ТП-НВ 082 до концевой опоры на границе земельного участка жилого д | 2021 | 0.4 | 172 | 187.0615 | 15 | 231.4158 | НК00-000253 от 19.10.2021
1.3.1.4.2.1 | Сооружение линейное электротехническое: ВЛ 0,4кВ от РУ 0,4 кВ ф.0,4-2 ТП-НВ 318 до концевой опоры на границе земельного участка жилого дома по ул. Пе | 2021 | 0.4 | 403 | 187.0615 | 15 | 706.2425 | НК00-000339 от 31.12.2021
1.3.1.4.2.1 | Сооружение линейное электротехническое: ВЛИ 0,4 кВ от КВУ 0,4кВ до фасада гаража по ул. Кирова, д. № 131А, гараж № 39, г. Новокузнецк | 2021 | 0.4 | 60 | 149.6492 | 9 | 200.6542 | НК00-000338 от 30.11.2021
1.3.1.4.2.1 | Сооружение линейное электротехническое: ВЛЗ-6 кВ от опоры № 53/5 ВЛ-6 кВ Ф-6-5-Ж до РУ-6 кВ ТП-НВ 318 - 6/0,4 кВ, г. Новокузнецк | 2021 | 6 | 870 | 2577.2916 | 15 | 727.5091 | НК00-000232 от 16.09.2021
1.3.1.4.2.1 | Сооружение линейное электротехническое: ВЛИ-0,4кВ от РУ-0,4 кВ ф.0,4-1; ТП-НВ 318 - 6/0,4 кВ до опоры, установленной на границе земельного участка д | 2021 | 0.4 | 125 | 187.0615 | 15 | 260.7231 | НК00-000279 от 31.10.2021
1.3.1.4.2.1 | Сооружение линейное электротехническое: ВЛИ 0,4 кВ от опоры № 6/1/1 ВЛИ 0,4 кВ Ф-0,4-1/1 КТП №12 - 6/0,4 кВ до концевой опоры, установленной на грани | 2021 | 0.4 | 85 | 149.6492 | 9 | 157.2666 | НК00-000248 от 01.10.2021
1.3.1.4.2.1 | Сооружение линейное электротехническое: ВЛ 0,4 кВ от опоры № 13 ВЛ 0,4 кВ Ф-0,4-1/2 КТП № 376 -6/0,4 кВ до концевой опоры установленной на границе зем | 2021 | 0.4 | 65 | 187.0615 | 9 | 142.8884 | НК00-000218 от 20.08.2021
1.3.1.4.2.1 | Сооружение линейное электротехническое: ВЛИ-0,4кВ от опоры № 9 Ф-0,4-1/3 КТП № 376 - 6/0,4 кВ до концевой опоры на границе земельного участка садового | 2021 | 0.4 | 51 | 187.0615 | 15 | 83.1365 | НК00-000326 от 30.11.2021
1.3.1.4.2.1 | Сооружение линейное электротехническое: ВЛ 0,4кВ от РУ 0,4 кВ ф.0,4-1 ТП-НВ 350 до концевой опоры на границе земельного участка жилого дома по ул. О | 2021 | 0.4 | 338 | 187.0615 | 15 | 601.9625 | НК00-000345 от 17.11.2021
1.3.1.4.2.1 | Сооружение линейное электротехническое: ВЛИ 0,4 кВ от опоры № 1/2-25 ВЛИ 0,4 кВ Ф-0,4-1/2 КТП №371 - 6/0,4 кВ до концевой опоры на границе земельного | 2021 | 0.4 | 60 | 187.0615 | 9 | 99.828 | НК00-000266 от 01.10.2021
1.3.1.4.2.1 | Сооружение линейное электротехническое: ВЛ 0,4 кВ от РУ 0,4 кВ ф.0,4-1 ТП-НВ 294 до концевой опоры на границе земельного участка жилого дома по ул. Юр | 2021 | 0.4 | 61 | 187.0615 | 15 | 91.1484 | НК00-000350 от 30.11.2021
1.3.1.4.2.1 | Сооружение линейное электротехническое: ВЛ 6 кВ от опоры № 18/18 ВЛ 6 кВ Ф-6-13-141 до РУ 6 кВ ТП-НВ 294, г. Новокузнецк | 2021 | 6 | 994 | 2577.2916 | 15 | 2909.0462 | НК00-000378 от 31.12.2021
1.3.1.4.2.1 | Сооружение линейное электротехническое: ВЛ 0,4 кВ от опоры № 12 ВЛ 0,4 кВ Ф-0,4-1/1 СТП №329 - 6/0,4 кВ до концевой опоры на границе земельного участ | 2021 | 0.4 | 80 | 149.6492 | 15 | 187.7307 | НК00-000264 от 01.10.2021
1.3.1.4.2.1 | Сооружение линейное электротехническое: ВЛ 10 кВ от опоры № 3 ВЛ 10 кВ Ф-5-10 кВ до РУ 10 кВ ТП-НВ 322, Новокузнецкий район | 2021 | 10 | 614 | 4295.486 | 9 | 1252.7445 | НК00-000358 от 30.11.2021
1.3.1.4.2.1 | Сооружение линейное электротехническое: ВЛ 0,4кВ от РУ 0,4 кВ ф.0,4-1 ТП-НВ 682 до концевой опоры на границе земельного участка жилого дома по ул. Ге | 2021 | 0.4 | 359 | 187.0615 | 10 | 680.2267 | НК00-000353 от 30.11.2021
1.3.1.4.2.1 | Сооружение линейное электротехническое: ВЛЗ 6 кВ от КЛ 6 кВ Ф-6-16-С до РУ 6 кВ ТП-НВ 320, г. Новокузнецк | 2021 | 6 | 334 | 2577.2916 | 9 | 1251.4547 | НК00-000381 от 31.12.2021
1.3.1.4.2.1 | Сооружение линейное электротехническое: ВЛИ-0,4 кВ 0,4 кВ ф.0,4-1 ТП-НВ 320 (по существующим конструкциям) от РУ до концевой опоры на границе земельно | 2021 | 0.4 | 276 | 187.0615 | 9 | 175.7867 | НК00-000387 от 31.12.2021
1.3.1.4.2.1 | Сооружение линейное электротехническое: ВЛ 0,4 кВ от опоры № 1/1 ВЛИ 0,4 кВ ф.0,4-1 КТП №931 - 10/0,4 кВ до концевой опоры на границе земельного участ | 2021 | 0.4 | 218 | 149.6492 | 15 | 401.6156 | НК00-000327 от 30.11.2021
1.3.1.4.2.1 | Сооружение линейное электротехническое: ВЛИ 0,4 кВ от РУ 0,4 кВ Ф-0,4-1 ТП-НВ 75 до концевой опоры на границе земельного участка жилого дома по ул. Го | 2021 | 0.4 | 131 | 187.0615 | 15 | 240.8256 | НК00-000346 от 31.10.2021
1.3.1.4.2.1 | Сооружение линейное электротехническое: ВЛИ 0,4 кВ от опоры № 6 ВЛИ 0,4 кВ Ф-0,4-1 МТП №630 - 6/0,4 кВ до концевой опоры на границе земельного участка | 2021 | 0.4 | 58 | 149.6492 | 5 | 118.7849 | НК00-000336 от 30.11.2021
1.3.1.4.2.1 | Сооружение линейное электротехническое: ВЛИ-0,4 кВ от РУ 0,4 кВ ф.0,4-2 ТП-НВ 633 до концевой опоры на границе земельного участка гаража, г/о "Металлу | 2021 | 0.4 | 158 | 149.6492 | 5 | 348.0174 | НК00-000309 от 17.11.2021
1.3.1.4.2.1 | Сооружение линейное электротехническое: ВЛИ 0,4 кВ от КВУ 0,4 кВ до концевой опоры на границе земельного участка нежилого помещения по ул. Бакинская, | 2021 | 0.4 | 208 | 149.6492 | 9 | 289.9022 | НК00-000368 от 31.12.2021
1.3.1.4.2.1 | Сооружение линейное электротехническое: ВЛИ-0,4 кВ от РУ 0,4 кВ ф.0,4-3 СТП №950 - 10/0,4 кВ до концевой опоры на границе земельного участка с кадастр | 2021 | 0.4 | 165 | 187.0615 | 15 | 227.8164 | НК00-000379 от 31.12.2021
1.3.1.4.2.1 | Сооружение линейное электротехническое: ВЛИ 0,4 кВ от опоры № 11 ВЛИ 0,4 кВ Ф-0,4-1/3 КТП №376 - 6/0,4 кВ до концевой опоры на границе земельного учас | 2021 | 0.4 | 87 | 187.0615 | 9 | 166.4282 | НК00-000274 от 29.10.2021
1.3.1.4.2.1 | Сооружение линейное электротехническое: ВЛИ 0,4 кВ от РУ 0,4 кВ Ф-0,4-1/3 КТП № 664 - 6/0,4 кВ до концевой опоры на границе земельного участка жилого | 2021 | 0.4 | 288 | 187.0615 | 15 | 411.496 | НК00-000258 от 01.10.2021
1.3.1.4.2.1 | Сооружение линейное электротехническое: ВЛИ 0,4 кВ от опоры № 3 ВЛИ 0,4 кВ ф.0,4-1 ТП-НВ 936 до концевой опоры на границе земельного участка садового | 2021 | 0.4 | 258 | 187.0615 | 15 | 415.7965 | НК00-000311 от 17.11.2021
1.3.1.4.2.1 | Сооружение линейное электротехническое: ВЛИ 0,4 кВ от опоры № 20 ВЛИ 0,4 кВ ф.0,4-1 ТП-НВ 322 до концевой опоры на границе земельного участка садового | 2021 | 0.4 | 80 | 187.0615 | 15 | 139.9739 | НК00-000317 от 24.11.2021
1.3.1.4.2.1 | Сооружение линейное электротехническое: ВЛИ 0,4 кВ от РУ 0,4 кВ ф.0,4-3 ТП-НВ 936 до концевой опоры на границе земельного участка садового дома, сдт " | 2021 | 0.4 | 337 | 187.0615 | 9 | 556.7364 | НК00-000310 от 17.11.2021
1.3.1.4.2.1 | Сооружение линейное электротехническое: ВЛЗ 6 кВ от опоры № 12/5 ВЛЗ 6 кВ Ф-19-286 до РУ 6 кВ ТП-НВ 638, г. Новокузнецк | 2021 | 6 | 51 | 2577.2916 | 9 | 101.0323 | НК00-000280 от 31.10.2021
1.3.1.4.2.1 | Сооружение линейное электротехническое: ВЛИ 0,4 кВ от РУ 0,4 кВ ф.0,4-1 ТП-НВ 638 до концевой опоры на границе земельного участка нежилого помещения, | 2021 | 0.4 | 29 | 187.0615 | 9 | 170.6621 | НК00-000286 от 31.10.2021
1.3.1.4.2.1 | Сооружение линейное электротехническое: ВЛИ 0,4 кВ от опоры № 11 ВЛЗ 6 кВ Ф-6-5-Ж до концевой опоры на границе земельного участка с кадастровым номеро | 2021 | 0.4 | 108 | 187.0615 | 15 | 215.4411 | НК00-000328 от 31.10.2021
1.3.1.4.2.1 | Сооружение линейное электротехническое: ВЛЗ 10 кВ от опоры № 4/98 ВЛ 10 кВ Ф-10-3-Л до РУ 10 кВ ТП-НВ 675, г. Новокузнецк | 2021 | 10 | 85 | 4295.486 | 15 | 259.668 | НК00-000391 от 31.12.2021
1.3.1.4.2.1 | Сооружение линейное электротехническое: ВЛИ 0,4кВ от РУ 0,4 кВ ТП-НВ 675 до концевой опоры на границе земельного участка жилого дома по ул. Магистраль | 2021 | 0.4 | 140 | 187.0615 | 15 | 312.9152 | НК00-000351 от 30.11.2021
1.3.1.4.2.1 | Сооружение линейное электротехническое: ВЛИ 0,4 кВ от опоры № 1-8/1 ВЛИ 0,4 кВ ф.0,4-1 ТП-НВ 335 до концевой опоры на границе земельного участка нежил | 2021 | 0.4 | 178 | 149.6492 | 6 | 288.6992 | НК00-000281 от 31.10.2021
1.3.1.4.2.1 | Сооружение линейное электротехническое: ВЛИ-0,4 кВ от опоры № 3 ВЛИ 0,4 кВ Ф-0,4-1; КТП №705 - 6/0,4 кВ до концевой опоры, установленной на границе з | 2021 | 0.4 | 50 | 149.6492 | 15 | 81.9421 | НК00-000150 от 31.05.2021
1.3.1.4.2.1 | Сооружение линейное электротехническое: ВЛИ 0,4 кВ от РУ 0,4 кВ ф.0,4-1 ТП-НВ 335 до концевой опоры на границе земельного участка гаража по ул. Шахтос | 2021 | 0.4 | 328 | 149.6492 | 10 | 531.5421 | НК00-000282 от 30.11.2021
1.3.1.4.2.1 | Сооружение линейное электротехническое: ВЛИ 0,4 кВ от РУ 0,4 кВ ф.0,4-2 ТП-НВ 746 до концевой опоры на границе земельного участка жилого дома по ул. Р | 2021 | 0.4 | 130 | 187.0615 | 15 | 216.973 | НК00-000337 от 30.10.2021
1.3.1.4.2.1 | Сооружение линейное электротехническое: ВЛИ 0,4 кВ от опоры № 2 ВЛИ 0,4 кВ Ф-0,4-1/1 КТП №12 - 6/0,4 кВ до концевой опоры на границе земельного участк | 2021 | 0.4 | 88 | 149.6492 | 5 | 172.4899 | НК00-000343 от 29.10.2021
1.3.1.4.2.1 | Сооружение линейное электротехническое: ВЛИ 0,4 кВ от опоры № 9 ВЛИ 0,4 кВ ф.0,4-3 ТП-НВ 936 до концевой опоры на границе земельного участка с кадастр | 2021 | 0.4 | 97 | 187.0615 | 15 | 175.3038 | НК00-000259 от 01.10.2021
1.3.1.4.2.1 | Сооружение линейное электротехническое: ВЛИ 0,4 кВ от РУ 0,4 кВ ф.0,4-3 ТП-НВ 335 до концевой опоры на границе земельного участка гаража по ул. Шахтос | 2021 | 0.4 | 224 | 149.6492 | 15 | 424.5527 | НК00-000344 от 15.11.2021
1.3.1.4.2.1 | Сооружение линейное электротехническое: ВЛ 0,4 кВ от РУ 0,4 кВ ф.0,4-1 ТП-НВ 060 до концевой опоры на границе земельного участка садового дома по ул. | 2021 | 0.4 | 121 | 187.0615 | 9 | 228.0449 | НК00-000325 от 30.11.2021
1.3.1.4.2.1 | Сооружение линейное электротехническое: ВЛ 6 кВ от опоры № 172 ВЛ 6 кВ Ф-6-16-С до РУ 6 кВ ТП-НВ 060, г. Новокузнецк | 2021 | 6 | 12 | 2577.2916 | 9 | 76.4155 | НК00-000322 от 30.11.2021
1.3.1.4.2.1 | Сооружение линейное электротехническое: ВЛИ 0,4 кВ от РУ 0,4 кВ ф.0,4-2 ТП-НВ 335 до концевой опоры на границе земельного участка нежилого помещения п | 2021 | 0.4 | 254 | 149.6492 | 9 | 427.1384 | НК00-000367 от 08.12.2021
1.3.1.4.2.1 | Сооружение линейное электротехническое: ВЛИ 0,4 кВ от опоры № 13/13 Ф-0,4-1 МТП СТСН "Строитель-1КПС" 100кВА до концевой опоры на границе земельного | 2021 | 0.4 | 21 | 149.6492 | 15 | 75.6211 | НК00-000224 от 31.08.2021
1.3.1.4.2.1 | Сооружение линейное электротехническое: ВЛИ 0,4 кВ от РУ 0,4 кВ Ф-0,4-1 МТП-СТСН "Строитель 1КПС" 100кВА - 6/0,4 кВ до опоры № 13/4 ВЛИ 0,4кВ | 2021 | 0.4 | 233 | 149.6492 | 15 | 321.6262 | НК00-000255 от 01.10.2021
1.3.1.4.2.1 | Сооружение линейное электротехническое: ВЛИ 0,4 кВ от опоры № II-6 ВЛИ 0,4 кВ ф.0,4-2 ТП-НВ 335 до концевой опоры на границе земельного участка нежил | 2021 | 0.4 | 188 | 149.6492 | 9 | 270.7458 | НК00-000307 от 15.11.2021
1.3.1.4.2.1 | Сооружение линейное электротехническое: ВЛИ 0,4 кВ от опоры № III-2 ВЛИ 0,4 кВ ф.0,4-3 ТП-НВ 335 до концевой опоры на границе земельного участка нежи | 2021 | 0.4 | 160 | 149.6492 | 9 | 246.4645 | НК00-000304 от 15.11.2021
1.3.1.4.2.1 | Сооружение линейное электротехническое: ВЛИ 0,4 кВ от опоры № II-7 ВЛИ 0,4 кВ ф.0,4-2 ТП-НВ 335 до концевой опоры на границе земельного участка нежил | 2021 | 0.4 | 186 | 149.6492 | 9 | 283.1372 | НК00-000304 от 15.11.2021
1.3.1.4.2.1 | Сооружение линейное электротехническое: ВЛИ 0,4 кВ от РУ 0,4 кВ ф.0,4-1 ТП-НВ 747 до концевой опоры на границе земельного участка садового дома, ДСК " | 2021 | 0.4 | 175 | 187.0615 | 15 | 346.0857 | НК00-000357 от 30.11.2021
1.3.1.4.2.1 | Сооружение линейное электротехническое: ВЛИ 0,4 кВ от РУ 0,4 кВ ф.0,4-2 ТП-НВ 294 до концевой опоры на границе земельного участка жилого дома по ул. Ю | 2021 | 0.4 | 417 | 187.0615 | 15 | 634.6646 | НК00-000356 от 30.11.2021
1.3.1.4.2.1 | Сооружение линейное электротехническое: ВЛ 10 кВ от опоры № 30/3 ВЛ 10 кВ Ф-10-28-Л до РУ 10 кВ ТП-НВ 352, г. Новокузнецк | 2021 | 10 | 2245 | 4295.486 | 15 | 1475.2828 | НК00-000267 от 01.10.2021
1.3.1.4.2.1 | Сооружение линейное электротехническое: ВЛИ 0,4 кВ от РУ 0,4 кВ Ф-0,4-1 ТПНВ 352 до концевой опоры на границе земельного участка жилого дома по ул. Ко | 2021 | 0.4 | 342 | 187.0615 | 15 | 543.3752 | НК00-000285 от 31.10.2021
1.3.1.4.2.1 | Сооружение линейное электротехническое: ВЛИ 0,4 кВ от опоры № 2 ВЛИ 0,4 кВ ф.0,4-2 ТП-НВ 688 до концевой опоры на границе земельного участка жилого до | 2021 | 0.4 | 408 | 187.0615 | 15 | 576.3993 | НК00-000292 от 31.10.2021
1.3.1.4.2.1 | Сооружение линейное электротехническое: ВЛИ 0,4 кВ от опоры № 15 ВЛИ 0,4 кВ Ф-0,4-1/2 КТП № 376- 6/0,4 кВ до концевой опоры на границе земельного учас | 2021 | 0.4 | 59 | 187.0615 | 9 | 122.7089 | НК00-000119 от 27.05.2021
1.3.1.4.2.1 | Сооружение линейное электротехническое: ВЛИ 0,4 кВ от опоры № II-5 ВЛИ 0,4 кВ ф.0,4-2 ТП-НВ 335 до концевой опоры на границе земельного участка нежило | 2021 | 0.4 | 189 | 149.6492 | 9 | 282.0883 | НК00-000306 от 15.11.2021
1.3.1.4.2.1 | Сооружение линейное электротехническое: ВЛИ 0,4 кВ от опоры № 2 ВЛИ 0,4 кВ ф.0,4-1 ТП №412 - 6/0,4 кВ до концевой опоры на границе земельного участка | 2021 | 0.4 | 113 | 149.6492 | 6 | 198.0441 | НК00-000372 от 31.12.2021
1.3.1.4.2.1 | Сооружение линейное электротехническое: ВЛИ 0,4 кВ от РУ 0,4 кВ ф.0,4-2 ТП-НВ 638 до концевой опоры на границе земельного участка нежилого помещения | 2021 | 0.4 | 46 | 187.0615 | 9 | 169.0086 | НК00-000334 от 30.11.2021
1.3.1.4.2.1 | Сооружение линейное электротехническое: ВЛИ 0,4 кВ от опоры № 11/4 ВЛИ 0,4 кВ ф.0,4-1 ТП-НВ 882 до концевой опоры на границе земельного участка садов | 2021 | 0.4 | 102 | 187.0615 | 15 | 210.4744 | НК00-000355 от 30.11.2021
1.3.1.4.2.1 | Сооружение линейное электротехническое: ВЛИ 0,4 кВ от опоры № 1-8 ВЛИ 0,4 кВ ф.0,4-1 ТП-НВ 335 до концевой опоры на границе земельного участка нежилог | 2021 | 0.4 | 91 | 187.0615 | 6 | 298.2616 | НК00-000303 от 31.10.2021
1.3.1.4.2.1 | Сооружение линейное электротехническое: ВЛИ 0,4 кВ от РУ 0,4 кВ ф.0,4-2 ТП-НВ 084 до концевой опоры на границе земельного участка жилого дома, проезд | 2021 | 0.4 | 178 | 187.0615 | 15 | 324.9467 | НК00-000388 от 31.12.2021
1.3.1.4.2.1 | Сооружение линейное электротехническое: ВЛ 0,4 кВ от опоры № 5 ВЛИ 0,4 кВ Ф-0,4-1 ТП-НВ 316 до концевой опоры на границе земельного участка жилого дом | 2021 | 0.4 | 80 | 187.0615 | 15 | 113.9085 | НК00-000323 от 30.11.2021
1.3.1.4.2.1 | Сооружение линейное электротехническое: ВЛИ 0,4 кВ от опоры № 15 ВЛИ 0,4 кВ ф.0,4-1 ТП-НВ 759 до концевой опоры на границе земельного участка садового | 2021 | 0.4 | 91 | 187.0615 | 9 | 161.1431 | НК00-000318 от 26.11.2021
1.3.1.4.2.1 | Сооружение линейное электротехническое: ВЛИ 0,4 кВ от опоры № 12/4 ВЛИ 0,4 кВ ф.0,4-1 ТП-НВ 888 до концевой опоры на границе земельного участка садово | 2021 | 0.4 | 69 | 187.0615 | 9 | 110.1403 | НК00-000321 от 30.11.2021
1.3.1.4.2.1 | Сооружение линейное электротехническое: ВЛИ 0,4 кВ от опоры № 6/3 ВЛИ 0,4 кВ ф.0,4-3 ТП-НВ 930 до концевой опоры на границе земельного участка строяще | 2021 | 0.4 | 68 | 187.0615 | 15 | 191.0519 | НК00-000324 от 30.11.2021
1.3.1.4.2.1 | Сооружение линейное электротехническое: ВЛИ-0,4 кВ от опоры № 5 ВЛИ 0,4 кВ ф.0,4-1 ТП-НВ 888 до концевой опоры на границе земельного участка садового | 2021 | 0.4 | 53 | 187.0615 | 9 | 146.0026 | НК00-000319 от 29.11.2021
1.3.1.4.2.1 | Сооружение линейное электротехническое: ВЛИ 0,4 кВ от опоры № 8 ВЛИ 0,4 кВ Ф-0,4-1 ТП №308 - 10/0,4 кВ до концевой опоры на границе земельного участка | 2021 | 0.4 | 52 | 187.0615 | 10 | 133.2393 | НК00-000341 от 30.11.2021
1.3.1.4.2.1 | Сооружение линейное электротехническое: ВЛИ 0,4кВ от опоры № 4 ВЛИ 0,4 кВ ф.0,4-2 ТП-НВ 747 - 10/0,4 кВ до концевой опоры на границе земельного участк | 2021 | 0.4 | 101 | 187.0615 | 15 | 188.8776 | НК00-000333 от 30.11.2021
1.3.1.4.2.1 | Сооружение линейное электротехническое: ВЛИ 0,4 кВ от опоры № III-1 ВЛИ 0,4 кВ ф.0,4-3 ТП-НВ 335 до концевой опоры на границе земельного участка нежи | 2021 | 0.4 | 155 | 149.6492 | 6 | 243.9436 | НК00-000331 от 30.10.2021
1.3.1.4.2.1 | Сооружение линейное электротехническое: ВЛИ-0,4 кВ от опоры № 6 ВЛИ-0,4 кВ ф.0,4-2 ТП-НВ 318 до концевой опоры, установленной на границе земельного уч | 2021 | 0.4 | 236 | 187.0615 | 15 | 375.454 | НК00-000376 от 31.12.2021
1.3.1.4.2.1 | Сооружение линейное электротехническое: ВЛИ 0,4 кВ от опоры № 6 ВЛИ 0,4 кВ Ф-0,4-1/2 КТП № 374- 6/0,4 кВ до концевой опоры на границе земельного участ | 2021 | 0.4 | 74 | 187.0615 | 9 | 137.1312 | НК00-000145 от 27.05.2021
1.3.1.4.2.1 | Сооружение линейное электротехническое: ВЛИ 0,4 кВ от опоры № 8/8 ВЛЗ 10 кВ Ф-6-РП-12-2 до концевой опоры на границе земельного участка садового дома, | 2021 | 0.4 | 149 | 149.6492 | 15 | 272.5077 | НК00-000380 от 31.12.2021
1.3.1.4.2.1 | Сооружение линейное электротехническое: ВЛИ-0,4 кВ от опоры № 9 ВЛИ-0,4 кВ ф.0,4-1; ТП №412 - 6/0,4 кВ до опоры, установленной на границе земельного у | 2021 | 0.4 | 111 | 149.6492 | 6 | 153.8002 | НК00-000316 от 22.11.2021
1.3.1.4.2.1 | Сооружение линейное электротехническое: ВЛ 0,4 кВ от РУ 0,4 кВ Ф-0,4-1 ТП-НВ 393 до концевой опоры на границе земельного участка с кадастровым номером | 2021 | 0.4 | 93 | 149.6492 | 15 | 136.1482 | НК00-000207 от 12.07.2021
1.3.1.4.2.1 | Сооружение линейное электротехническое: ВЛ 10 кВ от опоры № 8 ВЛ 10 кВ Ф-10-6кк до РУ 10 кВ ТП-НВ 393, г. Новокузнецк | 2021 | 10 | 45 | 4295.486 | 15 | 55.0976 | НК00-000206 от 01.07.2021
1.3.1.4.2.1 | Сооружение линейное электротехническое: ВЛИ-0,4 кВ от опоры №2/3 ВЛИ-0,4 кВ ф.0,4-2 шкафа КВУ-0,4кВ до концевой опоры, установленной на границе земел | 2021 | 0.4 | 190 | 149.6492 | 15 | 265.7575 | НК00-000362 от 30.11.2021
1.3.1.4.2.1 | Сооружение линейное электротехническое: ВЛИ 0,4 кВ от опоры № 19/1 ВЛИ 0,4 кВ ф.0,4-3 ТП-НВ 550 до концевой опоры, установленной на границе земельного | 2021 | 0.4 | 61 | 149.6492 | 9 | 120.5521 | НК00-000359 от 30.11.2021
1.3.1.4.2.1 | Сооружение линейное электротехническое: ЛЭП 0,4 кВ (по существующим конструкциям) от КВУ- 0,4 кВ до фасада нежилого помещения по ул. Кирова, д.131а, | 2021 | 0.4 | 75 | 149.6492 | 15 | 57.5114 | НК00-000167 от 01.07.2021
1.3.1.4.2.1 | Сооружение линейное электротехническое: ВЛ 0,4 кВ от РУ 0,4 кВ Ф-0,4-1 ТП-НВ 123 до концевой опоры на границе земельного участка гаража № 301, ГО "ДОЗ | 2021 | 0.4 | 126 | 187.0615 | 15 | 314.1844 | НК00-000227 от 31.08.2021
1.3.1.4.2.1 | Сооружение линейное электротехническое: ВЛ 6 кВ от опоры № 12/1 ВЛ 6 кВ Ф-ЗЖБК-2 до РУ 6 кВ ТП-НВ 123, г. Новокузнецк | 2021 | 6 | 45 | 2577.2916 | 15 | 133.659 | НК00-000208 от 31.07.2021
1.3.1.4.2.1 | Сооружение линейное электротехническое: ВЛИ 0,4 кВ от опоры № 9 ВЛИ 0,4 кВ ф.0,4-1 ТП-НВ 626 до концевой опоры на границе земельного участка жилого до | 2021 | 0.4 | 56 | 187.0615 | 15 | 143.741 | НК00-000361 от 30.11.2021
1.3.1.4.2.1 | Сооружение линейное электротехническое: ВЛ 0,4 кВ от РУ 0,4 кВ Ф-0,4-1 ТП-НВ 024 до концевой опоры на границе земельного участка нежилого помещения | 2021 | 0.4 | 95 | 187.0615 | 15 | 231.253 | НК00-000249 от 01.10.2021
1.3.1.4.2.1 | Сооружение линейное электротехническое: ВЛИ-0,4 кВ от опоры № 6а ВЛИ-0,4кВ Ф-0,4-1 СТП № 950 - 10/0,4 кВ до концевой опоры, установленной на границе з | 2021 | 0.4 | 11 | 149.6492 | 15 | 142.3012 | НК00-000137 от 18.05.2021
1.3.1.4.2.1 | Сооружение линейное электротехническое: ВЛИ 0,4 кВ от опоры № 2 ВЛИ 0,4 кВ ф.0,4-3 ТП-НВ 638 до концевой опоры на границе земельного участка гаража по | 2021 | 0.4 | 137 | 187.0615 | 9 | 245.2948 | НК00-000363 от 30.11.2021
1.3.1.4.2.1 | Сооружение линейное электротехническое: ВЛИ-0,4 кВ (по существующим конструкциям) от КВУ-0,4кВ до фасада гаража по адресу пр-кт Кузнецкстроевский, № | 2021 | 0.4 | 73 | 149.6492 | 15 | 101.4275 | НК00-000170 от 01.07.2021
1.3.1.4.2.1 | Сооружение линейное электротехническое: ВЛИ 0,4 кВ от РУ 0,4 кВ ф.0,4-3 ТП-НВ 162 до концевой опоры на границе земельного участка садового дома, СНТ " | 2021 | 0.4 | 376 | 187.0615 | 15 | 735.4438 | НК00-000383 от 31.12.2021
1.3.1.4.2.1 | Сооружение линейное электротехническое: ВЛИ 0,4 кВ от опоры № 3 ВЛИ 0,4 кВ ф.0,4-1 ТП-НВ 638 до концевой опоры на границе земельного участка гаража по | 2021 | 0.4 | 48 | 187.0615 | 9 | 133.7583 | НК00-000386 от 31.12.2021
1.3.1.4.2.1 | Сооружение линейное электротехническое: ВЛИ 0,4 кВ от РУ 0,4 кВ ф.0,4-2 ТП-НВ 349 до концевой опоры на границе земельного участка гаража по ул. Бугаре | 2021 | 0.4 | 62 | 187.0615 | 15 | 162.8107 | НК00-000384 от 31.12.2021
1.3.1.4.2.1 | Сооружение линейное электротехническое: ВЛ 6 кВ от опоры № 12/3 ВЛ 6 кВ Ф-19-286 до РУ 6 кВ ТП-НВ 626, г. Новокузнецк | 2021 | 6 | 381 | 2577.2916 | 15 | 358.0026 | НК00-000289 от 31.10.2021
1.3.1.4.2.1 | Сооружение линейное электротехническое: ВЛИ 0,4 кВ от РУ 0,4 кВ Ф-0,4-1 ТП-НВ 626 до концевой опоры на границе земельного участка жилого дома по ул. К | 2021 | 0.4 | 238 | 187.0615 | 15 | 556.916 | НК00-000262 от 01.10.2021
1.3.1.4.2.1 | Сооружение линейное электротехническое: ВЛИ-0,4кВ от опоры № 1 ВЛИ 0,4 кВ Ф-0,4-1 ТП-НВ 323 до границы земельного участка жилого дома, расположенно | 2021 | 0.4 | 49 | 187.0615 | 15 | 113.3528 | НК00-000168 от 27.07.2021
1.3.1.4.2.1 | Сооружение линейное электротехническое: ВЛИ 0,4 кВ от РУ 0,4 кВ Ф-0,4-1 МТП №233 - 6/0,4 кВ до концевой опоры на границе земельного участка с кадастро | 2021 | 0.4 | 155 | 187.0615 | 9 | 284.8885 | НК00-000213 от 31.07.2021
1.3.1.4.2.1 | Сооружение линейное электротехническое: ВЛИ 0,4 кВ от РУ 0,4 кВ Ф-0,4-1 МТП №233 - 6/0,4 кВ до концевой опоры на границе земельного участка с кадастро | 2021 | 0.4 | 155 | 187.0615 | 7 | 280.988 | НК00-000213 от 31.07.2021
1.3.1.4.2.1 | Сооружение линейное электротехническое: ВЛИ-0,4 кВ от опоры № 4/4 ВЛИ-0,4 кВ ф.0,4-1 ТП-НВ 376 до опоры, установленной на границе земельного участк | 2021 | 0.4 | 46 | 187.0615 | 9 | 109.487 | НК00-000382 от 31.12.2021
1.3.1.4.2.1 | Сооружение линейное электротехническое: ВЛ 0,4 кВ от РУ 0,4 кВ ф.0,4-1 ТПНВ 161 до концевой опоры на границе земельного участка с кадастровым номером | 2021 | 0.4 | 197 | 187.0615 | 15 | 397.9516 | НК00-000288 от 31.10.2021
1.3.1.4.2.1 | Сооружение линейное электротехническое: ЛЭП 10 кВ от опоры № 43/1 ВЛ 10 кВ Ф-10-7-Т до РУ 10 кВ ТП-НВ 161, Новокузнецкий район | 2021 | 10 | 358 | 4295.486 | 15 | 1319.4257 | НК00-000290 от 31.10.2021
1.3.1.4.2.1 | Сооружение линейное электротехническое: ВЛ 0,4 кВ от РУ 0,4 кВ ф.0,4-1 ТП-НВ 666 до концевой опоры на границе земельного участка жилого дома по ул. Бр | 2021 | 0.4 | 428 | 187.0615 | 15 | 659.1511 | НК00-000287 от 31.10.2021
1.3.1.4.2.1 | Сооружение линейное электротехническое: ВЛ 0,4 кВ от опоры № 4 ВЛИ 0,4 кВ Ф-0,4-1 ТП-НВ 680 до концевой опоры на границе земельного участка нежилого п | 2021 | 0.4 | 125 | 187.0615 | 15 | 246.3169 | НК00-000217 от 08.07.2021
1.3.1.4.2.1 | Сооружение линейное электротехническое: ВЛ 0,4 кВ от РУ 0,4 кВ ф.0,4-1 ТП-НВ 683 до концевой опоры на границе земельного участка жилого дома по пер. | 2021 | 0.4 | 377 | 187.0615 | 15 | 641.4468 | НК00-000260 от 01.10.2021
1.3.1.4.2.1 | Сооружение линейное электротехническое: ВЛ 6 кВ от опоры № 24/97 ВЛ 6 кВ ф.7-Телецентр до РУ 6 кВ ТП-НВ 683, г. Новокузнецк | 2021 | 6 | 324 | 2577.2916 | 15 | 363.6894 | НК00-000246 от 01.10.2021
1.3.1.4.2.1 | Сооружение линейное электротехническое: ВЛ 0,4 кВ от РУ 0,4 кВ ТП-НВ 938 до концевой опоры на границе земельного участка с кадастровым номером 42:30:0 | 2021 | 0.4 | 208 | 187.0615 | 15 | 420.3175 | НК00-000374 от 31.12.2021
1.3.1.4.2.1 | Сооружение линейное электротехническое: ВЛИ-0,4 кВ от опоры № 9 ВЛИ-0,4 кВ СТП № 115 - 6/0,4 кВ до концевой опоры, установленной на границе земельного | 2021 | 0.4 | 44 | 149.6492 | 3.6 | 74.9559 | №0О00-000004 от 12.02.2021
1.3.1.4.2.1 | Сооружение линейное электротехническое: ЛЭП 0,4 кВ от РУ 0,4 кВ КТП-83 - 6/0,4 кВ до концевой опоры на границе земельного участка павильона, ул. Побед | 2021 | 0.4 | 199 | 149.6492 | 15 | 258.2468 | №0О00-000047 от 01.10.2021
1.3.1.4.2.1 | Сооружение линейное электротехническое: ВЛИ 0,4 кВ от опоры № 14/3 ВЛИ 0,4 кВ ТП-56 - 6/0,4 кВ до концевой опоры на границе земельного участка, "Горня | 2021 | 0.4 | 119 | 149.6492 | 11 | 204.232 | №0О00-000046 от 01.10.2021
1.3.1.4.2.1 | Сооружение линейное электротехническое: ВЛИ 0,4 кВ от опоры № 10/17 ВЛИ 0,4 кВ ТП-56 - 6/0,4 кВ до концевой опоры на границе земельного участка, СНТ " | 2021 | 0.4 | 93 | 149.6492 | 4 | 140.8584 | 0О00-000045 от 23.09.2021
1.3.1.4.2.1 | Сооружение линейное электротехническое: ВЛИ 0,4 кВ от опоры № 55 ВЛИ 0,4 кВ МТП-49 - 6/0,4 кВ до концевой опоры на границе земельного участка дома, ул | 2021 | 0.4 | 77 | 149.6492 | 8 | 126.1295 | №0О00-000038 от 15.09.2021
1.3.1.4.2.1 | Сооружение линейное электротехническое: ВЛИ 0,4 кВ от опоры № 8 ВЛИ 0,4 кВ Ф-0,4-1 ТП-ОС 199 - 6/0,4 кВ до концевой опоры на границе земельного участк | 2021 | 0.4 | 110 | 149.6492 | 12 | 167.0501 | №0О00-000041 от 17.09.2021
1.3.1.4.2.1 | Сооружение линейное электротехническое: ВЛИ 0,4 кВ от опоры № 34 ВЛИ 0,4 кВ ТП-42 - 6/0,4 кВ до концевой опоры на границе земельного участка гаража, г | 2021 | 0.4 | 96 | 149.6492 | 6 | 171.2668 | №0О00-000044 от 15.09.2021
1.3.1.4.2.1 | Сооружение линейное электротехническое: ВЛИ-0,4 кВ от РУ 0,4 кВ Ф-0,4-3; ТП-ОС 195 - 6/0,4 кВ до опоры, установленной на границе земельного участка | 2021 | 0.4 | 36 | 149.6492 | 10 | 122.9713 | 0О00-000040 от 17.09.2021
1.3.1.4.2.1 | Сооружение линейное электротехническое: ЛЭП 0,4 кВ от опоры № 2 ВЛИ 0,4 кВ Ф-0,4-1, ТП-ОС 195 - 6/0,4 кВ до КВУ 0,4 кВ на границе земельного участка, | 2021 | 0.4 | 77 | 149.6492 | 9 | 341.1138 | 0О00-000053 от 31.10.2021
1.3.1.4.2.1 | Сооружение линейное электротехническое: ВЛ-6 кВ от опоры № 56 Ф-6-16-Ж до РУ-6 кВ ТП-ОС 121 - 6/0,4 кВ, расположенной в СНТ Горняк, п. Тайжина, г. Оси | 2021 | 6 | 60 | 2577.2916 | 6 | 162.922 | 0О00-000066 от 31.12.2021
1.3.1.4.2.1 | Сооружение линейное электротехническое: ВЛИ 0,4 кВ от РУ 0,4 кВ ТП-ОС 121 - 6/0,4 кВ до концевой опоры на границе земельного участка, СНТ Горняк, квар | 2021 | 0.4 | 92 | 149.6492 | 6 | 153.98 | 0О00-000060 от 09.12.2021
1.3.1.4.2.1 | Сооружение линейное электротехническое: ЛЭП-0,4 кВ от опоры № 7 ВЛИ-0,4 кВ Ф-0,4-2; ТП-60 - 6/0,4 кВ до концевой опоры проектируемой ВЛИ-0,4 кВ устано | 2021 | 0.4 | 585 | 149.6492 | 12 | 793.4665 | 0О00-000056 от 09.12.2021
1.3.1.4.2.1 | Сооружение линейное электротехническое: ВЛИ-0,4 кВ от опоры № 17 ВЛИ-0,4 кВ ф.0,4-4; МТП-148 - 6/0,4 кВ до концевой опоры установленной на границе зем | 2021 | 0.4 | 309 | 149.6492 | 8 | 430.598 | №0О00-000055 от 16.11.2021
1.3.1.4.2.1 | Сооружение линейное электротехническое: ВЛИ-0,4 кВ от опоры № 55/3 ВЛИ-0,4 кВ ф.0,4-3; МТП-49 - 6/0,4 кВ до концевой опоры, уставновленной на границе | 2021 | 0.4 | 48 | 149.6492 | 15 | 87.4694 | 0О00-000054 от 09.11.2021
1.3.1.4.2.1 | Сооружение линейное электротехническое: ВЛИ-0,4 кВ от опоры № 56 ВЛИ-0,4 кВ Ф-0,4-1, МТП № 132 - 6/0,4 кВ до концевой опоры, установленной на границе | 2021 | 0.4 | 77 | 149.6492 | 15 | 130.4181 | 0О00-000022 от 31.05.2021
1.3.1.4.2.1 | Сооружение линейное электротехническое: ВЛИ-0,4 кВ от опоры № 1 ВЛИ-0,4 кВ Ф-0,4-5; ТП-57 - 6/0,4 кВ до концевой опоры, установленной на границы земе | 2021 | 0.4 | 210 | 149.6492 | 6 | 317.5787 | №0О00-000065 от 31.12.2021
1.3.1.4.2.1 | Сооружение линейное электротехническое: ВЛИ-0,4 кВ от опоры № 74 ВЛИ 0,4 кВ ф.0,4-4; ТП-7 - 6/0,4 кВ до концевой опоры, установленной на границе зе | 2021 | 0.4 | 43 | 149.6492 | 8 | 98.7606 | 0О00-000059 от 09.12.2021
1.3.1.4.2.1 | Сооружение линейное электротехническое: ВЛИ-0,4 кВ от опоры № 8/4 ВЛИ-0,4 кВ Ф-0,4-1; ТП-ОС 199 - 6/0,4 кВ; до концевой опоры, установленной на границ | 2021 | 0.4 | 213 | 149.6492 | 8 | 280.6231 | 0О00-000057 от 09.12.2021
1.3.1.4.2.1 | Сооружение линейное электротехническое: ВЛИ-0,4 кВ от опоры № 52 ВЛИ-0,4 кВ МТП-49 - 6/0,4 кВ до концевой опоры, установленной на границе земельного у | 2021 | 0.4 | 50 | 149.6492 | 15 | 79.5344 | №0О00-000064 от 22.12.2021
1.3.1.4.2.1 | Сооружение линейное электротехническое: ВЛИ-0,4 кВ от опоры № 18/1 ВЛИ-0,4 кВ Ф-0,4-2, КТП № 187 - 6/0,4 кВ до концевой опоры, установленной на границ | 2021 | 0.4 | 45 | 149.6492 | 1 | 75.3155 | №0О00-000023 от 31.05.2021
1.3.1.4.2.1 | Сооружение линейное электротехническое: ВЛИ-0,4 кВ от опоры № 35 ВЛИ-0,4 кВ Ф-0,4-15; ТП-42 - 6/0,4 кВ до концевой опоры, установленной на границе зем | 2021 | 0.4 | 52 | 149.6492 | 6 | 80.7236 | №0О00-000074 от 31.12.2021
1.3.1.4.2.1 | Сооружение линейное электротехническое: ВЛИ-0,4 кВ от РУ-0,4 кВ ТП-8 (КТП-ОС 199 - 6/0,4 кВ) до концевой опоры, установленной на границе земельного уч | 2021 | 0.4 | 590 | 149.6492 | 6.7 | 519.3743 | №0О00-000009 от 07.04.2021
1.3.1.4.2.1 | Сооружение линейное электротехническое: ВЛИ 0,4 кВ от опоры № 64 ВЛИ 0,4 кВ Ф-0,4-14-1 ТП-120 - 6/0,4 кВ до концевой опоры на границе земельного участ | 2021 | 0.4 | 41 | 149.6492 | 10 | 87.2264 | №0О00-000028 от 05.08.2021
1.3.1.4.2.1 | Сооружение линейное электротехническое: ВЛИ 0,4 кВ от опоры № 1 ВЛИ 0,4 кВ ф.0,4-1 ТП-ОС 149 - 6/0,4 кВ до концевой опоры на границе земельного участк | 2021 | 0.4 | 60 | 149.6492 | 14 | 110.7532 | №0О00-000027 от 31.07.2021
1.3.1.4.2.1 | Сооружение линейное электротехническое: ВЛИ 0,4 кВ от опоры № 20 ВЛИ 0,4 кВ Ф-0,4-1, ТП-ОС 199 - 6/0,4 кВ до концевой опоры на границе земельного учас | 2021 | 0.4 | 52 | 149.6492 | 7 | 75.1186 | №0О00-000025 от 28.07.2021
1.3.1.4.2.1 | Сооружение линейное электротехническое: ЛЭП 0,4 кВ от РУ 0,4 кВ МТП-148 - 6/0,4 кВ до концевой опоры на границе земельного участка дома, территория СН | 2021 | 0.4 | 526 | 149.6492 | 4 | 725.4408 | №0О00-000037 от 31.08.2021
1.3.1.4.2.1 | Сооружение линейное электротехническое: ВЛИ 0,4 кВ от опоры № 7 ВЛИ 0,4 кВ Ф-0,4-2 КТП-107 - 6/0,4 кВ до концевой опоры на границе земельного участка, | 2021 | 0.4 | 80 | 149.6492 | 6 | 131.3483 | №0О00-000029 от 05.08.2021
1.3.1.4.2.1 | Сооружение линейное электротехническое: ВЛИ 0,4 кВ от опоры № 10/21 ВЛИ 0,4 кВ Ф-0,4-4 ТП-56 - 6/0,4 кВ до концевой опоры на границе земельного участк | 2021 | 0.4 | 54 | 149.6492 | 9 | 116.1889 | №0О00-000032 от 31.08.2021
1.3.1.4.2.1 | Сооружение линейное электротехническое: ВЛИ-0,4 кВ (по существующим конструкциям) от РУ 0,4 кВ КТП № 158 - 10/0,4 кВ до опоры № 2 ВЛИ 0,4 кВ Ф-0,4-1КТ | 2021 | 0.4 | 28 | 149.6492 | 8 | 56.8041 | По00-000008 от 01.02.2021
1.3.1.4.2.1 | Сооружение линейное электротехническое: ВЛИ-0,4 кВ от опоры № 2 ВЛИ-0,4 кВ Ф-0,4-3 КТП № 158 - 10/0,4 кВ до концевой опоры ВЛИ-0,4 кВ, установленной н | 2021 | 0.4 | 342 | 149.6492 | 8 | 311.3469 | По00-000002 от 31.01.2021
1.3.1.4.2.1 | Сооружение линейное электротехническое: ВЛИ-0,4 кВ от опоры стр.№ 4 ВЛИ-0,4 кВ Ф-0,4-1 СТП № 476 СНТ "Сосновка" - 6/0,4 кВ до концевой опоры ВЛИ-0,4 | 2021 | 0.4 | 106 | 149.6492 | 2 | 132.7328 | Прк00-00012 от 31.01.2021
1.3.1.4.2.1 | Сооружение линейное электротехническое: ВЛИ-0,4 кВ (по существующим конструкциям) от опоры № 1 М-1 ВЛИ 0,4 кВ Ф-0,4-3/1 ТП № 599 до опоры № 5 М-1 | 2021 | 0.4 | 132 | 149.6492 | 10 | 84.3935 | Прк00-00018 от 31.01.2021
1.3.1.4.2.1 | Сооружение линейное электротехническое: ВЛИ-0,4 кВ от опоры № 5 М-1 ВЛИ 0,4 кВ Ф-0,4-3/1 ТП № 599 до концевой опоры, установленной на границе земельн | 2021 | 0.4 | 33 | 149.6492 | 10 | 69.7122 | Прк00-00024 от 05.02.2021
1.3.1.4.2.1 | Сооружение линейное электротехническое: ВЛИ-0,4 кВ (по существующим конструкциям) от опоры № 1 М-1 ВЛИ-0,4 кВ Ф-0,4-3/3 ТП № 543 до опоры № 3 М-1 ВЛИ | 2021 | 0.4 | 86 | 149.6492 | 10 | 53.9129 | Прк00-00022 от 31.01.2021
1.3.1.4.2.1 | Сооружение линейное электротехническое: ВЛИ-0,4 кВ от опоры № 3 М-1 ВЛИ-0,4 кВ Ф-0,4-3/3 ТП № 543 до опоры на границе земельного участка гаража 11, к | 2021 | 0.4 | 82 | 149.6492 | 10 | 103.0668 | Прк00-00040 от 13.02.2021
1.3.1.4.2.1 | Сооружение линейное электротехническое: ВЛИ-0,4 кВ (по существующим конструкциям) от РУ-0,4 кВ Ф-0,4-2 СТП № 608 до опоры № 91 Ф-6-6 ПС 35/6 кВ № 10, | 2021 | 0.4 | 215 | 149.6492 | 15 | 116.5329 | Прк00-00029 от 31.01.2021
1.3.1.4.2.1 | Сооружение линейное электротехническое: ВЛИ-0,4 кВ от опоры № 91 Ф-6-6 ПС 35/6 кВ № 10 до концевой опоры ВЛИ-0,4 кВ на границе земельного участка гара | 2021 | 0.4 | 215 | 149.6492 | 15 | 54.8439 | Прк00-00028 от 05.02.2021
1.3.1.4.2.1 | Сооружение линейное электротехническое: ВЛИ-0,4 кВ от опоры № 28 ВЛИ-0,4 кВ Ф-0,4-1 СТП № 078 - 6/0,4 кВ до опоры на границе земельного участка дома | 2021 | 0.4 | 71 | 149.6492 | 5 | 82.6381 | Прк00-00027 от 05.02.2021
1.3.1.4.2.1 | Сооружение линейное электротехническое: ВЛЗ-6 кВ от опоры № 54 (VIII) Ф-6-16 ПС 35/6 кВ №19 до РУ 6 кВ ТП-ПК 393 - 6/0,4 кВ , Прокопьевский район | 2021 | 6 | 270 | 2577.2916 | 15 | 394.4204 | Прк00-00059 от 05.05.2021
1.3.1.4.2.1 | Сооружение линейное электротехническое: ВЛИ-0,4 кВ от РУ 0,4 кВ ТП-ПК 393 - 6/0,4 кВ до концевой опоры, установленной на границе земельного участка ж | 2021 | 0.4 | 296 | 149.6492 | 15 | 277.0267 | Прк00-00048 от 12.03.2021
1.3.1.4.2.1 | Сооружение линейное электротехническое: ВЛИ-0,4 кВ от опоры стр.№ 3 ВЛИ-0,4 кВ, Ф-0,4-1; СТП № 076 - 6/0,4 кВ до опоры, установленной на границе | 2021 | 0.4 | 126 | 149.6492 | 7 | 144.1237 | Прк00-00067 от 05.05.2021
1.3.1.4.2.1 | Сооружение линейное электротехническое: ВЛИ-0,4 кВ от опоры № 4 М-1 ВЛИ 0,4 кВ Ф-0,4-1; СТП №98 - 6/0,4 кВ до опоры, установленной на границе земел | 2021 | 0.4 | 249 | 149.6492 | 7 | 231.0897 | Прк00-00061 от 05.05.2021
1.3.1.4.2.1 | Сооружение линейное электротехническое: ВЛИ-0,4 кВ от опоры № 11 М-1/I ВЛИ-0,4 кВ Ф-0,4-4-ул. Лесная; МТП №494 ул. Центральная - 6/0,4 кВ до опоры, | 2021 | 0.4 | 142 | 149.6492 | 15 | 165.5575 | Прк00-00064 от 06.05.2021
1.3.1.4.2.1 | Сооружение линейное электротехническое: ВЛИ-0,4 кВ (по существующим конструкциям) от опоры № 14 Ф-6-8-Я; ПС 35/6 кВ №31 до фасада нежилого здания, у | 2021 | 0.4 | 270 | 149.6492 | 15 | 137.8293 | Прк00-00066 от 05.05.2021
1.3.1.4.2.1 | Сооружение линейное электротехническое: ВЛИ-0,4 кВ (по существующим конструкциям) от опоры № 6 (IX) Ф-6-4-Д; ПС 35/6 кВ Юго-Западная до опоры № 2 | 2021 | 0.4 | 131 | 149.6492 | 12 | 106.3019 | Прк00-00062 от 05.05.2021
1.3.1.4.2.1 | Сооружение линейное электротехническое: ВЛИ-0,4 кВ от опоры № 2 (IX) Ф-6-4-Д; ПС 35/6 кВ Юго-Западная до опоры, установленной на границе земельного | 2021 | 0.4 | 28 | 149.6492 | 12 | 55.4324 | Прк00-00063 от 06.05.2021
1.3.1.4.2.1 | Сооружение линейное электротехническое: ВЛИ-0,4 кВ от опоры № 18 М-2/VII ВЛИ 0,4 кВ Ф-0,4-1; СТП №29 - 10/0,4 кВ до опоры, установленной на границе | 2021 | 0.4 | 106 | 149.6492 | 10 | 162.9995 | Прк00-00069 от 06.05.2021
1.3.1.4.2.1 | Сооружение линейное электротехническое: ВЛИ-0,4 кВ от опоры № 5, Ф-6-26-Д, ПС 110/35/6 кВ Тырганская до опоры, установленной на границе земельного уч | 2021 | 0.4 | 77 | 149.6492 | 9.5 | 88.2369 | Прк00-00030 от 31.01.2021
1.3.1.4.2.1 | Сооружение линейное электротехническое: ВКЛ-0,4 кВ от РУ-0,4 кВ, КТП № 087-6/0,4 кВ до опоры, установленной на границе земельного участка гаража 10, р | 2021 | 0.4 | 35 | 149.6492 | 14 | 125.9565 | Прк00-00078 от 05.05.2021
1.3.1.4.2.1 | Сооружение линейное электротехническое: ВЛИ-0,4 кВ от опоры № 3, Ф-6-30-ЦБ; ПС 110/35/6 кВ Тырганская до опоры, установленной на границе земельного уч | 2021 | 0.4 | 113 | 149.6492 | 5.35 | 133.5123 | Прк00-00045 от 12.03.2021
1.3.1.4.2.1 | Сооружение линейное электротехническое: ВЛИ-0,4 кВ от опоры № 1, М-2/I ВЛИ 0,4 кВ Ф-0,4-2; СТП №79 - 6/0,4 кВ до опоры, установленной на границе зем | 2021 | 0.4 | 65 | 149.6492 | 7.49 | 77.0616 | Прк00-00008 от 31.01.2021
1.3.1.4.2.1 | Сооружение линейное электротехническое: ВЛИ-0,4 кВ от опоры № 15/ХVIII ВЛЗ 6 кВ Ф-6-30-ЦБ до опоры, установленой на границе земельного участка дома | 2021 | 0.4 | 191 | 149.6492 | 14.2 | 198.1323 | Прк00-00016 от 31.01.2021
1.3.1.4.2.1 | Сооружение линейное электротехническое: ВКЛ-0,4 кВ от опоры стр.№ 3 ВЛИ-0,4 кВ Ф-0,4-2-п. Золх; МТП №492 СНТ Росинка - 6/0,4 кВ до опоры, установленно | 2021 | 0.4 | 61 | 149.6492 | 3 | 162.9105 | Прк00-00019 от 31.01.2021
1.3.1.4.2.1 | Сооружение линейное электротехническое: ВЛИ-0,4 кВ от ВЛИ -0,4 кВ СТП № 476 СНТ "Сосновка" - 6/0,4 кВ до опоры, установленной на границе земельного у | 2021 | 0.4 | 136 | 149.6492 | 12.5 | 141.8986 | Прк00-00041 от 12.03.2021
1.3.1.4.2.1 | Сооружение линейное электротехническое: ВЛИ-0,4 кВ от опоры № 9 М-1 ВЛИ-0,4 кВ Ф-0,4-3; МТП №083 - 6/0,4 кВ до фасада дома 290, фарфорист 2, завод ПФЗ | 2021 | 0.4 | 447 | 149.6492 | 9 | 313.2174 | Прк00-00043 от 12.03.2021
1.3.1.4.2.1 | Сооружение линейное электротехническое: ВЛИ-0,4 кВ от концевой опоры проектируемой ВЛИ 0,4 кВ до опоры, установленной на границе земельного участка д | 2021 | 0.4 | 27 | 149.6492 | 12 | 62.7649 | Прк00-00042 от 12.03.2021
1.3.1.4.2.1 | Сооружение линейное электротехническое: ВЛИ-0,4 кВ от опоры № 12 М-1 ВЛИ 0,4 кВ Ф-0,4-1-ул. Дорожная; СТП №486 п. Золх - 6/0,4 кВ до опоры, установл | 2021 | 0.4 | 111 | 149.6492 | 3 | 129.2351 | Прк00-00014 от 31.01.2021
1.3.1.4.2.1 | Сооружение линейное электротехническое: ВЛИ-0,4 кВ от опоры № 15 Ф-0,4-1 СТП №078 - 6/0,4 кВ до концевой опоры, установленной на границе земельного уч | 2021 | 0.4 | 124 | 149.6492 | 7 | 161.2664 | Прк00-00065 от 06.05.2021
1.3.1.4.2.1 | Сооружение линейное электротехническое: ВЛИ-0,4 кВ от опоры № 10 М-1 ВЛИ 0,4 кВ Ф-0,4-1-ул. Дорожная; СТП №486 п. Золх - 6/0,4 кВ до опоры, установл | 2021 | 0.4 | 65 | 149.6492 | 7 | 81.3818 | Прк00-00003 от 13.01.2021
1.3.1.4.2.1 | Сооружение линейное электротехническое: ВЛЗ-6 кВ от опоры стр.№ 2 ВЛЗ-6 кВ Ф-6-4-Д, ПС 35/6 кВ Юго-Западная до РУ - 6 кВ МТП №176-6/0,4 кВ, г Прокопье | 2021 | 6 | 287 | 2577.2916 | 9.5 | 402.3475 | Прк00-00129 от 31.07.2021
1.3.1.4.2.1 | Сооружение линейное электротехническое: ВЛИ-0,4 кВ от опоры № 12 М-1 ВЛИ 0,4 кВ Ф-0,4-1-ул. Дорожная; СТП №486 п. Золх - 6/0,4 кВ до опоры, установл | 2021 | 0.4 | 111 | 149.6492 | 6 | 125.5993 | Прк00-00014 от 31.01.2021
1.3.1.4.2.1 | Сооружение линейное электротехническое: ВЛИ-0,4 кВ от опоры стр.№ 5 ВЛИ-0,4 кВ Ф-0,4-1; СТП № 078 - 6/0,4 кВ до опоры, установленной на границе зе | 2021 | 0.4 | 95 | 149.6492 | 15 | 123.5738 | Прк00-00005 от 14.01.2021
1.3.1.4.2.1 | Сооружение линейное электротехническое: ВЛИ-0,4 кВ от опоры стр.№ 21 ВЛИ-0,4 кВ ф.0,4-1 СТП №076 - 6/0,4 кВ до опоры на границе земельного участка до | 2021 | 0.4 | 382 | 149.6492 | 12 | 286.2447 | Прк00-00021 от 31.01.2021
1.3.1.4.2.1 | Сооружение линейное электротехническое: ВЛИ-0,4 кВ от опоры стр.№ 36 ВЛИ 0,4 кВ Ф-0,4-1, СТП №076 - 6/0,4 кВ до опоры, установленной на границе земел | 2021 | 0.4 | 182 | 149.6492 | 12 | 171.212 | Прк00-00004 от 14.01.2021
1.3.1.4.2.1 | Сооружение линейное электротехническое: ВЛИ-0,4 кВ от опоры № 5 ВЛИ-0,4 кВ Ф-0,4-2 СТП №79 - 6/0,4 кВ до опоры, установленной на границе земельного уч | 2021 | 0.4 | 115 | 149.6492 | 12 | 124.1188 | Прк00-00006 от 14.01.2021
1.3.1.4.2.1 | Сооружение линейное электротехническое: ВЛИ-0,4 кВ от опоры № 22 Ф-6-30-ЦБ до опоры, установленной на границе земельного участка нежилого здания, у | 2021 | 0.4 | 32 | 149.6492 | 15 | 56.0714 | Прк00-00017 от 15.02.2021
1.3.1.4.2.1 | Сооружение линейное электротехническое: ВЛИ-0,4 кВ от опоры № 1 ВЛИ 0,4 кВ Ф-0,4-1 СТП №79 - 6/0,4 кВ до опоры, установленной на границе земельного уч | 2021 | 0.4 | 67 | 149.6492 | 15 | 98.8336 | Прк00-00011 от 31.01.2021
1.3.1.4.2.1 | Сооружение линейное электротехническое: ВЛИ-0,4 кВ от опоры стр.№ 4 ВЛИ 0,4 кВ Ф-0,4-1 СТП №79 - 6/0,4 кВ до опоры, установленной на границе земельно | 2021 | 0.4 | 72 | 149.6492 | 12 | 76.8784 | Прк00-00009 от 31.01.2021
1.3.1.4.2.1 | Сооружение линейное электротехническое: ВЛИ-0,4 кВ от опоры стр.№ 13 ВЛИ-0,4 кВ, Ф-0,4-1; СТП №476 СНТ"Сосновка" - 6/0,4 кВ до опоры, установленно | 2021 | 0.4 | 92 | 149.6492 | 15 | 100.3349 | Прк00-00015 от 31.01.2021
1.3.1.4.2.1 | Сооружение линейное электротехническое: ВЛИ-0,4 кВ от опоры № 13 М-2, ВЛИ-0,4 кВ, Ф-0,4-2; СТП №98 - 6/0,4 кВ до опоры, установленной на границе земе | 2021 | 0.4 | 5 | 149.6492 | 15 | 102.1758 | Прк00-00172 от 10.11.2021
1.3.1.4.2.1 | Сооружение линейное электротехническое: ВЛИ-0,4 кВ от опоры № 15 М-2/I ВЛИ-0,4 кВ Ф-0,4-2; МТП №82 - 6/0,4 кВ до опоры, установленной на границе з | 2021 | 0.4 | 89 | 149.6492 | 10 | 130.8752 | Прк00-00130 от 04.08.2021
1.3.1.4.2.1 | Сооружение линейное электротехническое: ВЛИ-0,4 кВ от опоры № 12 М-3 ВЛИ 0,4 кВ Ф-0,4-3; МТП №083 - 6/0,4 кВ до опоры, установленной на границе зе | 2021 | 0.4 | 260 | 149.6492 | 7 | 249.057 | Прк00-00076 от 25.05.2021
1.3.1.4.2.1 | Сооружение линейное электротехническое: ВЛИ-0,4 кВ от опоры № 15 М-3/IV ВЛИ 0,4 кВ Ф-0,4-3; МТП №656 ул. 2-я Союзная - 6/0,4 кВ до фасада гаража, К | 2021 | 0.4 | 118 | 149.6492 | 10 | 144.3081 | Прк00-00074 от 25.05.2021
1.3.1.4.2.1 | Сооружение линейное электротехническое: ВЛИ-0,4 кВ от опоры № 17 М-2/VII ВЛИ-0,4 кВ ф.0,4-1; МТП №656 ул. 2-я Союзная - 6/0,4 кВ до фасада гаража 9/ | 2021 | 0.4 | 141 | 149.6492 | 11 | 218.7813 | Прк00-00181 от 31.10.2021
1.3.1.4.2.1 | Сооружение линейное электротехническое: ВЛИ-0,4 кВ от опоры № 7 М-2 ВЛИ-0,4 кВ Ф-0,4-2; СТП № 97 - 6/0,4 кВ до опоры, установленной на границе земе | 2021 | 0.4 | 218 | 149.6492 | 11 | 241.3373 | Прк00-00177 от 31.10.2021
1.3.1.4.2.1 | Сооружение линейное электротехническое: ВЛИ-0,4 кВ от опоры № 14 М-1/III ВЛИ-0,4 кВ Ф-0,4-1; СТП №076 - 6/0,4 кВ до опоры, установленной на границе | 2021 | 0.4 | 360 | 149.6492 | 15 | 355.2403 | Прк00-00147 от 08.09.2021
1.3.1.4.2.1 | Сооружение линейное электротехническое: ВЛИ-0,4 кВ от опоры № 4 М-3 ВЛИ 0,4 кВ ф.0,4-3/1; ТП №118 27-ми квартирный дом - 6/0,4 кВ до фасада гаража | 2021 | 0.4 | 125 | 149.6492 | 9 | 202.0097 | Прк00-00162 от 08.10.2021
1.3.1.4.2.1 | Сооружение линейное электротехническое: ВЛИ-0,4 кВ от опоры № 5 М-2/I ВЛИ-0,4 кВ Ф-0,4-2; МТП №71 - 6/0,4 кВ до опоры, установленной на границе зем | 2021 | 0.4 | 222 | 149.6492 | 13 | 223.0289 | Прк00-00155 от 08.10.2021
1.3.1.4.2.1 | Сооружение линейное электротехническое: ВЛИ-0,4 кВ от опоры № 7 М-3 ВЛИ-0,4 кВ Ф-0,4-1-ул. Морская; СТП №488 ул. Морская - 6/0,4 кВ до опоры, устан | 2021 | 0.4 | 163 | 149.6492 | 14 | 195.6353 | Прк00-00182 от 31.10.2021
1.3.1.4.2.1 | Сооружение линейное электротехническое: ВЛИ-0,4 кВ от опоры № 4 М-1/I ВЛИ 0,4 кВ Ф-0,4-1; СТП №97 - 6/0,4 кВ до концевой опоры, установленной на гр | 2021 | 0.4 | 51 | 149.6492 | 15 | 101.2349 | Прк00-00152 от 08.10.2021
1.3.1.4.2.1 | Сооружение линейное электротехническое: ВЛИ-0,4 кВ от опоры № 7 М-1 ВЛИ 0,4 кВ Ф-0,4-1; СТП №077 - 6/0,4 кВ до границы земельного участка дома, СНТ "Ш | 2021 | 0.4 | 45 | 149.6492 | 15 | 79.5077 | Прк00-00151 от 08.10.2021
1.3.1.4.2.1 | Сооружение линейное электротехническое: ВЛЗ-6 кВ от опоры № 11 (X) Ф-6-30-ЦБ до РУ-6 кВ ТП-ПК 69 - 6/0,4 кВ, установленной в СНТ"Мичуринец", г. Прокоп | 2021 | 6 | 373 | 2577.2916 | 10 | 672.0679 | Прк00-00164 от 12.10.2021
1.3.1.4.2.1 | Сооружение линейное электротехническое: ВЛИ-0,4 кВ от РУ- 0,4 кВ ТП-ПК 69 - 6/0,4 кВ до концевой опоры, установленной на границе земельного участка д | 2021 | 0.4 | 80 | 149.6492 | 10 | 159.6784 | Прк00-00163 от 12.10.2021
1.3.1.4.2.1 | Сооружение линейное электротехническое: ВЛИ-0,4 кВ от опоры № 3 М-1 ВЛИ-0,4 кВ Ф-0,4-1; МТП №71 - 6/0,4 кВ до концевой опоры, установленной на границе | 2021 | 0.4 | 194 | 149.6492 | 15 | 214.8906 | Прк00-00156 от 12.10.2021
1.3.1.4.2.1 | Сооружение линейное электротехническое: ВЛИ-0,4 кВ от РУ-0,4 кВ ф.0,4-2 МТП № 696 - 6/0,4 кВ до фасада гаража № 12, в районе школы-интерната по ул. Ба | 2021 | 0.4 | 57 | 149.6492 | 11 | 121.4874 | Прк00-00153 от 12.10.2021
1.3.1.4.2.1 | Сооружение линейное электротехническое: ВЛИ-0,4 кВ от РУ 0,4 кВ Ф-0,4-2; СТП №078 - 6/0,4 кВ до опоры, установленной на границе земельного участка д | 2021 | 0.4 | 169 | 149.6492 | 15 | 218.722 | Прк00-00101 от 25.06.2021
1.3.1.4.2.1 | Сооружение линейное электротехническое: ВЛИ-0,4 кВ от опоры № 4 М-1 Ф-0,4-1; МТП №80 - 6/0,4 кВ до концевой опоры, установленной на границе земельного | 2021 | 0.4 | 142 | 149.6492 | 10 | 160.2633 | Прк00-00178 от 31.10.2021
1.3.1.4.2.1 | Сооружение линейное электротехническое: ВЛИ-0,4 кВ от опоры № 2 М-1/IX ВЛИ 0,4 кВ Ф-0,4-1; СТП №077 - 6/0,4 кВ до опоры, установленной на границе з | 2021 | 0.4 | 78 | 149.6492 | 15 | 87.1743 | Прк00-00154 от 12.10.2021
1.3.1.4.2.1 | Сооружение линейное электротехническое: ВЛИ-0,4 кВ от опоры № 9 М-2/III ВЛИ 0,4 кВ ф.0,4-2; МТП №555 ферма Керлегеш (заимка) - 6/0,4 кВ до опоры, у | 2021 | 0.4 | 63 | 149.6492 | 15 | 89.5151 | Прк00-00176 от 15.11.2021
1.3.1.4.2.1 | Сооружение линейное электротехническое: ВЛИ-0,4 кВ от опоры № 14 М-1/III ВЛИ 0,4 кВ Ф-0,4-1; СТП №076 - 6/0,4 кВ до опоры, установленной на границе | 2021 | 0.4 | 150 | 149.6492 | 15 | 181.9366 | Прк00-00184 от 15.11.2021
1.3.1.4.2.1 | Сооружение линейное электротехническое: ВЛИ-0,4 кВ от опоры № 2 М-1/II ВЛИ 0,4 кВ ф.0,4-1; СТП №476 СНТ"Сосновка" - 6/0,4 кВ до опоры, установленно | 2021 | 0.4 | 77 | 149.6492 | 15 | 106.9269 | Прк00-00188 от 08.12.2021
1.3.1.4.2.1 | Сооружение линейное электротехническое: ВЛИ-0,4 кВ от РУ 0,4 кВ ф.0,4-1; ТП-ПК 069 - 6/0,4 кВ до опоры, установленной на границе земельного участка д | 2021 | 0.4 | 186 | 149.6492 | 15 | 262.9373 | Прк00-00170 от 15.11.2021
1.3.1.4.2.1 | Сооружение линейное электротехническое: ВЛИ-0,4 кВ от опоры № 7 М-2/I ВЛИ-0,4 кВ Ф-0,4-3; МТП № 657 ул. Астраханская - 6/0,4 кВ до фасада гаража № 2, | 2021 | 0.4 | 48 | 149.6492 | 11 | 94.5072 | Прк00-00174 от 15.11.2021
1.3.1.4.2.1 | Сооружение линейное электротехническое: ВЛИ-0,4 кВ от опоры № 4 М-1/III ВЛИ-0,4 кВ Ф-0,4-1; СТП № 075 - 6/0,4 кВ до опоры, установленной на границе зе | 2021 | 0.4 | 97 | 149.6492 | 15 | 136.5003 | Прк00-00183 от 15.11.2021
1.3.1.4.2.1 | Сооружение линейное электротехническое: ВЛИ-0,4 кВ от опоры № 7 М-3 ВЛИ-0,4 кВ ф.0,4-2; КТП №688 - 6/0,4 кВ до опоры, установленной на границе земельн | 2021 | 0.4 | 99 | 149.6492 | 15 | 161.0119 | Прк00-00173 от 15.11.2021
1.3.1.4.2.1 | Сооружение линейное электротехническое: ВЛИ-0,4 кВ от опоры № 3 М-1/IV ВЛИ-0,4 кВ, Ф-0,4-1-ул. Дорожная; СТП №486 п. Золх - 6/0,4 кВ до опоры, устан | 2021 | 0.4 | 81 | 149.6492 | 15 | 142.5261 | Прк00-00200 от 24.12.2021
1.3.1.4.2.1 | Сооружение линейное электротехническое: ВЛИ-0,4 кВ от опоры № 5 М-2/I ВЛИ-0,4 кВ Ф-0,4-2; СТП №076 - 6/0,4 кВ до опоры, установленной на границе земел | 2021 | 0.4 | 82 | 149.6492 | 15 | 121.2972 | Прк00-00192 от 08.12.2021
1.3.1.4.2.1 | Сооружение линейное электротехническое: ВЛЗ-6 кВ от опоры № 9 (II) Ф-6-18; ПС 110/6 кВ №20 до РУ-6 кВ ТП-ПК 096 - 6/0,4 кВ, Прокопьевский муниципал | 2021 | 6 | 805 | 2577.2916 | 15 | 838.9477 | Прк00-00196 от 06.12.2021
1.3.1.4.2.1 | Сооружение линейное электротехническое: ВЛИ-0,4 кВ от РУ- 0,4 кВ ф.0,4-1 ТП-ПК 096; ТП-ПК 096 - 6/0,4 кВ до опоры, установленной на границе земельног | 2021 | 0.4 | 16 | 149.6492 | 15 | 94.0302 | Прк00-00189 от 06.12.2021
1.3.1.4.2.1 | Сооружение линейное электротехническое: ВЛИ-0,4 кВ от опоры № 6 М-1/II ВЛИ-0,4 кВ ф.0,4-1; СТП №476 СНТ"Сосновка" - 6/0,4 кВ до опоры, установленно | 2021 | 0.4 | 91 | 149.6492 | 15 | 109.7576 | Прк00-00191 от 06.12.2021
1.3.1.4.2.1 | Сооружение линейное электротехническое: ВЛИ-0,4 кВ от опоры № 21 М-2 ВЛИ 0,4 кВ Ф-0,4-2; СТП №488 ул. Морская - 6/0,4 кВ до опоры, установленной на | 2021 | 0.4 | 71 | 149.6492 | 15 | 98.5116 | Прк00-00198 от 13.12.2021
1.3.1.4.2.1 | Сооружение линейное электротехническое: ВЛИ-0,4 кВ от опоры № 1 М-2 ВЛИ-0,4 кВ Ф-0,4-2; МТП № 099 - 6/0,4 кВ до опоры, установленной на границе зем | 2021 | 0.4 | 196 | 149.6492 | 13 | 223.2775 | Прк00-00100 от 25.06.2021
1.3.1.4.2.1 | Сооружение линейное электротехническое: ВЛИ-0,4 кВ от опоры № 15 М-2/I ВЛИ 0,4 кВ Ф-0,4-2; МТП №494 ул. Центральная - 6/0,4 кВ до опоры, установлен | 2021 | 0.4 | 179 | 149.6492 | 15 | 192.2179 | Прк00-00190 от 13.12.2021
1.3.1.4.2.1 | Сооружение линейное электротехническое: ВЛИ-0,4 кВ от опоры № 2 М-2/III ВЛИ 0,4 кВ Ф-0,4-2; МТП №176 - 6/0,4 кВ до опоры, установленной на границе | 2021 | 0.4 | 63 | 149.6492 | 15 | 104.0727 | Прк00-00210 от 13.12.2021
1.3.1.4.2.1 | Сооружение линейное электротехническое: ВЛИ-0,4 кВ от опоры № 14 М-2 ВЛИ-0,4 кВ Ф-0,4-2; СТП №075 - 6/0,4 кВ до опоры, установленной на границе земе | 2021 | 0.4 | 87 | 149.6492 | 15 | 147.4171 | Прк00-00199 от 13.12.2021
1.3.1.4.2.1 | Сооружение линейное электротехническое: ВЛИ-0,4 кВ от опоры № 2 М-2/IV ВЛИ 0,4 кВ Ф-0,4-2; МТП №176 - 6/0,4 кВ до опоры, установленной на границе з | 2021 | 0.4 | 79 | 149.6492 | 15 | 103.7467 | Прк00-00212 от 13.12.2021
1.3.1.4.2.1 | Сооружение линейное электротехническое: ВЛИ-0,4 кВ от опоры № 2 М-3 ВЛИ 0,4 кВ Ф-0,4-3/2; ТП №684 ул. Транспортная-1 - 6/0,4 кВ до фасада гаража, р | 2021 | 0.4 | 134 | 149.6492 | 15 | 160.5727 | Прк00-00118 от 31.07.2021
1.3.1.4.2.1 | Сооружение линейное электротехническое: ВЛИ-0,4 кВ от опоры № 7 ВЛИ-0,4 кВ Ф-0,4-2 КТП № 95 - 10/0,4 кВ до границы земельного участка жилого дома, ул. | 2021 | 0.4 | 191 | 149.6492 | 11 | 248.8278 | № 14 от 31.05.2021
1.3.1.4.2.1 | Сооружение линейное электротехническое: ВЛЗ-10 кВ от опоры № 14 ВЛ-10 кВ Ф-10-8-П до РУ 10 кВ ТП-ПР 117 - 10/0,4 кВ, пгт. Промышленная | 2021 | 10 | 175 | 4295.486 | 15 | 469.4055 | № 16 от 04.06.2021
1.3.1.4.2.1 | Сооружение линейное электротехническое: ВЛИ-0,4 кВ от опоры № 2 ВЛИ-0,4 кВ Ф-0,4-2 КТП № 95 - 10/0,4 кВ до концевой опоры ВЛИ-0,4 кВ на границе земель | 2021 | 0.4 | 181 | 149.6492 | 8 | 208.7881 | № 30 от 30.11.2021
1.3.1.4.2.1 | Сооружение линейное электротехническое: ВЛИ-0,4 кВ от опоры № 6/6 ВЛИ-0,4 кВ Ф-0,4-1 ТП № 122 - 10/0,4 кВ Ф-10-8-П до концевой опоры ВЛИ-0,4 кВ на гра | 2021 | 0.4 | 271 | 149.6492 | 15 | 233.026 | № 8 от 13.05.2021
1.3.1.4.2.1 | Сооружение линейное электротехническое: ВЛИ-0,4 кВ от РУ-0,4 кВ КТП №87 - 6/0,4 кВ до концевой опоры, установленной на границе земельного участка жило | 2021 | 0.4 | 233 | 149.6492 | 15 | 232.1715 | №1 от 01.02.2021
1.3.1.4.2.1 | Сооружение линейное электротехническое: ВЛИ-0,4 кВ от опоры № 7 ВЛИ 0,4 кВ ТП №38 - 6/0,4 кВ до концевой опоры, установленной на границе земельного уч | 2021 | 0.4 | 54 | 149.6492 | 3 | 81.4025 | №7 от 18.06.2021
1.3.1.4.2.1 | Сооружение линейное электротехническое: ЛЭП-0,4 кВ от опоры № 2 ВЛИ-0,4 кВ МТП № 89 - 6/0,4 кВ до концевой опоры на границе земельного участка дома, к | 2021 | 0.4 | 66 | 149.6492 | 3 | 84.3487 | 0Т00-000022 от 30.12.2021
1.3.1.4.2.1 | Сооружение линейное электротехническое: ВЛИ-0,4 кВ от опоры № 6 ВЛИ-0,4 кВ КТП №113 - 6/0,4 кВ до концевой опоры, установленной на границе земельного | 2021 | 0.4 | 98 | 149.6492 | 5 | 154.8675 | 0Т00-000018 от 24.11.2021
1.3.1.4.2.1 | Сооружение линейное электротехническое: ВЛИ-0,4 кВ от опоры № 10 ВЛИ 0,4 кВ ТП №11 - 6/0,4 кВ до концевой опоры, установленной на границе земельного у | 2021 | 0.4 | 65 | 149.6492 | 15 | 91.7602 | №6 от 27.05.2021
1.3.1.4.2.1 | Сооружение линейное электротехническое: ВЛИ-0,4 кВ от опоры № 4 Ф-0,4-3-"Рябиновая, 75"; КТП №723 "Рябиновая" - 6/0,4 кВ до концевой опоры, установлен | 2021 | 0.4 | 127 | 187.0615 | 15 | 141.0696 | Тг00-000009 от 28.01.2021
1.3.1.4.2.1 | Сооружение линейное электротехническое: ВЛИ-0,4 кВ от опоры № 4/1/2, ВЛИ-0,4 кВ СТП № 617 "Луговая" - 10/0,4 кВ до опоры, установленной на границе зе | 2021 | 0.4 | 94 | 149.6492 | 15 | 117.911 | Тг00-000016 от 31.01.2021
1.3.1.4.2.1 | Сооружение линейное электротехническое: ВЛИ-0,4кВ от РУ-0,4 кВ КТП №722 "Хвойная" - 6/0,4 кВ до опоры на границе земельного участка дома ул. Строител | 2021 | 0.4 | 147 | 187.0615 | 15 | 246.7847 | Тг00-000064 от 19.05.2021
1.3.1.4.2.1 | Сооружение линейное электротехническое: ВЛИ-0,4 кВ от опоры № 18 КТП №319 "СТО" - 6/0,4 кВ до концевой опоры, установленной у фасада капитального гара | 2021 | 0.4 | 101 | 149.6492 | 10 | 146.2556 | Тг00-000022 от 15.02.2021
1.3.1.4.2.1 | Сооружение линейное электротехническое: ВЛИ-0,4 кВ от опоры № 13/2 ВЛИ-0,4 кВ ТП №121 "Кирова" - 6/0,4 кВ до концевой опоры, установленной на границе | 2021 | 0.4 | 48 | 149.6492 | 15 | 69.5196 | Тг00-000060 от 30.04.2021
1.3.1.4.2.1 | Сооружение линейное электротехническое: ВЛИ-0,4кВ от РУ-0,4 кВ КТП №742 "Славянская-2" - 6/0,4 кВ до концевой опоры, установленной на границе земельн | 2021 | 0.4 | 54 | 187.0615 | 15 | 82.2178 | Тг00-000010 от 28.01.2021
1.3.1.4.2.1 | Сооружение линейное электротехническое: ВЛИ-0,4кВ от опоры № 4/1 ВЛИ-0,4 кВ КТП №734 "Шахтеров" - 6/0,4 кВ до концевой опоры, установленной на границе | 2021 | 0.4 | 95 | 187.0615 | 15 | 108.1676 | Тг00-000026 от 18.02.2021
1.3.1.4.2.1 | Сооружение линейное электротехническое: ВЛЗ-6 кВ от опоры № 18 Ф-6-9-"Шерегеш-4" до опоры №49-1 ф. 6-12-"4й ключ", пгт. Шерегеш | 2021 | 6 | 209 | 2577.2916 | 15 | 318.7404 | Тг00-000023 от 15.02.2021
1.3.1.4.2.1 | Сооружение линейное электротехническое: ВЛИ-0,4 кВ от опоры стр. № 3 ВЛИ-0,4 кВ КТП №742 "Славянская-2" - 6/0,4 кВ до концевой опоры, установленной на | 2021 | 0.4 | 32 | 187.0615 | 15 | 56.7771 | Тг00-000014 от 28.01.2021
1.3.1.4.2.1 | Сооружение линейное электротехническое: ВЛИ-0,4 кВ от опоры № 16 КТП №706 "Первая Дачная" - 6/0,4 кВ до концевой опоры, установленной на границы земел | 2021 | 0.4 | 88 | 149.6492 | 15 | 84.7713 | Тг00-000011 от 28.01.2021
1.3.1.4.2.1 | Сооружение линейное электротехническое: ВЛИ-0,4 кВ от опоры № 2/1 КТП №741 "Шахтёров-1" - 6/0,4 кВ до концевой опоры, установленной на границе земельн | 2021 | 0.4 | 138 | 187.0615 | 15 | 143.6958 | Тг00-000007 от 28.01.2021
1.3.1.4.2.1 | Сооружение линейное электротехническое: ВЛИ-0,4кВ от опоры № 4 КТП №739 "Арктическая" - 6/0,4 кВ до концевой опоры, установленной на границе земельног | 2021 | 0.4 | 164 | 187.0615 | 15 | 173.5807 | Тг00-000004 от 28.01.2021
1.3.1.4.2.1 | Сооружение линейное электротехническое: ВЛЗ-6 кВ от опоры № 2 ВЛ-6 кВ Ф-6-4-У до РУ-6 кВ ТП-ТАШ 335, пгт. Темиртау | 2021 | 6 | 31 | 2577.2916 | 15 | 115.9841 | Тг00-000024 от 04.02.2021
1.3.1.4.2.1 | Сооружение линейное электротехническое: ВЛИ-0,4 кВ от РУ-0,4 кВ ТП-ТАШ 335 до концевой опоры, установленной на границе земельного участка нежилого зда | 2021 | 0.4 | 6 | 149.6492 | 15 | 60.7138 | Тг00-000019 от 04.02.2021
1.3.1.4.2.1 | Сооружение линейное электротехническое: ВЛИ-0,4 кВ от опоры № 17 КТП №702 "База участка" - 6/0,4 кВ до границы земельного участка дома по ул. Вторая Д | 2021 | 0.4 | 63 | 149.6492 | 15 | 70.968 | Тг00-000001 от 21.01.2021
1.3.1.4.2.1 | Сооружение линейное электротехническое: ВЛИ-0,4 кВ от опоры № 2/5/1 КТП №732 "Рябиновая-2" - 6/0,4 кВ до концевой опоры, установленной на границе земе | 2021 | 0.4 | 101 | 187.0615 | 15 | 100.7482 | Тг00-000008 от 28.01.2021
1.3.1.4.2.1 | Сооружение линейное электротехническое: ВЛИ-0,4кВ от опоры № 8 КТП №148 "Кедровая" - 6/0,4 кВ до концевой опоры, установленной на границе земельног | 2021 | 0.4 | 65 | 187.0615 | 15 | 87.7321 | Тг00-000006 от 28.01.2021
1.3.1.4.2.1 | Сооружение линейное электротехническое: ВЛИ-0,4кВ от опоры № 2/2 КТП №729 "Ледовая" - 6/0,4 кВ до концевой опоры, установленной на границе земельно | 2021 | 0.4 | 97 | 187.0615 | 15 | 109.0737 | Тг00-000027 от 18.02.2021
1.3.1.4.2.1 | Сооружение линейное электротехническое: ВЛИ-0,4кВ от опоры стр. № 7 ВЛИ-0,4 кВ КТП №724 "Лунная" - 6/0,4 кВ до концевой опоры проектируемой, установле | 2021 | 0.4 | 110 | 187.0615 | 15 | 124.4554 | Тг00-000005 от 28.01.2021
1.3.1.4.2.1 | Сооружение линейное электротехническое: ВЛИ-0,4 кВ от опоры № 6/6 ВЛИ 0,4 кВ ЗТП №206 "Победы,10" - 6/0,4 кВ до фасада нежилого встроенное помещения п | 2021 | 0.4 | 50 | 149.6492 | 15 | 73.0588 | Тг00-000049 от 19.04.2021
1.3.1.4.2.1 | Сооружение линейное электротехническое: ВЛИ-0,4 кВ от опоры № 6 ВЛИ-0,4 кВ КТП №506 "Насосная" - 6/0,4 кВ до концевой опоры, установленной на границе | 2021 | 0.4 | 48 | 149.6492 | 15 | 84.3725 | Тг00-000156 от 16.11.2021
1.3.1.4.2.1 | Сооружение линейное электротехническое: ВЛИ-0,4 кВ от опоры № 7-9 ВЛИ-0,4 кВ КТП №204 "Ленина" - 6/0,4 кВ до концевой опоры, установленной на границе | 2021 | 0.4 | 57 | 149.6492 | 15 | 124.0291 | Тг00-000213 от 31.12.2021
1.3.1.4.2.1 | Сооружение линейное электротехническое: ВЛИ-0,4 кВ от опоры № 8/4 ВЛИ-0,4 кВ СТП №603 "Кооператор" - 10/0,4 кВ до концевой опоры, установленной на гра | 2021 | 0.4 | 130 | 149.6492 | 10 | 211.9733 | Тг00-000180 от 30.11.2021
1.3.1.4.2.1 | Сооружение линейное электротехническое: ВЛИ-0,4 кВ от опоры № 10/3 ВЛИ 0,4 кВ МТП №202 "Алтайская" - 6/0,4 кВ до концевой опоры, установленной на гран | 2021 | 0.4 | 205 | 149.6492 | 15 | 262.7299 | Тг00-000070 от 19.05.2021
1.3.1.4.2.1 | Сооружение линейное электротехническое: ВЛИ-0,4 кВ от опоры № 5/2 КТП №732 "Рябиновая-2" - 6/0,4 кВ до концевой опоры, установленной на границе земель | 2021 | 0.4 | 65 | 187.0615 | 15 | 83.6671 | Тг00-000097 от 14.07.2021
1.3.1.4.2.1 | Сооружение линейное электротехническое: ВЛИ-0,4кВ от опоры № 5/10 КТП №765 "Шапошникова" - 6/0,4 кВ до концевой опоры, установленной на границе земель | 2021 | 0.4 | 97 | 187.0615 | 15 | 139.0947 | Тг00-000111 от 05.08.2021
1.3.1.4.2.1 | Сооружение линейное электротехническое: ВЛИ-0,4 кВ от опоры № 13 КТП №749 "Цветочная" - 6/0,4 кВ до концевой опоры, установленной на границе земельног | 2021 | 0.4 | 65 | 187.0615 | 15 | 90.3783 | Тг00-000113 от 05.08.2021
1.3.1.4.2.1 | Сооружение линейное электротехническое: ВЛИ-0,4 кВ от опоры № 69 ВЛИ-0,4 кВ ТП №49 "Больничный городок" - 6/0,4 кВ до концевой опоры, установленной н | 2021 | 0.4 | 63 | 149.6492 | 15 | 96.9977 | Тг00-000117 от 20.08.2021
1.3.1.4.2.1 | Сооружение линейное электротехническое: ВЛИ-0,4 кВ от опоры № 8 КТП №634 "Дюкарева" - 6/0,4 кВ до концевой опоры, установленной на границе земельного | 2021 | 0.4 | 262 | 149.6492 | 15 | 290.8429 | Тг00-000131 от 17.09.2021
1.3.1.4.2.1 | Сооружение линейное электротехническое: ВЛИ-0,4 кВ от опоры № 10 ВЛИ-0,4 кВ КТП №204 "Ленина" - 6/0,4 кВ до концевой опоры, установленной на границе з | 2021 | 0.4 | 113 | 149.6492 | 10 | 156.8262 | Тг00-000080 от 15.06.2021
1.3.1.4.2.1 | Сооружение линейное электротехническое: ВЛИ-0,4 кВ от опоры № 15 КТП №716 "3 Дачная" - 6/0,4 кВ до концевой опоры, установленной на границе земельного | 2021 | 0.4 | 76 | 149.6492 | 15 | 99.7718 | Тг00-000126 от 17.09.2021
1.3.1.4.2.1 | Сооружение линейное электротехническое: ВЛИ-0,4кВ от РУ-0,4 кВ КТП №755 "Ледовая-2" - 6/0,4 кВ до концевой опоры, установленной на границе земельного | 2021 | 0.4 | 252 | 187.0615 | 15 | 331.0031 | Тг00-000128 от 17.09.2021
1.3.1.4.2.1 | Сооружение линейное электротехническое: ВЛИ-0,4 кВ от опоры № 6 КТП №148 "Кедровая" - 6/0,4 кВ до концевой опоры, установленной на границе земельного | 2021 | 0.4 | 180 | 187.0615 | 15 | 261.6627 | Тг00-000112 от 05.08.2021
1.3.1.4.2.1 | Сооружение линейное электротехническое: ВЛИ-0,4 кВ от опоры № 14/1 КТП №706 "Первая Дачная" - 6/0,4 кВ до концевой опоры, установленной на границе зем | 2021 | 0.4 | 50 | 149.6492 | 15 | 82.1233 | Тг00-000123 от 17.09.2021
1.3.1.4.2.1 | Сооружение линейное электротехническое: ВЛИ-0,4 кВ от опоры № 12/2 ВЛИ 0,4 кВ МТП №213 "Садовая" - 6/0,4 кВ до концевой опоры, установленной на границ | 2021 | 0.4 | 180 | 149.6492 | 15 | 215.1468 | Тг00-000079 от 15.06.2021
1.3.1.4.2.1 | Сооружение линейное электротехническое: ВЛИ-0,4 кВ от РУ-0,4 кВ КТП №716 "3 Дачная" - 6/0,4 кВ до концевой опоры, установленной на границе земельного | 2021 | 0.4 | 203 | 149.6492 | 15 | 259.5723 | Тг00-000129 от 17.09.2021
1.3.1.4.2.1 | Сооружение линейное электротехническое: ВЛИ-0,4кВ от опоры № 7/1/2 Ф-0,4-1-Славянская 94 КТП №729 "Ледовая" - 6/0,4 кВ до концевой опоры, установленно | 2021 | 0.4 | 131 | 187.0615 | 15 | 175.8543 | Тг00-000127 от 17.09.2021
1.3.1.4.2.1 | Сооружение линейное электротехническое: ВЛИ-0,4кВ от опоры № 2 КТП №741 "Шахтёров-1" - 6/0,4 кВ до концевой опоры, установленной на границе земельного | 2021 | 0.4 | 125 | 187.0615 | 15 | 153.6476 | Тг00-000081 от 16.06.2021
1.3.1.4.2.1 | Сооружение линейное электротехническое: ВЛИ-0,4 кВ от РУ-0,4 кВ КТП №756 "Березовая" - 6/0,4 кВ до концевой опоры, установленной на границе земельного | 2021 | 0.4 | 123 | 187.0615 | 15 | 169.1826 | Тг00-000132 от 17.09.2021
1.3.1.4.2.1 | Сооружение линейное электротехническое: ВЛИ-0,4 кВ от опоры № 7 Ф-0,4-6-"ул. Шахтеров 50" КТП №148 "Кедровая" - 6/0,4 кВ до опоры, установленной на гр | 2021 | 0.4 | 222 | 187.0615 | 15 | 260.5925 | Тг00-000124 от 17.09.2021
1.3.1.4.2.1 | Сооружение линейное электротехническое: ВЛИ-0,4 кВ от опоры № 3 Ф-0,4-1 КТП №118 "Фурманова" - 6/0,4 кВ до концевой опоры установленной на границе зе | 2021 | 0.4 | 220 | 149.6492 | 15 | 253.2742 | Тг00-000133 от 17.09.2021
1.3.1.4.2.1 | Сооружение линейное электротехническое: ВЛИ-0,4кВ от опоры № 2 КТП №754 "Ореховая-3" - 6/0,4 кВ до концевой опоры, установленной на границе земельного | 2021 | 0.4 | 48 | 187.0615 | 15 | 91.3146 | Тг00-000140 от 18.10.2021
1.3.1.4.2.1 | Сооружение линейное электротехническое: ВЛИ-0,4 кВ от опоры № 4 КТП №742 "Славянская-2" - 6/0,4 кВ до концевой опоры, установленной на границе земельн | 2021 | 0.4 | 65 | 187.0615 | 15 | 90.5925 | Тг00-000149 от 18.10.2021
1.3.1.4.2.1 | Сооружение линейное электротехническое: ВЛИ-0,4 кВ от опоры № 7 КТП №701 "Таежная" - 6/0,4 кВ до концевой опоры, установленной на границе земельного у | 2021 | 0.4 | 52 | 149.6492 | 15 | 96.0459 | Тг00-000148 от 26.10.2021
1.3.1.4.2.1 | Сооружение линейное электротехническое: ВЛЗ-6 кВ от опоры № 42 Ф-6-6-"Шерегеш-3" до РУ-6 кВ ТП-ТАШ 776 - 6/0,4 кВ, пгт. Шерегеш | 2021 | 6 | 345 | 2577.2916 | 15 | 654.3 | Тг00-000190 от 26.11.2021
1.3.1.4.2.1 | Сооружение линейное электротехническое: ВЛИ-0,4 кВ от опоры стр.№ 2 ВЛИ-0,4 кВ до концевой опоры, установленной на границе земельного участка жилого д | 2021 | 0.4 | 129 | 187.0615 | 15 | 138.2394 | Тг00-000186 от 30.11.2021
1.3.1.4.2.1 | Сооружение линейное электротехническое: ВЛИ-0,4 кВ от опоры № 7 КТП №717 "Таежная" - 6/0,4 кВ до концевой опоры, установленной на границе земельного у | 2021 | 0.4 | 74 | 149.6492 | 15 | 89.0661 | Тг00-000136 от 18.10.2021
1.3.1.4.2.1 | Сооружение линейное электротехническое: ВЛИ-0,4 кВ от опоры № 2/4 КТП №732 "Рябиновая-2" - 6/0,4 кВ до концевой опоры, установленной на границе земель | 2021 | 0.4 | 59 | 187.0615 | 15 | 89.8289 | Тг00-000138 от 18.10.2021
1.3.1.4.2.1 | Сооружение линейное электротехническое: ВЛИ-0,4 кВ от РУ-0,4 кВ КТП №732 "Рябиновая-2" - 6/0,4 кВ до концевой опоры установленной на границе земельног | 2021 | 0.4 | 67 | 187.0615 | 15 | 146.3728 | Тг00-000137 от 18.10.2021
1.3.1.4.2.1 | Сооружение линейное электротехническое: ВЛИ-0,4 кВ от опоры № 3/5 КТП №742 "Славянская-2" - 6/0,4 кВ до концевой опоры, установленной на границе земел | 2021 | 0.4 | 65 | 187.0615 | 15 | 85.3636 | Тг00-000083 от 16.06.2021
1.3.1.4.2.1 | Сооружение линейное электротехническое: ВЛИ-0,4 кВ от опоры № 5 КТП №723 "Рябиновая" - 6/0,4 кВ до концевой опоры, установленной на границе земельного | 2021 | 0.4 | 239 | 187.0615 | 15 | 271.0383 | Тг00-000143 от 20.10.2021
1.3.1.4.2.1 | Сооружение линейное электротехническое: ВЛИ-0,4 кВ от опоры № 7/1/2 КТП №729 "Ледовая" - 6/0,4 кВ до концевой опоры, установленной на границе земельно | 2021 | 0.4 | 151 | 187.0615 | 15 | 179.9647 | Тг00-000145 от 20.10.2021
1.3.1.4.2.1 | Сооружение линейное электротехническое: ВЛИ-0,4 кВ от опоры № 6 КТП №742 "Славянская-2" - 6/0,4 кВ до концевой опоры, установленной на границе земельн | 2021 | 0.4 | 66 | 187.0615 | 15 | 87.6659 | Тг00-000082 от 16.06.2021
1.3.1.4.2.1 | Сооружение линейное электротехническое: ВЛИ-0,4 кВ от опоры № 3/15 КТП №706 "Первая Дачная" - 6/0,4 кВ до концевой опоры, установленной на границе зем | 2021 | 0.4 | 74 | 149.6492 | 10 | 132.6036 | Тг00-000142 от 20.10.2021
1.3.1.4.2.1 | Сооружение линейное электротехническое: ВЛЗ-6 кВ от опоры № 19 Ф-6-20-"Радиотрансляция" до РУ-6 кВ ТП-ТАШ 336 - 6/0,4 кВ, установленной в районе у | 2021 | 6 | 721 | 2577.2916 | 15 | 822.1502 | Тг00-000217 от 31.12.2021
1.3.1.4.2.1 | Сооружение линейное электротехническое: ВЛИ-0,4 кВ от РУ-0,4 кВ КТП №755 "Ледовая-2" - 6/0,4 кВ до концевой опоры, установленной на границе земельного | 2021 | 0.4 | 128 | 187.0615 | 15 | 199.5342 | Тг00-000162 от 26.11.2021
1.3.1.4.2.1 | Сооружение линейное электротехническое: ВЛИ-0,4кВ от опоры № 10/1 КТП №719 "Строителей-2" - 6/0,4 кВ до концевой опоры установленной на границе зем | 2021 | 0.4 | 101 | 187.0615 | 15 | 128.1301 | Тг00-000228 от 31.12.2021
1.3.1.4.2.1 | Сооружение линейное электротехническое: ВЛИ-0,4кВ от опоры № 13 Ф-0,4-7 КТП №148 "Кедровая"- 6/0,4 кВ до концевой опоры установленной на границе земе | 2021 | 0.4 | 53 | 187.0615 | 15 | 115.1298 | Тг00-000201 от 31.12.2021
1.3.1.4.2.1 | Сооружение линейное электротехническое: ВЛИ-0,4кВ от РУ- 0,4 кВ КТП №772 "Ледовая-3"- 6/0,4 кВ до концевой опоры, установленной на границе земельного | 2021 | 0.4 | 144 | 187.0615 | 15 | 259.8333 | Тг00-000157 от 16.11.2021
1.3.1.4.2.1 | Сооружение линейное электротехническое: ВЛИ-0,4 кВ от опоры № 7 Ф-0,4-1 КТП № 133 "40 лет Октября"-6/0,4 кВ до концевой опоры, установленной на границ | 2021 | 0.4 | 60 | 149.6492 | 10 | 128.7589 | Тг00-000175 от 16.11.2021
1.3.1.4.2.1 | Сооружение линейное электротехническое: ВЛИ-0,4 кВ от РУ-0,4 кВ КТП №764 "Лесная" - 6/0,4 кВ до концевой опоры, установленной на границе земельного уч | 2021 | 0.4 | 163 | 149.6492 | 15 | 271.5982 | Тг00-000096 от 14.07.2021
1.3.1.4.2.1 | Сооружение линейное электротехническое: ВЛИ-0,4 кВ от опоры № 3 Ф-0,4-2-"Рябиновая, 101"; КТП №732 "Рябиновая-2" - 6/0,4 кВ до концевой опоры, установ | 2021 | 0.4 | 67 | 187.0615 | 15 | 113.7356 | Тг00-000158 от 16.11.2021
1.3.1.4.2.1 | Сооружение линейное электротехническое: ВЛИ-0,4 кВ от опоры № 16/5 ВЛИ-0,4 кВ КТП №618 "Трактовая" - 10/0,4 кВ до концевой опоры, установленной на гра | 2021 | 0.4 | 83 | 149.6492 | 15 | 139.2765 | Тг00-000161 от 16.11.2021
1.3.1.4.2.1 | Сооружение линейное электротехническое: ВЛИ-0,4 кВ от опоры № 3/4 Ф-0,4-2-ул. Молодёжная; КТП №718 "Молодежная-2" - 6/0,4 кВ до концевой опоры, устано | 2021 | 0.4 | 69 | 149.6492 | 15 | 97.5993 | Тг00-000199 от 31.12.2021
1.3.1.4.2.1 | Сооружение линейное электротехническое: ВЛИ-0,4 кВ от опоры № 6 ВЛИ-0,4 кВ СТП №620 "Магазин Виола" - 10/0,4 кВ до концевой опоры, установленной на гр | 2021 | 0.4 | 46 | 149.6492 | 10 | 109.2522 | Тг00-000176 от 17.11.2021
1.3.1.4.2.1 | Сооружение линейное электротехническое: ВЛИ-0,4 кВ от опоры № 6 Ф-0,4-1-Славянская 94; КТП №729 "Ледовая" - 6/0,4 кВ до концевой опоры, установленной | 2021 | 0.4 | 123 | 187.0615 | 15 | 187.1617 | Тг00-000200 от 31.12.2021
1.3.1.4.2.1 | Сооружение линейное электротехническое: ВЛИ-0,4кВ от РУ-0,4 кВ КТП №753 "Ореховая-2" - 6/0,4 кВ до концевой опоры, установленной на границе земельного | 2021 | 0.4 | 106 | 187.0615 | 15 | 173.9684 | Тг00-000159 от 16.11.2021
1.3.1.4.2.1 | Сооружение линейное электротехническое: ВЛИ-0,4 кВ от опоры № 4/1/4 КТП №709 "Строителей-2" - 6/0,4 кВ до концевой опоры, установленной на границе зем | 2021 | 0.4 | 190 | 187.0615 | 15 | 192.6726 | Тг00-000093 от 16.11.2021
1.3.1.4.2.1 | Сооружение линейное электротехническое: ВЛИ-0,4 кВ от опоры № 5/3 КТП №723 "Рябиновая" - 6/0,4 кВ до концевой опоры, установленой на границе земельног | 2021 | 0.4 | 148 | 187.0615 | 15 | 182.0827 | Тг00-000191 от 30.11.2021
1.3.1.4.2.1 | Сооружение линейное электротехническое: ВЛИ-0,4 кВ от опоры № 33 ВЛИ-0,4 кВ КТП №69 "О.Дундича" - 10/0,4 кВ до концевой опоры, установленной на границ | 2021 | 0.4 | 81 | 149.6492 | 10 | 106.6981 | Тг00-000177 от 24.11.2021
1.3.1.4.2.1 | Сооружение линейное электротехническое: ВЛИ-0,4 кВ от опоры № 19 Ф-0,4-2-ул. Молодёжная; КТП №718 "Молодежная-2" - 6/0,4 кВ до концевой опоры, установ | 2021 | 0.4 | 84 | 149.6492 | 15 | 135.9222 | Тг00-000226 от 31.12.2021
1.3.1.4.2.1 | Сооружение линейное электротехническое: ВЛИ-0,4 кВ от РУ-0,4 кВ ф.0,4-2 "Ореховая, 115"; ТП-ТАШ 777 - 6/0,4 кВ до концевой опоры, установленной на гра | 2021 | 0.4 | 120 | 187.0615 | 15 | 266.8145 | Тг00-000224 от 31.12.2021
1.3.1.4.2.1 | Сооружение линейное электротехническое: ВЛИ-0,4 кВ от опоры № 13 ВЛИ 0,4 кВ СТП №617 "Луговая" - 10/0,4 кВ до концевой опоры, установленной на границе | 2021 | 0.4 | 48 | 149.6492 | 15 | 113.1581 | Тг00-000178 от 30.11.2021
1.3.1.4.2.1 | Сооружение линейное электротехническое: ВЛИ-0,4 кВ от опоры № 1 ВЛИ 0,4 кВ КТП №431 "Лесозавод" - 6/0,4 кВ до опоры стр. № 7 ВЛИ-0,4 кВ КТП №431, пгт. | 2021 | 0.4 | 138 | 149.6492 | 15 | 207.7831 | Тг00-000122 от 31.08.2021
1.3.1.4.2.1 | Сооружение линейное электротехническое: ВЛИ-0,4 кВ от опоры № 6 Ф-0,4-4-"Таёжная 75"; КТП №717 "Таежная" - 6/0,4 кВ до концевой опоры, установленной н | 2021 | 0.4 | 68 | 149.6492 | 15 | 87.8427 | Тг00-000179 от 30.11.2021
1.3.1.4.2.1 | Сооружение линейное электротехническое: ВЛИ-0,4 кВ от опоры № 4/8/2 ТП №122 "Зеленая" - 6/0,4 кВ до концевой опоры, установленной на границе земельног | 2021 | 0.4 | 62 | 149.6492 | 10 | 123.976 | Тг00-000182 от 30.11.2021
1.3.1.4.2.1 | Сооружение линейное электротехническое: ВЛИ-0,4 кВ от опоры № 5 Ф-0,4-4-"Ореховая, 21"; КТП №152 "Ореховая" - 6/0,4 кВ до концевой опоры, установленно | 2021 | 0.4 | 50 | 187.0615 | 15 | 86.7237 | Тг00-000160 от 16.11.2021
1.3.1.4.2.1 | Сооружение линейное электротехническое: ВЛИ-0,4 кВ от опоры № 7/5 Ф-0,4-2-ул. Молодёжная; КТП №718 "Молодежная-2" - 6/0,4 кВ до концевой опоры, устано | 2021 | 0.4 | 97 | 149.6492 | 15 | 136.1303 | Тг00-000187 от 30.11.2021
1.3.1.4.2.1 | Сооружение линейное электротехническое: ВЛИ-0,4 кВ от опоры № 2 ф.0,4-1 "Ледовая, 3"; КТП №742 "Славянская-2" - 6/0,4 кВ до концевой опоры, установле | 2021 | 0.4 | 177 | 187.0615 | 15 | 228.5182 | Тг00-000185 от 30.11.2021
1.3.1.4.2.1 | Сооружение линейное электротехническое: ВЛИ-0,4 кВ от опоры № 5 ф.0,4-2 Славянская, 110; КТП №740 "Славянская" - 6/0,4 кВ до концевой опоры, установле | 2021 | 0.4 | 87 | 187.0615 | 15 | 137.1859 | Тг00-000184 от 30.11.2021
1.3.1.4.2.1 | Сооружение линейное электротехническое: ВЛИ-0,4 кВ от опоры № 2 КТП №739 "Арктическая" - 6/0,4 кВ до концевой опоры, установленной на границе земельн | 2021 | 0.4 | 130 | 187.0615 | 15 | 155.4472 | Тг00-000073 от 31.05.2021
1.3.1.4.2.1 | Сооружение линейное электротехническое: ВЛИ-0,4 кВ от опоры № 8 Ф-0,4-4-"Арктическая 3"; КТП №746 "Арктическая-2" - 6/0,4 кВ до концевой опоры, устано | 2021 | 0.4 | 220 | 187.0615 | 15 | 217.344 | Тг00-000195 от 08.12.2021
1.3.1.4.2.1 | Сооружение линейное электротехническое: ВЛИ-0,4 кВ от опоры № 4 КТП №723 "Рябиновая" - 6/0,4 кВ до концевой опоры, установленной на границе земельного | 2021 | 0.4 | 134 | 187.0615 | 15 | 166.1504 | Тг00-000065 от 19.05.2021
1.3.1.4.2.1 | Сооружение линейное электротехническое: ВЛИ-0,4 кВ от опоры № 1 КТП №739 "Арктическая" - 6/0,4 кВ до концевой опоры, установленной на границе земельно | 2021 | 0.4 | 98 | 187.0615 | 15 | 128.2181 | Тг00-000072 от 31.05.2021
1.3.1.4.2.1 | Сооружение линейное электротехническое: ВЛИ-0,4 кВ от опоры № 7 КТП №741 "Шахтёров-1" - 6/0,4 кВ до концевой опоры, установленной на границе земельног | 2021 | 0.4 | 147 | 187.0615 | 15 | 205.0903 | Тг00-000197 от 08.12.2021
1.3.1.4.2.1 | Сооружение линейное электротехническое: ВЛИ-0,4 кВ от опоры № 7 КТП №732 "Рябиновая-2" - 6/0,4 кВ до концевой опоры, установленной на границе земельно | 2021 | 0.4 | 130 | 187.0615 | 15 | 226.5765 | Тг00-000101 от 15.07.2021
1.3.1.4.2.1 | Сооружение линейное электротехническое: ВЛИ-0,4 кВ от опоры № 7 Ф-0,4-3-"Рябиновая, 75"; КТП №723 "Рябиновая" - 6/0,4 кВ до концевой опоры, установлен | 2021 | 0.4 | 139 | 187.0615 | 15 | 192.4088 | Тг00-000196 от 08.12.2021
1.3.1.4.2.1 | Сооружение линейное электротехническое: ВЛИ-0,4кВ от опоры № 1 КТП №756 "Березовая" - 6/0,4 кВ до концевой опоры, установленной на границе земельного | 2021 | 0.4 | 166 | 187.0615 | 15 | 199.9492 | Тг00-000078 от 15.06.2021
1.3.1.4.2.1 | Сооружение линейное электротехническое: ВЛИ-0,4 кВ от опоры № 2 Ф-0,4-4-"ул. Шахтеров, 64"; КТП №148 "Кедровая" - 6/0,4 кВ до концевой опоры, установл | 2021 | 0.4 | 100 | 187.0615 | 15 | 123.3879 | Тг00-000198 от 08.12.2021
1.3.1.4.2.1 | Сооружение линейное электротехническое: ВЛИ-0,4 кВ от опоры № 8 КТП №741 "Шахтёров-1" - 6/0,4 кВ до концевой опоры, установленной на границе земельног | 2021 | 0.4 | 65 | 187.0615 | 15 | 83.2418 | Тг00-000106 от 16.07.2021
1.3.1.4.2.1 | Сооружение линейное электротехническое: ВЛИ-0,4 кВ от опоры № 1 ВЛИ-0,4 кВ КТП №724 "Лунная" - 6/0,4 кВ до концевой опоры, установленной на границе зе | 2021 | 0.4 | 55 | 187.0615 | 15 | 86.6428 | Тг00-000193 от 22.12.2021
1.3.1.4.2.1 | Сооружение линейное электротехническое: ВЛИ-0,4 кВ от опоры № 7 ф.0,4-3 "В. Иванова, 29"; КТП №765 "Шапошникова" - 6/0,4 кВ до концевой опоры, установ | 2021 | 0.4 | 59 | 149.6492 | 15 | 94.3779 | Тг00-000194 от 31.12.2021
1.3.1.4.2.1 | Сооружение линейное электротехническое: ВЛИ-0,4 кВ от опоры № 8 ВЛИ-0,4 кВ КТП №740 "Славянская" - 6/0,4 кВ до концевой опоры, установленной на границ | 2021 | 0.4 | 151 | 187.0615 | 15 | 209.582 | Тг00-000192 от 31.12.2021
1.3.1.4.2.1 | Сооружение линейное электротехническое: ВЛИ-0,4 кВ от опоры № 15/3 ВЛИ-0,4 кВ МТП №421 "Тельбес-1" - 6/0,4 кВ до концевой опоры, установленной на гран | 2021 | 0.4 | 50 | 149.6492 | 10 | 89.2064 | Тг00-000216 от 31.12.2021
1.3.1.4.2.1 | Сооружение линейное электротехническое: ВЛИ-0,4 кВ от опоры № 8 Ф-0,4-3 КТП №717 "Таежная" - 6/0,4 кВ до концевой опоры, установленной на границе земе | 2021 | 0.4 | 132 | 149.6492 | 15 | 153.0984 | Тг00-000209 от 31.12.2021
1.3.1.4.2.1 | Сооружение линейное электротехническое: ВЛИ-0,4 кВ от опоры № 8/7 ВЛИ 0,4 кВ КТП № 700 "Вокзальная" - 6/0,4 кВ до концевой опоры, установленной на | 2021 | 0.4 | 95 | 149.6492 | 15 | 164.5948 | Тг00-000202 от 31.12.2021
1.3.1.4.2.1 | Сооружение линейное электротехническое: ВЛИ-0,4 кВ от опоры стр. № 11 Ф-0,4-1 КТП №755 "Ледовая-2" - 6/0,4 кВ до концевой опоры, установленной на гра | 2021 | 0.4 | 97 | 187.0615 | 15 | 144.2543 | Тг00-000207 от 31.12.2021
1.3.1.4.2.1 | Сооружение линейное электротехническое: ВЛИ-0,4 кВ от опоры № 2 Ф-0,4-2 КТП №740 "Славянская" - 6/0,4 кВ до концевой опоры, установленной на границ | 2021 | 0.4 | 75 | 187.0615 | 15 | 126.2083 | Тг00-000206 от 31.12.2021
1.3.1.4.2.1 | Сооружение линейное электротехническое: ВЛИ-0,4 кВ от опоры стр.№ 3 ВЛИ 0,4 кВ ТП-ТАШ 777 - 6/0,4 кВ до опоры, установленной на границе земельного | 2021 | 0.4 | 183 | 187.0615 | 15 | 224.2929 | Тг00-000227 от 31.12.2021
1.3.1.4.2.1 | Сооружение линейное электротехническое: ВЛИ-0,4 кВ от опоры № 22 КТП-66 "Ключевая"-10/0,4 кВ до опоры, установленой на границе земельного участка до | 2021 | 0.4 | 35 | 149.6492 | 15 | 102.8581 | Тг00-000214 от 31.12.2021
1.3.1.4.2.1 | Сооружение линейное электротехническое: ВЛИ-0,4 кВ от РУ-0,4 кВ ТП-ТАШ 759 - 6/0,4 кВ до концевой опоры, установленной на границе земельного участка с | 2021 | 0.4 | 22 | 149.6492 | 15 | 104.6426 | Тг00-000130 от 17.09.2021
1.3.1.4.2.1 | Сооружение линейное электротехническое: ВЛИ-0,4 кВ от опоры № 6/3 ВЛИ 0,4 кВ ТП №122 "Зеленая" - 6/0,4 кВ до опоры, установленной на границе земель | 2021 | 0.4 | 176 | 149.6492 | 15 | 252.3129 | Тг00-000223 от 31.12.2021
1.3.1.4.2.1 | Сооружение линейное электротехническое: ВЛИ-0,4 кВ от опоры № 5 ВЛИ 0,4 кВ КТП №722 "Хвойная" - 6/0,4 кВ до опоры, установленной на границе земель | 2021 | 0.4 | 59 | 187.0615 | 15 | 135.8672 | Тг00-000203 от 31.12.2021
1.3.1.4.2.1 | Сооружение линейное электротехническое: ВЛИ-0,4 кВ от опоры № 2/4 Ф-0,4-4-"Шахтёров, 19"; КТП №734 "Шахтеров" - 6/0,4 кВ до опоры, установленной на | 2021 | 0.4 | 239 | 187.0615 | 15 | 253.6675 | Тг00-000208 от 31.12.2021
1.3.1.4.2.1 | Сооружение линейное электротехническое: ВЛИ-0,4 кВ от опоры № 15 Ф-0,4-7 КТП №148 "Кедровая" - 6/0,4 кВ до концевой опоры, установленной на границе з | 2021 | 0.4 | 65 | 187.0615 | 15 | 93.2123 | Тг00-000222 от 31.12.2021
1.3.1.4.2.1 | Сооружение линейное электротехническое: ВЛИ-0,4 кВ от РУ-0,4 кВ КТП №740 "Славянская" - 6/0,4 кВ до концевой опоры, установленной на границе земельног | 2021 | 0.4 | 423 | 187.0615 | 15 | 385.0747 | Тг00-000100 от 14.07.2021
1.3.1.4.2.1 | Сооружение линейное электротехническое: ВЛИ-0,4 кВ от опоры № 5 Ф-0,4-2-"ул. Кедровая, 32"; КТП №148 "Кедровая" - 6/0,4 кВ до концевой опоры, установл | 2021 | 0.4 | 77 | 149.6492 | 15 | 163.5965 | Тг00-000204 от 31.12.2021
1.3.1.4.2.1 | Сооружение линейное электротехническое: ВЛИ-0,4 кВ от РУ-0,4 кВ КТП №755 "Ледовая-2" - 6/0,4 кВ до концевой опоры, установленной на границе земельного | 2021 | 0.4 | 128 | 187.0615 | 15 | 307.0069 | Тг00-000162 от 26.11.2021
1.3.1.4.2.1 | Сооружение линейное электротехническое: ВЛИ-0,4 кВ от опоры № 5 КТП №723 "Рябиновая" - 6/0,4 кВ до концевой опоры, установленной на границе земельног | 2021 | 0.4 | 65 | 187.0615 | 15 | 85.3104 | Тг00-000108 от 16.07.2021
1.3.1.4.2.1 | Сооружение линейное электротехническое: ВЛИ-0,4 кВ от опоры № 6 КТП №742 "Славянская-2" - 6/0,4 кВ до концевой опоры, установленной на границе земельн | 2021 | 0.4 | 66 | 187.0615 | 15 | 151.7344 | Тг00-000082 от 16.06.2021
1.3.1.4.2.1 | Сооружение линейное электротехническое: ВЛИ-0,4 кВ от опоры № 2 КТП №152 "Ореховая" - 6/0,4 кВ до концевой опоры, установленной на границе земельного | 2021 | 0.4 | 124 | 187.0615 | 15 | 160.0146 | Тг00-000103 от 16.07.2021
1.3.1.4.2.1 | Сооружение линейное электротехническое: ВЛИ-0,4 кВ от опоры № 2/1 КТП №732 "Рябиновая-2" - 6/0,4 кВ до концевой опоры, установленной на границе земель | 2021 | 0.4 | 125 | 187.0615 | 15 | 152.0323 | Тг00-000102 от 16.07.2021
1.3.1.4.2.1 | Сооружение линейное электротехническое: ВЛИ-0,4 кВ от РУ-0,4 кВ КТП №765 "Шапошникова" - 6/0,4 кВ до концевой опоры, установленной на границе земельно | 2021 | 0.4 | 223 | 149.6492 | 15 | 374.6757 | Тг00-000076 от 31.05.2021
1.3.1.4.2.1 | Сооружение линейное электротехническое: ВЛИ-0,4 кВ от РУ-0,4 кВ КТП №765 "Шапошникова" - 6/0,4 кВ до концевой опоры, установленной на границе земельно | 2021 | 0.4 | 223 | 149.6492 | 15 | 383.6113 | Тг00-000076 от 31.05.2021
1.3.1.4.2.1 | Сооружение линейное электротехническое: ВЛИ-0,4 кВ от опоры № 3 КТП №725 "Ягодная" - 6/0,4 кВ до концевой опоры, установленной на границе земельного у | 2021 | 0.4 | 68 | 187.0615 | 15 | 97.2967 | Тг00-000095 от 14.07.2021
1.3.1.4.2.1 | Сооружение линейное электротехническое: ВЛИ-0,4 кВ от опоры стр.№ 4 ВЛИ-0,4 кВ КТП №765 "Шапошникова" - 6/0,4 кВ до концевой опоры, установленной на | 2021 | 0.4 | 201 | 149.6492 | 15 | 222.9952 | Тг00-000077 от 31.05.2021
1.3.1.4.2.1 | Сооружение линейное электротехническое: ВЛИ-0,4 кВ от опоры стр.№ 11 ВЛИ-0,4 кВ КТП №740 "Славянская" - 6/0,4 кВ до концевой опоры, установленной на | 2021 | 0.4 | 49 | 187.0615 | 15 | 85.2278 | Тг00-000120 от 05.08.2021
1.3.1.4.2.1 | Сооружение линейное электротехническое: ВЛИ-0,4 кВ от опоры № 6/5 ВЛИ-0,4 кВ МТП №92 "Логовая" - 6/0,4 кВ до концевой опоры, установленной на границе | 2021 | 0.4 | 45 | 149.6492 | 15 | 96.1486 | Тг00-000098 от 14.07.2021
1.3.1.4.2.1 | Сооружение линейное электротехническое: ВЛИ-0,4 кВ от опоры № 20 ВЛИ-0,4 кВ СТП №603 "Кооператор" - 10/0,4 кВ до концевой опоры, установленной на гран | 2021 | 0.4 | 111 | 149.6492 | 9 | 182.6125 | Тг00-000099 от 14.07.2021
1.3.1.4.2.1 | Сооружение линейное электротехническое: ВЛИ-0,4 кВ от опоры № 6/3 МТП №123 "Молодежная" - 6/0,4 кВ до концевой опоры, установленной на границе земельн | 2021 | 0.4 | 79 | 149.6492 | 15 | 109.1213 | Тг00-000075 от 31.05.2021
1.3.1.4.2.1 | Сооружение линейное электротехническое: ВЛИ-0,4 кВ от опоры № 11 ВЛИ-0,4 кВ КТП №61 "545 км" - 10/0,4 кВ до концевой опоры, установленной на границе з | 2021 | 0.4 | 48 | 149.6492 | 15 | 122.0292 | Тг00-000215 от 31.12.2021
1.3.1.4.2.1 | Сооружение линейное электротехническое: ВЛ 0,4 кВ (по существущим конструкциям ) от РУ 0,4 кВ ТП №П-41 - 10/0,4 кВ до опоры № 71/8 ВЛ 10 кВ Ф-10-18-Ц | 2021 | 0.4 | 107 | 149.6492 | 15 | 103.3336 | №21 от 01.07.2021
1.3.1.4.2.1 | Сооружение линейное электротехническое: ВЛ 0,4 кВ от опоры № 71/8 ВЛ 10 кВ Ф-10-18-Ц до концевой опоры на границе земельного участка гаража по ул. Кал | 2021 | 0.4 | 31 | 149.6492 | 15 | 65.2626 | №9 от 01.04.2021
1.3.1.4.2.1 | Сооружение линейное электротехническое: ВЛИ-0,4 кВ от опоры № 6-9 ВЛИ-0,4 кВ Ф-0,4-Кемеровская, КТП № 108 - 10/0,4 кВ до концевой опоры, установленной | 2021 | 0.4 | 137 | 149.6492 | 15 | 158.978 | Тп00-000015 от 31.07.2021
1.3.1.4.2.1 | Сооружение линейное электротехническое: ВЛИ-0,4 кВ от опоры № 9-13 ВЛИ-0,4 кВ Ф-0,4-Алма-Атинская, КТП № 19 - 10/0,4 кВ до концевой опоры, установленн | 2021 | 0.4 | 129 | 149.6492 | 6 | 175.8227 | Тп00-000011 от 13.05.2021
1.3.1.4.2.1 | Сооружение линейное электротехническое: ЛЭП 0,4 кВ от опоры № 5-8 ВЛИ 0,4 кВ Ф-0,4-0-Мичуринец-2 КТП № 83 - 10/0,4 кВ до КВУ 0,4 кВ на границе земельн | 2021 | 0.4 | 66 | 149.6492 | 5 | 176.5179 | Тп00-000019 от 31.10.2021
1.3.1.4.2.1 | Сооружение линейное электротехническое: ВЛЗ 10 кВ от опоры № 14 ВЛЗ 10 кВ Ф-10-8-С до РУ 10 кВ ТП-ТО 149 - 10/0,4 кВ, г. Топки | 2021 | 10 | 222 | 4295.486 | 15 | 444.9235 | Тп00-000023 от 15.11.2021
1.3.1.4.2.1 | Сооружение линейное электротехническое: ВЛИ 0,4 кВ от РУ 0,4 кВ ТП-ТО 149 - 10/0,4 кВ до концевой опоры на границе земельного участка водозаборной скв | 2021 | 0.4 | 220 | 149.6492 | 15 | 118.3517 | Тп00-000022 от 15.11.2021
1.3.1.4.2.1 | Сооружение линейное электротехническое: ВЛИ-0,4 кВ от опоры № 11 ВЛИ-0,4 кВ Ф-0,4-Город, ТП № 40 - 10/0,4 кВ до концевой опоры, установленной на грани | 2021 | 0.4 | 44 | 149.6492 | 5 | 83.881 | Тп00-000016 от 31.08.2021
1.3.1.4.2.1 | Сооружение линейное электротехническое: ВЛИ 0,4 кВ от опоры № 6-3 Ф-0,4-Топкинская, КТП № 50 - 10/0,4 кВ до концевой опоры на границе земельного участ | 2021 | 0.4 | 44 | 149.6492 | 7 | 109.1727 | Тп00-000021 от 10.11.2021
1.3.1.4.2.1 | Сооружение линейное электротехническое: ЛЭП-0,4 кВ от ВРУ-0,4 кВ до концевой опоры, установленной на границе земельного участка для садоводства, СНТ " | 2021 | 0.4 | 255 | 149.6492 | 15 | 399.2173 | Тп00-000017 от 31.08.2021
1.3.1.4.2.1 | Сооружение линейное электротехническое: ВЛИ-0,4 кВ от опоры № 20/I ВЛИ-0,4 кВ КТП № 25 - 10/0,4 кВ до концевой опоры, установленной на границе земельн | 2021 | 0.4 | 58 | 149.6492 | 15 | 120.6475 | №2 от 12.03.2021
1.3.1.4.2.1 | Сооружение линейное электротехническое: ВЛИ-0,4 кВ от опоры № 5/V/ХI ТП №37 - 10/0,4 кВ до концевой опоры, установленной на границе земельного участка | 2021 | 0.4 | 93 | 149.6492 | 10 | 133.2462 | Тж00-000011 от 20.09.2021
1.3.1.4.2.1 | Сооружение линейное электротехническое: ВЛИ-0,4 кВ от опоры № 19/7/III МТП №34 - 10/0,4 кВ до концевой опоры, установленной на границе земельного учас | 2021 | 0.4 | 95 | 149.6492 | 15 | 104.0558 | №15 от 18.10.2021
1.3.1.4.2.1 | Сооружение линейное электротехническое: ВЛЗ-10 кВ от опоры № 6 Ф-10-1-А-3 до КТП № 349 - 10/04 кВ, г. Юрга | 2021 | 10 | 52 | 4295.486 | 10 | 160.8872 | 0Ю00-000001 от 08.02.2021
1.3.1.4.2.1 | Сооружение линейное электротехническое: ВЛИ-0,4 кВ от РУ-0,4 кВ КТП № 349 - 10/0,4 кВ до концевой опоры ВЛИ 0,4 кВ на границе земельного участка нежил | 2021 | 0.4 | 81 | 149.6492 | 10 | 139.5025 | 0Ю00-000002 от 08.02.2021
1.3.1.4.2.1 | Сооружение линейное электротехническое: ВЛИ-0,4 кВ от опоры № 3 ВЛИ 0,4 кВ Ф-0,4-2; СТП № 272 - 6/0,4 кВ до концевой опоры, установленной на границе з | 2021 | 0.4 | 73 | 149.6492 | 15 | 130.3846 | 0Ю00-000053 от 31.08.2021
1.3.1.4.2.1 | Сооружение линейное электротехническое: КВЛ-0,4 кВ от РУ 0,4 кВ ТП-ЮР 348 - 10/0,4 кВ до концевой опоры, установленной на границы земельного участк | 2021 | 0.4 | 59 | 149.6492 | 15 | 158.833 | 0Ю00-000053 от 31.05.2021
1.3.1.4.2.1 | Сооружение линейное электротехническое: ВЛЗ-6 кВ от опоры № 38/10/10 ВЛЗ-6 кВ Ф-6-8-ТП42 до РУ-10 кВ ТП-ЮР357-10/0,4 кВ, установленной в СОНТ "Глобус" | 2021 | 6 | 460 | 2577.2916 | 15 | 827.9316 | 0Ю00-000063 от 31.10.2021
1.3.1.4.2.1 | Сооружение линейное электротехническое: ВЛИ-0,4кВ от РУ- 0,4 кВ ТП-ЮР 357 - 10/0,4 кВ до концевой опоры, установленной на границе земельного участка с | 2021 | 0.4 | 454 | 187.0615 | 15 | 468.5185 | 0Ю00-000067 от 31.10.2021
1.3.1.4.2.1 | Сооружение линейное электротехническое: ВЛЗ-10 кВ от РУ-10 кВ ТП-ЮР 357 - 10/0,4 кВ до РУ-10 кВ ТП-ЮР 358 - 10/0,4 кВ, установленной на территории СН | 2021 | 10 | 275 | 4295.486 | 15 | 407.3757 | 0Ю00-000060 от 31.10.2021
1.3.1.4.2.1 | Сооружение линейное электротехническое: ВЛИ-0,4кВ от РУ- 0,4 кВ ТП-ЮР 358 - 10/0,4 кВ до концевой опоры, установленной на границе земельного участка | 2021 | 0.4 | 359 | 187.0615 | 15 | 381.2374 | 0Ю00-000061 от 31.10.2021
1.3.1.4.2.1 | Сооружение линейное электротехническое: ВЛИ-0,4кВ от проектируемой опоры ВЛИ 0,4 кВ Ф-0,4-1; ТП-ЮР 357 - 10/0,4 кВ до концевой опоры, установленной | 2021 | 0.4 | 243 | 187.0615 | 15 | 286.953 | 0Ю00-000076 от 31.10.2021
1.3.1.4.2.1 | Сооружение линейное электротехническое: ВЛИ-0,4кВ от РУ- 0,4 кВ ТП-ЮР 358 - 10/0,4 кВ до концевой опоры ВЛИ-0,4 кВ, установленной на границе земельно | 2021 | 0.4 | 551 | 187.0615 | 6 | 562.3593 | 0Ю00-000064 от 31.10.2021
1.3.1.4.2.1 | Сооружение линейное электротехническое: ВЛИ-0,4 кВ от опоры № 6 Ф-0,4-2 ТП-ЮР-358-10/0,4 кВ до опоры № 6/4, установленной на границе земельного участк | 2021 | 0.4 | 129 | 187.0615 | 5 | 158.875 | 0Ю00-000068 от 31.10.2021
1.3.1.4.2.1 | Сооружение линейное электротехническое: ВЛИ-0,4кВ от опоры № 6/4 Ф-0,4-2, ТП-ЮР358-10/0,4 кВ до концевой опоры ВЛИ-0,4 кВ, установленной на границе зе | 2021 | 0.4 | 155 | 187.0615 | 9.3 | 182.056 | 0Ю00-000066 от 31.10.2021
1.3.1.4.2.1 | Сооружение линейное электротехническое: КВЛ-0,4кВ от опоры № 6 Ф-0,4-1 ТП-ЮР 356 - 6/0,4 кВ до опоры № 6/6 установленной на границе земельного участка | 2021 | 0.4 | 201 | 187.0615 | 9 | 362.4642 | 0Ю00-000141 от 31.12.2021
1.3.1.4.2.1 | Сооружение линейное электротехническое: КВЛ 6 Кв от опоры № 36/1/1/14 Ф-6-5-2 до РУ-6 кВ ТП-ЮР 356-6/0,4 кВ, расположенной в СОНТ "Мичуринец", г. Юрга | 2021 | 6 | 561 | 2577.2916 | 3 | 877.6243 | 0Ю00-000138 от 31.12.2021
1.3.1.4.2.1 | Сооружение линейное электротехническое: КВЛ-0,4 кВ от РУ-0,4 кВ ф.0,4-1, ТП-ЮР 356-6/0,4 кВ до опоры № 16, установленной на границе земельного участка | 2021 | 0.4 | 292 | 187.0615 | 3 | 590.9848 | 0Ю00-000140 от 31.12.2021
1.3.1.4.2.1 | Сооружение линейное электротехническое: КВЛ-0,4 кВ от РУ-0,4 кВ ф.0,4-1, КТП №145-6/0,4 кВ до КВУ-0,4 кВ, установленного на границе земельного участка | 2021 | 0.4 | 368 | 149.6492 | 6 | 431.5219 | 0Ю00-000150 от 14.12.2021
1.3.1.4.2.1 | Сооружение линейное электротехническое: ВЛЗ-6 кВ от опоры № 30/2 ВЛЗ-6 кВ Ф-6-27-1 до РУ-6 кВ ТП-ЮР 355 - 6/0,4 кВ, установленной в СОНТ "Мичуринец", | 2021 | 6 | 7 | 2577.2916 | 5 | 138.6848 | 0Ю00-000092 от 11.11.2021
1.3.1.4.2.1 | Сооружение линейное электротехническое: ВЛИ-0,4кВ от РУ- 0,4 кВ ТП-ЮР 355 - 6/0,4 кВ до опоры № 1/4, установленной на границе земельного участка садо | 2021 | 0.4 | 134 | 187.0615 | 5 | 180.5167 | 0Ю00-000097 от 08.11.2021
1.3.1.4.2.1 | Сооружение линейное электротехническое: ВЛИ-0,4кВ от РУ- 0,4 кВ КТП № 145 - 6/0,4 кВ до опоры № 23 Ф-0,4-2, установленной на границе земельного участк | 2021 | 0.4 | 632 | 187.0615 | 3 | 707.8776 | 0Ю00-000144 от 31.12.2021
1.3.1.4.2.1 | Сооружение линейное электротехническое: ВЛИ-0,4 кВ от опоры № 6 Ф-0,4-1; КТП №145 - 6/0,4 кВ до опоры № 6/8, установленной на границе земельного участ | 2021 | 0.4 | 193 | 187.0615 | 6 | 227.8742 | 0Ю00-000142 от 31.12.2021
1.3.1.4.2.1 | Сооружение линейное электротехническое: ВЛИ-0,4 кВ от опоры № 14 Ф-0,4-2; ТП-ЮР 355 - 6/0,4 кВ до опоры № 19, установленной на границе земельного учас | 2021 | 0.4 | 136 | 187.0615 | 3 | 191.4539 | 0Ю00-000079 от 01.11.2021
1.3.1.4.2.1 | Сооружение линейное электротехническое: ВЛИ-0,4 кВ от опоры № 19 Ф-0,4-2; ТП-ЮР 355 - 6/0,4 кВ до опоры № 26, установленной на границе земельного учас | 2021 | 0.4 | 230 | 187.0615 | 10 | 278.7408 | 0Ю00-000077 от 01.11.2021
1.3.1.4.2.1 | Сооружение линейное электротехническое: ВЛИ-0,4 кВ от опоры № 3 Ф-0,4-1; КТП №145 - 6/0,4 кВ до опоры № 3/2, установленной на границе земельного участ | 2021 | 0.4 | 34 | 187.0615 | 1 | 87.1887 | 0Ю00-000149 от 31.12.2021
1.3.1.4.2.1 | Сооружение линейное электротехническое: ВЛИ-0,4кВ от опоры 8 Ф-0,4-1, ТП-ЮР 355-6/0,4 кВ до опоры № 10, установленной на границе земельного участка № | 2021 | 0.4 | 26 | 187.0615 | 1 | 73.3235 | 0Ю00-000071 от 31.10.2021
1.3.1.4.2.1 | Сооружение линейное электротехническое: ВЛИ-0,4кВ от РУ- 0,4 кВ Ф-0,4-2; ТП-ЮР 353 - 10/0,4 кВ до концевой опоры, установленной на границе земельного | 2021 | 0.4 | 273 | 187.0615 | 12 | 414.2303 | 0Ю00-000043 от 23.07.2021
1.3.1.4.2.1 | Сооружение линейное электротехническое: КВЛ-10 кВ от РУ-10 кВ ПС 110/10 кВ Ресурсная до РУ-10 кВ ТП-ЮР-353 - 10/0,4 кВ, расположенной в обществе мичур | 2021 | 10 | 607 | 4295.486 | 12 | 930.7131 | 0Ю00-000048 от 31.07.2021
1.3.1.4.2.1 | Сооружение линейное электротехническое: ВЛИ-0,4 кВ от опоры № 8 Ф-0,4-1; КТП №145 - 6/0,4 кВ до опоры № 8/7, установленной на границе земельного участ | 2021 | 0.4 | 165 | 187.0615 | 6 | 219.0647 | 0Ю00-000148 от 31.12.2021
1.3.1.4.2.1 | Сооружение линейное электротехническое: ВЛИ-0,4 кВ от опоры № 3/2 Ф-0,4-1; КТП №145 - 6/0,4 кВ до опоры № 3/12, установленной на границе земельного уч | 2021 | 0.4 | 342 | 187.0615 | 7 | 316.1055 | 0Ю00-000139 от 31.12.2021
1.3.1.4.2.1 | Сооружение линейное электротехническое: ВЛИ-0,4кВ от РУ- 0,4 кВ ТП-ЮР 355 - 6/0,4 кВ до опоры № 8, установленной на границе земельного участка садовог | 2021 | 0.4 | 240 | 187.0615 | 10 | 309.5758 | 0Ю00-000103 от 30.11.2021
1.3.1.4.2.1 | Сооружение линейное электротехническое: ВЛИ-0,4 кВ от опоры № 13 Ф-0,4-1; ТП-ЮР №356 - 6/0,4 кВ до опоры № 13/6, установленной на границе земельного у | 2021 | 0.4 | 154 | 187.0615 | 15 | 216.3941 | 0Ю00-000143 от 31.12.2021
1.3.1.4.2.1 | Сооружение линейное электротехническое: ВЛИ-0,4кВ от опоры № 1 Ф-0,4-2; ТП-ЮР 355 - 6/0,4 кВ до опоры № 8, установленной на границе земельного участка | 2021 | 0.4 | 209 | 187.0615 | 7 | 280.1747 | 0Ю00-000088 от 31.10.2021
1.3.1.4.2.1 | Сооружение линейное электротехническое: ВЛИ-0,4кВ от опоры 22 Ф-0,4-2; ТП-ЮР 355 - 6/0,4 кВ до опоры № 22/3 установленной на границе земельного участк | 2021 | 0.4 | 93 | 187.0615 | 7 | 104.7097 | 0Ю00-000078 от 01.11.2021
1.3.1.4.2.1 | Сооружение линейное электротехническое: ВЛИ-0,4 кВ от опоры № 8 Ф-0,4-2; ТП-ЮР 355 - 6/0,4 до опоры № 15, установленной на границе земельного участка | 2021 | 0.4 | 224 | 187.0615 | 9 | 232.0268 | 0Ю00-000073 от 31.10.2021
1.3.1.4.2.1 | Сооружение линейное электротехническое: ВЛИ-0,4кВ от РУ- 0,4 кВ ТП-ЮР 361 - 6/0,4 кВ до концевой опоры, установленной на границе земельного участка са | 2021 | 0.4 | 256 | 187.0615 | 7 | 270.5891 | 0Ю00-000078 от 03.11.2021
1.3.1.4.2.1 | Сооружение линейное электротехническое: КВЛ-6 кВ от опоры № 23 Ф-6-27-1 до РУ-6 кВ ТП-ЮР 361 - 6/0,4 кВ, установленной в СОНТ "Мичуринец", г. Юрга | 2021 | 6 | 58 | 2577.2916 | 7 | 205.3592 | 0Ю00-000080 от 03.11.2021
1.3.1.4.2.1 | Сооружение линейное электротехническое: ВЛИ-0,4 кВ от опоры № 25 Ф-0,4-4; ТП №68 - 6/0,4 кВ до концевой опоры, установленной на границе земельного уча | 2021 | 0.4 | 147 | 149.6492 | 3.5 | 201.1013 | 0Ю00-000084 от 15.10.2021
1.3.1.4.2.1 | Сооружение линейное электротехническое: ВЛИ-0,4кВ от РУ- 0,4 кВ ТП-ЮР 360 - 6/0,4 кВ до концевой опоры, установленной на границе земельного участка не | 2021 | 0.4 | 86 | 149.6492 | 15 | 145.9188 | 0Ю00-000091 от 03.11.2021
1.3.1.4.2.1 | Сооружение линейное электротехническое: ВЛИ-0,4 кВ от РУ- 0,4 кВ ТП-ЮР 362 - 6/0,4 кВ до концевой опоры установленной на границе земельного участка са | 2021 | 0.4 | 29 | 187.0615 | 3 | 98.4395 | 0Ю00-000081 от 03.11.2021
1.3.1.4.2.1 | Сооружение линейное электротехническое: КВЛ-6 кВ от опоры № 10/9 Ф-6-25-6 до РУ-6 кВ ТП-ЮР 362 - 6/0,4 кВ, расположенной в СОНТ "Мичуринец", г. Юрга | 2021 | 6 | 388 | 2577.2916 | 3 | 376.3059 | 0Ю00-000090 от 03.11.2021
1.3.1.4.2.1 | Сооружение линейное электротехническое: ВЛИ-0,4 кВ от опоры № 5/10 Ф-0,4-1; КТП №153 - 6/0,4 кВ до концевой опоры, установленной на границе земельного | 2021 | 0.4 | 89 | 149.6492 | 15 | 121.3333 | 0Ю00-000083 от 11.11.2021
1.3.1.4.2.1 | Сооружение линейное электротехническое: ВЛИ-0,4 кВ от опоры № 12 Ф-0,4-1-як; МТП №181 - 10/0,4 кВ до концевой опоры, установленной на границе земельно | 2021 | 0.4 | 76 | 149.6492 | 15 | 144.3006 | 0Ю00-000102 от 30.11.2021
1.3.1.4.2.1 | Сооружение линейное электротехническое: ВЛИ-0,4 кВ от опоры стр. № 8 Ф-0,4-2;ТП-ЮР 358 - 6/0,4 кВ до концевой опоры, установленной на границе земельно | 2021 | 0.4 | 106 | 187.0615 | 4.7 | 177.3384 | 0Ю00-000147 от 31.12.2021
1.3.1.4.2.1 | Сооружение линейное электротехническое: ВЛИ-0,4 кВ от опоры стр.№ 8 ВЛИ 0,4 кВ ф.0,4-1; КТП №145 - 6/0,4 кВ до опоры, установленной на границе зем | 2021 | 0.4 | 251 | 187.0615 | 7 | 274.1203 | 0Ю00-000145 от 31.12.2021
1.3.1.4.2.1 | Сооружение линейное электротехническое: ВЛИ-0,4 кВ от опоры № 9 Ф-0,4-1; СТП № 272 - 6/0,4 кВ до концевой опоры, установленной на границе земельного | 2021 | 0.4 | 178 | 149.6492 | 11.7 | 208.9822 | 0Ю00-000040 от 30.06.2021
1.3.1.4.2.1 | Сооружение линейное электротехническое: ВЛИ-0,4 кВ ( по существующим конструкциям и сооружениям) от опоры № 4 ВЛИ-0,4 кВ Ф-0,4-2; КТП № 339 - 10/0,4 | 2021 | 0.4 | 124 | 187.0615 | 15 | 83.5024 | 0Ю00-000031 от 30.04.2021
1.3.1.4.2.1 | Сооружение линейное электротехническое: ВЛИ-0,4 кВ от опоры № 5/12/4 ВЛЗ-10 кВ Ф-10-38-ТП167 до концевой опоры, установленной на границе земельного уч | 2021 | 0.4 | 76 | 187.0615 | 15 | 118.2616 | 0Ю00-000032 от 30.04.2021
1.3.1.4.2.1 | Сооружение линейное электротехническое: ВЛИ-0,4 кВ от опоры № 8 ВЛИ-0,4 кВ Ф-0,4-14; КТП №203 - 10/0,4 кВ до опоры, установленной на границе земел | 2021 | 0.4 | 61 | 149.6492 | 14.8 | 85.3144 | 0Ю00-000109 от 20.12.2021
1.3.1.4.2.1 | Сооружение линейное электротехническое: ВЛИ-0,4 кВ от опоры № 4 Ф-0,4-3; СТП № 256 - 6/0,4 кВ до концевой опоры, установленной на границе земельного | 2021 | 0.4 | 231 | 149.6492 | 3.7 | 282.0765 | 0Ю00-000047 от 31.07.2021
1.3.1.4.2.1 | Сооружение линейное электротехническое: ВЛИ-0,4 кВ от опоры № 15 Ф-0,4-2; СТП № 240 - 10/0,4 кВ до концевой опоры установленной на границе земельного | 2021 | 0.4 | 139 | 149.6492 | 14.9 | 164.0904 | 0Ю00-000045 от 31.07.2021
1.3.1.4.2.1 | Сооружение линейное электротехническое: ВЛИ-0,4 кВ от опоры № 16/1/1 Ф-0,4-12; КТП № 194 - 10/0,4 кВ до концевой опоры, установленной на границе земел | 2021 | 0.4 | 66 | 149.6492 | 5 | 115.0989 | 0Ю00-000046 от 31.07.2021
1.3.1.4.2.1 | Сооружение линейное электротехническое: ВЛИ-0,4 кВ от опоры № 13 ВЛИ-0,4 кВ Ф-0,4-1; КТП №275 -10/0,4 кВ до концевой опоры, установленной на границе | 2021 | 0.4 | 77 | 149.6492 | 14.9 | 110.7615 | 0Ю00-000055 от 31.08.2021
1.3.1.4.2.1 | Сооружение линейное электротехническое: ВЛИ-0,4 кВ от опоры № 9 МТП 3-7 - 10/0,4 кВ до концевой опоры, установленной на границе земельного участка жил | 2021 | 0.4 | 230 | 149.6492 | 6 | 227.4508 | 0Я00-000021 от 31.12.2021
1.3.1.4.2.1 | Сооружение линейное электротехническое: ВЛИ-0,4 кВ (по существующим конструкциям) от РУ-0,4 кВ КТП1-16 - 10/0,4 кВ до опоры № 60 ВЛИ-0,4 кВ КТП1-16 - | 2021 | 0.4 | 28 | 149.6492 | 5 | 30.4485 | 0Я00-000002 от 31.01.2021
1.3.1.4.2.1 | Сооружение линейное электротехническое: ВЛИ-0,4 кВ от опоры № 60 ВЛИ-0,4 кВ КТП1-16 - 10/0,4 кВ до концевой опоры, установленной на границе земельного | 2021 | 0.4 | 180 | 149.6492 | 5 | 184.4725 | 0Я00-000003 от 28.02.2021
1.3.1.4.2.1 | Сооружение линейное электротехническое: ВЛИ-0,4 кВ от опоры № 6 ВЛИ-0,4 кВ Ф-0,4-1/2 КТП № 302 - 6/0,4 кВ до концевой опоры ВЛИ-0,4 кВ на границе земе | 2021 | 0.4 | 43 | 149.6492 | 7 | 86.5978 | КИ00-000068 от 17.11.2021
1.3.1.4.2.1 | Сооружение линейное электротехническое: ВЛИ 0,4 кВ от опоры № 32-2-1 ВЛИ 0,4 кВ ф.0,4-4 Максима Горького, ТП № 8 - 10/0,4 кВ до концевой опоры на гран | 2021 | 0.4 | 48 | 149.6492 | 7 | 122.7307 | Тп00-000020 от 10.11.2021
1.3.1.4.2.1 | Сооружение линейное электротехническое: ВЛИ-0,4 кВ от РУ- 0,4 кВ Ф-0,4-1; ТП № 25 - 6/0,4 кВ до концевой опоры, установленной на границе земельного уч | 2021 | 0.4 | 289 | 149.6492 | 7 | 420.0179 | АС00-000080 от 31.07.2021
1.3.1.4.2.1 | Сооружение линейное электротехническое: ВЛЗ 6 кВ от опоры № 5 ЛЭП 6 кВ Ф-РП-8-18 до РУ 6 кВ ТП-БЕ 589 - 6/0,4 кВ, п. Грамотеино | 2021 | 6 | 15 | 2577.2916 | 7 | 104.9601 | 0Б00-000068 от 06.09.2021
1.3.1.4.2.1 | Сооружение линейное электротехническое: ВЛИ 0,4 кВ от РУ 0,4 кВ ТП-БЕ 589 - 6/0,4 кВ до концевой опоры на границе земельного участка базовой станции № | 2021 | 0.4 | 107 | 149.6492 | 7 | 61.8831 | 0Б00-000065 от 31.08.2021
1.3.1.4.2.1 | Сооружение линейное электротехническое: ВЛИ-0,4 кВ от опоры № 13/2/3 ВЛ-0,4 кВ Ф-панель № 9, рубильник № 1, ТП ЦТП - 6/0,4 кВ до концевой опоры на гра | 2021 | 0.4 | 65 | 149.6492 | 7 | 97.1966 | Ка00-00014 от 31.07.2021
1.3.1.4.2.1 | Сооружение линейное электротехническое: ВЛИ-0,4 кВ от опоры № 3 ВЛИ-0,4 кВ Ф-рубильник № 3, СТП № 4 - 6/0,4 кВ до концевой опоры, установленной на гра | 2021 | 0.4 | 82 | 149.6492 | 7 | 115.8999 | Ка00-00012 от 01.06.2021
1.3.1.4.2.1 | Сооружение линейное электротехническое: ВЛ 0,4 кВ от опоры № 9 ВЛИ 0,4 кВ ф.0,4-1 ТП-НВ 003 до концевой опоры на границе земельного участка базовой ст | 2021 | 0.4 | 56 | 187.0615 | 7 | 150.7302 | НК00-000244 от 29.10.2021
1.3.1.4.2.1 | Сооружение линейное электротехническое: ВЛЗ 6 кВ от опоры № 2 ВЛ 6 кВ ф.43 до РУ 6 кВ ТП-НВ 721, г. Новокузнецк | 2021 | 6 | 27 | 2577.2916 | 7 | 126.0049 | НК00-000342 от 30.11.2021
1.3.1.4.2.1 | Сооружение линейное электротехническое: ВЛИ 0,4 кВ от РУ 0,4 кВ ф.0,4-1 ТП-НВ 721 до концевой опоры на границе земельного участка антенно-мачтового со | 2021 | 0.4 | 16 | 149.6492 | 7 | 102.0229 | НК00-000340 от 30.11.2021
1.3.1.4.2.1 | Сооружение линейное электротехническое: ЛЭП-0,4 кВ от опоры № 13 Ф-0,4-1 СТП № 262 - 6/0,4 кВ до концевой опоры ВЛИ-0,4 кВ, установленной на границе з | 2021 | 0.4 | 114 | 149.6492 | 7.5 | 175.7263 | 00Ю0-000146 от 31.12.2021
1.3.1.4.2.1 | Сооружение линейное электротехническое: ВЛЗ 6 кВ от опоры № 119а ЛЭП 6 кВ Ф-6-5-6 до РУ 6 кВ ТП-БЕ 327 - 6/0,4 кВ, пгт. Бачатский | 2021 | 6 | 16 | 2577.2916 | 7.5 | 112.8273 | 0Б00-000086 от 29.10.2021
1.3.1.4.2.1 | Сооружение линейное электротехническое: ВЛИ 0,4 кВ от РУ 0,4 кВ ТП-БЕ 327 - 6/0,4 кВ до концевой опоры на границе земельного участка базовой станции с | 2021 | 0.4 | 16 | 149.6492 | 7.5 | 69.9376 | 0Б00-000087 от 31.10.2021
1.3.1.4.2.1 | Сооружение линейное электротехническое: ВЛИ-0,4 кВ от опоры № 3-44 ВЛИ-0,4 кВ Ф-0,4-1/3, МТП № 684 - 6/0,4 кВ до концевой опоры, установленной на гран | 2021 | 0.4 | 89 | 149.6492 | 7.5 | 119.4745 | 0Б00-000031 от 12.05.2021
1.3.1.4.2.1 | Сооружение линейное электротехническое: одноцепной ВЛ-6 кВ от опоры № 18 Ф-6-8-Карьер до ТП-АН 404 - 6/0,4 кВ г. Анжеро-Судженск | 2021 | 6 | 321 | 2577.2916 | 100 | 258.051 | АС00-000006 от 16.02.2021
1.3.1.4.2.1 | Сооружение линейное электротехническое: ВЛ-0,4 кВ от РУ-0,4 кВ КТП №320 - 6/0,4 кВ до границы земельного участка скважины №4, пгт. Бачатский, Беловски | 2021 | 0.4 | 482 | 149.6492 | 20 | 440.3499 | 0Б00-000014 от 31.01.2021
1.3.1.4.2.1 | Сооружение линейное электротехническое: ВЛ 0,4 кВ от РУ 0,4 кВ ТП-ГУ 153 до концевой опоры на границе земельного участка нежилого здания, район р. Че | 2021 | 0.4 | 15 | 149.6492 | 15 | 57.1529 | № 24 от 01.10.2021
1.3.1.4.2.1 | Сооружение линейное электротехническое: ВЛ 10 кВ от опоры № 442 Ф-10-13-Г до РУ 10 кВ ТП-ГУ 153, г. Гурьевск | 2021 | 10 | 1185 | 4295.486 | 15 | 1633.4925 | 0Г00-000032 от 30.11.2021
1.3.1.4.2.1 | Сооружение линейное электротехническое: ВЛЗ-6 кВ от опоры № 49 ВЛ-6 кВ Ф-6-27-Г (Ф-2-27-Г) до опоры № 49/1 ВЛ-6 кВ Ф-6-27-Г (Ф-2-27-Г), г. Киселевск | 2021 | 6 | 13 | 2577.2916 | 93 | 83.6018 | КИ00-000001 от 18.01.2021
1.3.1.4.2.1 | Сооружение линейное электротехническое: ВЛЗ-10 кВ от опоры № 72 Ф-10-7-Л до РУ-10 кВ КТП № 215-10/0,4 кВ, г. Мариинск | 2021 | 10 | 446 | 4295.486 | 77.06 | 858.4659 | М-003 от 29.11.2021
1.3.1.4.2.1 | Сооружение линейное электротехническое: ВКЛ-10 кВ от опоры № 7 ВЛ-10 кВ Ф-10-10-У до РУ-10 кВ ТП-ЧБ 428, д. Курск-Смоленка | 2021 | 10 | 314 | 4295.486 | 35 | 890.3029 | Чб00-000007 от 22.01.2021
1.3.1.4.2.1 | Сооружение линейное электротехническое: ВЛИ-0,4 кВ от РУ- 0,4 кВ ТП-ЧБ 428 до концевой опоры на границе земельного участка блочно-модульной котельной, | 2021 | 0.4 | 7 | 149.6492 | 35 | 97.7743 | Чб00-000004 от 21.01.2021
1.3.1.4.2.1 | Сооружение линейное электротехническое: ВКЛ-10 кВ от опоры № 25 ВЛ-10 кВ Ф-10-3-А до РУ-10 кВ ТП -ЧБ 429 - 10/0,4 кВ, пгт. Верх-Чебула | 2021 | 10 | 500 | 4295.486 | 51.2 | 1082.7655 | Чб00-000005 от 20.01.2021
1.3.1.4.2.1 | Сооружение линейное электротехническое: ВЛИ-0,4 кВ от РУ-0,4 кВ ТП-ЧБ 430 до опоры № 1 ВЛИ-0,4 кВ ТП-ЧБ 430 -10/0,4 кВ, пгт. Верх-Чебула | 2021 | 0.4 | 20 | 149.6492 | 50.8 | 45.7417 | Чб00-000003 от 11.01.2021
1.3.1.4.2.1 | Сооружение линейное электротехническое: ВЛИ-0,4 кВ, монтаж по существующим кон-струкциям, от опоры № 1 ВЛИ-0,4 кВ ТП-ЧБ 430 -10/0,4 кВ до фасада котел | 2021 | 0.4 | 298 | 149.6492 | 50.8 | 148.9617 | Чб00-000002 от 11.01.2021
1.3.1.4.2.1 | Сооружение линейное электротехническое: ВЛИ-0,4 кВ от РУ-0,4 кВ Ф-0,4-1/1 КТП № 681-6/0,4 кВ до концевой опоры на границе земельного участка АГЗС по а | 2021 | 0.4 | 62 | 187.0615 | 55.293 | 127.5336 | НК00-000005 от 22.01.2021
1.3.1.4.2.1 | Сооружение линейное электротехническое: ВЛИ-0,4 кВ от РУ-0,4 кВ КТП № 336 - 6/0,4 кВ до фасада здания воскресной школы, ул. Шахтостроевская д. 6, г. Н | 2021 | 0.4 | 69 | 187.0615 | 40.5 | 165.0143 | НК00-000134 от 30.04.2021
1.3.1.4.2.1 | Сооружение линейное электротехническое: ВЛИ- 0,4 кВ от РУ- 0,4 кВ КТП №701- 6/0,4 кВ до концевой опоры на границе земельного участка здания промышленн | 2021 | 0.4 | 70 | 187.0615 | 50 | 190.6382 | НК00-000173 от 01.07.2021
1.3.1.4.2.1 | Сооружение линейное электротехническое: ЛЭП- 6 кВ от РУ-6 кВ ТП № 43- 6/0,4 кВ до РУ- 6 кВ КТП № 701- 6/0,4 кВ, г. Новокузнецк | 2021 | 6 | 709 | 2577.2916 | 50 | 919.2452 | НК00-000188 от 20.07.2021
1.3.1.4.2.1 | Сооружение линейное электротехническое: ВЛИ-0,4 кВ от РУ-0,4 кВ КТП № 336-"КЭнК"-6/0,4 кВ до концевой опоры на границе земельного участка здания депо | 2021 | 0.4 | 455 | 187.0615 | 100 | 846.2667 | НК00-000142 от 25.05.2021
1.3.1.4.2.1 | Сооружение линейное электротехническое: ВЛЗ-6 кВ от опоры № 14 ВЛЗ-6 кВ Ф-6-17-С до РУ- 6 кВ ТП-НВ 711, г. Новокузнецк | 2021 | 6 | 86 | 2577.2916 | 60 | 263.1249 | НК00-000065 от 18.02.2021
1.3.1.4.2.1 | Сооружение линейное электротехническое: ВЛИ-0,4 кВ от РУ-0,4 кВ ТП-НВ 711 до концевой опоры на границе земельного участка нежилого здания по адресу т | 2021 | 0.4 | 11 | 187.0615 | 60 | 50.1761 | НК00-000071 от 31.03.2021
1.3.1.4.2.1 | Сооружение линейное электротехническое: ВЛИ- 0,4 кВ от РУ- 0,4 кВ ТП-НВ 541 до концевой опоры на границе земельного участка нежилого здания, располож | 2021 | 0.4 | 50 | 187.0615 | 100 | 130.2949 | НК00-000081 от 01.04.2021
1.3.1.4.2.1 | Сооружение линейное электротехническое: ВЛ 6кВ от опоры № 19 ВЛ 6 кВ Ф-6-17-С до РУ 6 кВ ТП-НВ 712, г. Новокузнецк | 2021 | 6 | 440 | 2577.2916 | 100 | 381.7143 | НК00-000069 от 28.02.2021
1.3.1.4.2.1 | Сооружение линейное электротехническое: ВЛ-0,4 кВ (по существующим конструкциям) от опоры № 12 опоры № 12/2 ВЛИ 0,4 кВ ТП №391 - 10/0,4 кВ г. Новокуз | 2021 | 0.4 | 74 | 149.6492 | 50 | 60.7126 | НК00-000112 от 30.04.2021
1.3.1.4.2.1 | Сооружение линейное электротехническое: ВЛ 0,4 кВ от РУ 0,4 кВ ТП-НВ 129 до концевой опоры на границе земельного участка блока гаражей по ул. Производ | 2021 | 0.4 | 40 | 187.0615 | 100 | 55.4824 | НК00-000124 от 30.04.2021
1.3.1.4.2.1 | Сооружение линейное электротехническое: ВЛ 6 кВ от опоры № 38 ВЛ 6 кВ Ф-ЗЖБК-2 до РУ 6 кВ ТП-НВ 129, г. Новокузнецк | 2021 | 6 | 530 | 2577.2916 | 100 | 749.081 | НК00-000133 от 30.04.2021
1.3.1.4.2.1 | Сооружение линейное электротехническое: ВЛ 0,4 кВ от РУ 0,4 кВ СТП №684 -10/0,4 кВ до фасада объекта незавершенного строительства по ул. Туркменская, | 2021 | 0.4 | 29 | 187.0615 | 150 | 87.3926 | НК00-000114 от 30.04.2021
1.3.1.4.2.1 | Сооружение линейное электротехническое: ВЛИ 0,4 кВ (по существующим конструкциям) от опоры № 1 ВЛИ 0,4 кВ ТП-НВ 128 до концевой опоры на границе земел | 2021 | 0.4 | 63 | 187.0615 | 100 | 49.3038 | НК00-000085 от 01.04.2021
1.3.1.4.2.1 | Сооружение линейное электротехническое: ВЛ 0,4 кВ от РУ 0,4 кВ ТП-НВ 739 до опоры № 4 ВЛИ 0,4 кВ МТП 100кВА СНТ "Куртуковское" | 2021 | 0.4 | 46 | 187.0615 | 40 | 93.7249 | НК00-000125 от 18.05.2021
1.3.1.4.2.1 | Сооружение линейное электротехническое: ВЛ 10 кВ от опоры № 102/4 отпайки Ф-10-14-А до РУ 10 кВ ТП-НВ 739 Новокузнецкий район | 2021 | 10 | 404 | 4295.486 | 40 | 453.1886 | НК00-000140 от 18.05.2021
1.3.1.4.2.1 | Сооружение линейное электротехническое: ВЛИ-0,4 кВ от РУ-0,4 кВ ТП-НВ 324 - 6/0,4 кВ до опоры № 131/3/10 ВЛИ-0,4 кВ СТП № 74 - 6/0,4 кВ, г. Новокузнец | 2021 | 0.4 | 26 | 187.0615 | 43 | 51.2306 | НК00-000031 от 20.05.2021
1.3.1.4.2.1 | Сооружение линейное электротехническое: ВЛ 0,4 кВ от РУ 0,4 кВ ТП-НВ 079 до концевой опоры на границе земельного участка с кадастровым номером 42:30:0 | 2021 | 0.4 | 20 | 187.0615 | 120 | 78.1 | НК00-000166 от 11.06.2021
1.3.1.4.2.1 | Сооружение линейное электротехническое: ВЛ 10 кВ от опоры № 26 Ф-20-сады до РУ 10 кВ ТП-НВ 079, г. Новокузнецк | 2021 | 10 | 50 | 4295.486 | 120 | 166.8462 | НК00-000143 от 27.05.2021
1.3.1.4.2.1 | Сооружение линейное электротехническое: ВЛ-10 кВ от опоры № 8/9 ВЛ-10 кВ Ф-10-12-Г до РУ-10 кВ ТП-ПО 163, г. Полысаево | 2021 | 10 | 10 | 4295.486 | 50 | 89.0402 | По00-000006 от 03.02.2021
1.3.1.4.2.1 | Сооружение линейное электротехническое: ВЛИ-0,4 кВ от РУ- 0,4 кВ КТП №162 - 6/0,4 кВ до опоры, установленной на границе земельного участка площадки | 2021 | 0.4 | 30 | 187.0615 | 150 | 98.9425 | Прк00-00104 от 21.06.2021
1.3.1.4.2.1 | Сооружение линейное электротехническое: ВКЛ-0,4 кВ от РУ 0,4 кВ СТП №154 - 6/0,4 кВ до фасада нежилого помещения, пр-кт Шахтеров д. 5, г. Прокопьевс | 2021 | 0.4 | 129 | 149.6492 | 40 | 141.5136 | ПРК00-00034 от 31.01.2021
1.3.1.4.2.1 | Сооружение линейное электротехническое: ВЛИ-0,4 кВ от опоры № 32 Ф-6-3-Г до фасада комплекса нежилых зданий, пр-кт Гагарина д. 26, г. Прокопьевск | 2021 | 0.4 | 59 | 187.0615 | 150 | 52.296 | ПРК00-00013 от 31.01.2021
1.3.1.4.2.1 | Сооружение линейное электротехническое: ВКЛ-6 кВ от опоры № 12 (I) Ф-6-26-Г до РУ-6 кВ ТП-ПК 290, г. Прокопьевск | 2021 | 6 | 229 | 2577.2916 | 100 | 591.8754 | ПРК00-00033 от 31.01.2021
1.3.1.4.2.1 | Сооружение линейное электротехническое: ВЛ-0,4 кВ (монтаж по существующим конструкциям и сооружением) от РУ 0,4 кВ СТП №154 - 6/0,4 кВ до опоры № 3 Ф- | 2021 | 0.4 | 83 | 149.6492 | 60 | 50.7973 | ПРК00-00032 от 31.01.2021
1.3.1.4.2.1 | Сооружение линейное электротехническое: ВЛЗ-6 кВ от опоры № 13 (I) ВЛ-6 кВ Ф-6-17-В до РУ-6 кВ ТП-ПК 699 - 6/0,4 кВ, г. Прокопьевск | 2021 | 6 | 31 | 2577.2916 | 45 | 149.9206 | Прк00-00051 от 31.03.2021
1.3.1.4.2.1 | Сооружение линейное электротехническое: ВЛИ-0,4 кВ (по существующим конструкциям) от РУ 0,4 кВ ТП-ПК 699 - 6/0,4 кВ до опоры № 9 (I) Ф-6-17-В уста | 2021 | 0.4 | 137 | 149.6492 | 45 | 105.6938 | Прк00-00044 от 15.03.2021
1.3.1.4.2.1 | Сооружение линейное электротехническое: ВЛИ-0,4 кВ (по существующим конструкциям) от опоры № 4 М-2/II ВЛИ 0,4 кВ КТП №283 - 6/0,4 кВ до опоры № 8 | 2021 | 0.4 | 143 | 149.6492 | 35 | 82.186 | Прк00-00070 от 05.05.2021
1.3.1.4.2.1 | Сооружение линейное электротехническое: ВЛИ-0,4 кВ от опоры № 6 ВЛИ-0,4 кВ Ф-0,4-1; МТП № 771 - 10/0,4 кВ до фасада гаража, район автостоянки "Кара | 2021 | 0.4 | 85 | 149.6492 | 10 | 120.346 | ПРК00-00039 от 31.01.2021
1.3.1.4.2.1 | Сооружение линейное электротехническое: ВЛИ-0,4 кВ от опоры № 4 ВЛИ-0,4 кВ Ф-0,4-5 КТП № 70 - 10/0,4 кВ до точки присоединения №2 до фасада администра | 2021 | 0.4 | 29 | 149.6492 | 30 | 76.688 | Прм00-00001 от 02.02.2021
1.3.1.4.2.1 | Сооружение линейное электротехническое: ВЛЗ-10 кВ от опоры № 59/14 ВЛ-10 кВ Ф-10-6-П до РУ-10 кВ ТП-ПР 118 - 10/0,4 кВ, пгт. Промышленная | 2021 | 10 | 9 | 4295.486 | 100 | 109.3816 | Прм00-00003 от 02.02.2021
1.3.1.4.2.1 | Сооружение линейное электротехническое: ВЛИ-0,4 кВ от РУ-0,4 кВ ТП-ПР 118 - 10/0,4 кВ до концевой опоры, установленной на границе земельного участка н | 2021 | 0.4 | 90 | 149.6492 | 100 | 164.5824 | Прм00-00002 от 02.02.2021
1.3.1.4.2.1 | Сооружение линейное электротехническое: ВЛИ-0,4 кВ (по существующим конструкциям) от РУ-0,4 кВ ф.0,4-1 МТП-027 до ввода №2 ВРУ-0,4 кВ котельной, г. Та | 2021 | 0.4 | 233 | 149.6492 | 50 | 121.9332 | 0Т00-000008 от 27.04.2021
1.3.1.4.2.1 | Сооружение линейное электротехническое: ЛЭП-6 кВ от опоры № 48/3 ф.701 до РУ 6 кВ МТП-027, г. Тайга, п. Кедровый | 2021 | 6 | 4736 | 2577.2916 | 50 | 4076.3108 | 0Т00-000009 от 20.04.2021
1.3.1.4.2.1 | Сооружение линейное электротехническое: ВЛЗ-6 кВ от опоры № 1-20 ВЛЗ-6 кВ Ф-6-17-"Старый Шерегеш" до РУ-6 кВ ТП-ТАШ 736, пгт. Шерегеш | 2021 | 6 | 336 | 2577.2916 | 40 | 304.9527 | Тг00-000061 от 12.05.2021
1.3.1.4.2.1 | Сооружение линейное электротехническое: ВЛИ-0,4 кВ от РУ-0,4 кВ ТП-ТАШ 736-6/0,4 кВ до опоры №13/1 ТП №121 "Кирова" - 6/0,4 кВ, пгт. Шерегеш | 2021 | 0.4 | 25 | 149.6492 | 40 | 64.7118 | Тг00-000057 от 30.04.2021
1.3.1.4.2.1 | Сооружение линейное электротехническое: ЛЭП 6 кВ от РУ- 6 кВ РП №11 "Шалымский" до ВЛ 6 кВ Ф-6-7-Т, г. Таштагол | 2021 | 6 | 648 | 2577.2916 | 51 | 1430.9173 | Тг00-000059 от 30.04.2021
1.3.1.4.2.1 | Сооружение линейное электротехническое: ВЛИ-0,4 кВ от опоры № 116, КТП № 160 "Гост.Тельбес" - 6/0,4 кВ до опоры, установленной на границе земельного | 2021 | 0.4 | 55 | 149.6492 | 60 | 79.9845 | Тг00-000021 от 15.02.2021
1.3.1.4.2.1 | Сооружение линейное электротехническое: ВЛИ-0,4 кВ от РУ-0,4 кВ Ф-0,4-5-"Ягодная 5" до опоры № 4 Ф-0,4-6-"Ягодная 7", пгт. Шерегеш | 2021 | 0.4 | 82 | 187.0615 | 40 | 128.1928 | Тг00-000003 от 28.01.2021
1.3.1.4.2.1 | Сооружение линейное электротехническое: ВЛИ-0,4 кВ от опоры стр.№ 11 ВЛИ-0,4 кВ, Ф-0,4-2-"Ягодная 2/7" до опоры, установленной на границе земельно | 2021 | 0.4 | 20 | 187.0615 | 40 | 52.7514 | Тг00-000013 от 28.01.2021
1.3.1.4.2.1 | Сооружение линейное электротехническое: ВЛИ-0,4 кВ от опоры стр.№ 12 ВЛИ-0,4 кВ КТП №746 "Арктическая-2" - 6/0,4 кВ до концевой опоры, установленной н | 2021 | 0.4 | 97 | 187.0615 | 40 | 95.6022 | Тг00-000012 от 28.01.2021
1.3.1.4.2.1 | Сооружение линейное электротехническое: ВЛИ-0,4 кВ от опоры № 2 ВЛИ-0,4 кВ КТП №734 "Шахтеров" - 6/0,4 кВ до концевой опоры, установленной на границе | 2021 | 0.4 | 130 | 187.0615 | 30 | 164.1482 | Тг00-000066 от 19.05.2021
1.3.1.4.2.1 | Сооружение линейное электротехническое: ВЛИ-0,4 кВ (по существующим конструкциям) от РУ-0,4 кВ КТП №709 "Строителей-2" - 6/0,4 кВ до опоры № 4 Ф-0 | 2021 | 0.4 | 132 | 187.0615 | 50 | 84.786 | Тг00-000110 от 31.07.2021
1.3.1.4.2.1 | Сооружение линейное электротехническое: ВЛИ-0,4 кВ от опоры № 4 Ф-0,4-4 КТП №709 "Строителей-2" - 6/0,4 кВ до опоры, установленной на границе земел | 2021 | 0.4 | 180 | 187.0615 | 50 | 205.0324 | Тг00-000020 от 31.01.2021
1.3.1.4.2.1 | Сооружение линейное электротехническое: ВЛЗ-10 кВ от опоры стр. № 49а ВЛЗ 10 кВ Ф-10-4 до РУ-10 кВ ТП-ТАШ 666 - 10/0,4 кВ, Таштагольский район, Таштаг | 2021 | 10 | 7259 | 4295.486 | 130 | 13728.0584 | Тг00-000171 от 30.11.2021
1.3.1.4.2.1 | Сооружение линейное электротехническое: ВЛИ-0,4 кВ от РУ-0,4 кВ ТП-ТАШ-666 - 10/0,4 кВ до Концевой опоры, установленной на границе земельного участка | 2021 | 0.4 | 7 | 187.0615 | 130 | 87.356 | Тг00-000165 от 31.10.2021
1.3.1.4.2.1 | Сооружение линейное электротехническое: ВЛЗ-10 кВ от опоры стр. № 165 ВЛЗ-10 кВ ТП-ТАШ 667 - 10/0,4 кВ до РУ-10 кВ ТП-ТАШ 667 - 10/0,4 кВ , Таштагольс | 2021 | 10 | 1723 | 4295.486 | 20 | 2489.4722 | Тг00-000167 от 31.10.2021
1.3.1.4.2.1 | Сооружение линейное электротехническое: ВЛИ-0,4 кВ от РУ-0,4 кВ ТП-ТАШ 667 - 10/0,4 кВ до концевой опоры, установленной на границе земельного участка | 2021 | 0.4 | 23 | 149.6492 | 20 | 139.1248 | Тг00-000166 от 31.10.2021
1.3.1.4.2.1 | Сооружение линейное электротехническое: ВЛ-0,4 кВ (по существующим конструкциям) от РУ-0,4 кВ КТП №709 "Строителей-2" - 6/0,4 кВ до опоры № 3/3 Ф-0 | 2021 | 0.4 | 170 | 187.0615 | 100 | 102.4165 | Тг00-000018 от 31.01.2021
1.3.1.4.2.1 | Сооружение линейное электротехническое: ВЛ-0,4 кВ от опоры № 3/3 Ф-0,4-2-"Хвойная 2/4" КТП №709 "Строителей-2" - 6/0,4 кВ до границы земельного участ | 2021 | 0.4 | 62 | 187.0615 | 100 | 82.1798 | Тг00-000028 от 18.02.2021
1.3.1.4.2.1 | Сооружение линейное электротехническое: ВЛЗ-6 кВ от опоры № 10 ВЛЗ-6 кВ Ф-6-7-Т до РУ-6 кВ ТП ТАШ-805 - 6/0,4 кВ, г. Таштагол | 2021 | 6 | 180 | 2577.2916 | 38.4 | 350.8467 | Тг00-000048 от 19.03.2021
1.3.1.4.2.1 | Сооружение линейное электротехническое: ВЛЗ-6 кВ от опоры стр.№ 11 ВЛЗ 6 кВ Ф-6-10-Ш РП-11 до РУ-6 кВ ТП ТАШ-805 - 6/0,4 кВ, г. Таштагол | 2021 | 6 | 2978 | 2577.2916 | 38.4 | 1389.851 | Тг00-000039 от 19.03.2021
1.3.1.4.2.1 | Сооружение линейное электротехническое: ВЛИ-0,4 кВ по существующим конструкциям от РУ-0,4 кВ ТП № П-66 - 10/0,4 кВ до опоры № 122/4/10 ВЛЗ-10 кВ Ф-10- | 2021 | 0.4 | 81 | 149.6492 | 40 | 79.7534 | №1 от 28.02.2021
1.3.1.4.2.1 | Сооружение линейное электротехническое: ВЛ-0,4 кВ от РУ 0,4 кВ ТП №1 - 6/0,4 кВ до границы земельного участка нежилого помещения, ул. Рабочая, 8, п. | 2021 | 0.4 | 149 | 149.6492 | 117 | 212.4133 | Тс00-000002 от 28.02.2021
1.3.1.4.2.1 | Сооружение линейное электротехническое: ВЛ-0,4 кВ от опоры № 4/1/10 Ф-6-25-6 до концевой опоры, установленной на границе земельного участка склад | 2021 | 0.4 | 247 | 187.0615 | 43 | 263.1785 | 0Ю00-000003 от 28.02.2021
1.3.1.4.2.1 | Сооружение линейное электротехническое: ВЛ-10 кВ от опоры № 18 Ф-10-1-А-3 до РУ-10 кВ ТП-ЮР № 348-10/0,4 кВ, расположенной в районе ул. Шоссейная, 56, | 2021 | 10 | 180 | 4295.486 | 150 | 367.5043 | 0Ю00-000017 от 12.04.2021
1.3.1.4.2.1 | Сооружение линейное электротехническое: ВЛ-10 кВ от опоры № 2 ВЛЗ-10 кВ Ф-10-25-Г до ТП- ЮР 347-10/0,4 кВ, г. Юрга | 2021 | 10 | 130 | 4295.486 | 149 | 289.3118 | 0Ю00-000029 от 30.04.2021
1.3.1.4.2.1 | Сооружение линейное электротехническое: ВЛИ-0,4 кВ по существующим конструкциям от РУ-0,4 кВ Ф-0,4-5, КТП № 6 - 6/0,4 кВ до опоры № 6/15, установленно | 2021 | 0.4 | 236 | 149.6492 | 64 | 149.1618 | Яш00-000004 от 28.02.2021
1.3.1.4.2.1 | Сооружение линейное электротехническое: ВЛ-10 кВ от опоры № 80/14/6 ВЛ-10 кВ Ф-10-5-Ч до РУ-10 кВ ТП-ЧБ 432 - 10/0,4 кВ, пгт. Верх-Чебула | 2021 | 10 | 304 | 4295.486 | 102 | 674.2361 | М-027 от 19.10.2021
1.3.1.4.2.1 | Сооружение линейное электротехническое: ВЛ-10 кВ от опоры № 88/1 ВЛ-10 кВ Ф-10-12-Ч до РУ-10 кВ ТП-ЧБ 432 - 10/0,4 кВ, пгт. Верх-Чебула | 2021 | 10 | 15 | 4295.486 | 102 | 90.3819 | М-028 от 19.10.2021
1.3.1.4.2.1 | Сооружение линейное электротехническое: ВЛ 10 кВ от опоры № 42/59/22 Ф-10-3-Л до РУ 10 кВ ТП-НВ 690, г. Новокузнецк | 2021 | 10 | 61 | 4295.486 | 38 | 118.2298 | НК00-000212 от 31.07.2021
1.3.1.4.2.1 | Сооружение линейное электротехническое: ВЛИ 0,4 кВ от РУ 0,4 кВ ТП-НВ 690 до концевой опоры на границе земельного участка жилого дома, ул. Тюльпановая | 2021 | 0.4 | 224 | 187.0615 | 38 | 337.24 | НК00-000211 от 31.07.2021
1.3.1.4.2.1 | Сооружение линейное электротехническое: ВЛИ-0,4 кВ от опоры проектируемой ВЛИ-0,4 кВ до фасада многоквартирного жилого дома № 30, ул. Кучина, г. Про | 2021 | 0.4 | 24 | 187.0615 | 45 | 72.6936 | Прк00-00193 от 17.12.2021
1.3.1.4.2.1 | Сооружение линейное электротехническое: ЛЭП-10 кВ от опоры № 114.4 Ф-10-0-ПЛ до РУ-10 кВ ТП-ПР 121 - 10/0,4 кВ, Промышленновский муниципальный округ, | 2021 | 10 | 44 | 4295.486 | 90 | 254.0839 | Прм00-00020 от 01.07.2021
1.3.1.4.2.1 | Сооружение линейное электротехническое: ЛЭП-10 кВ от опоры № 59 Ф-10-6-3 до РУ-10 кВ ТП-ПР 121 - 10/0,4 кВ, Промышленновский муниципальный округ, п. П | 2021 | 10 | 110 | 4295.486 | 90 | 361.467 | Прм00-00023 от 31.08.2021
1.3.1.4.2.1 | Сооружение линейное электротехническое: ВЛЗ-6 кВ от опоры № 36/25 Ф-6-309-"ЦРП-6" до РУ-6 кВ проектируемой ТП-ТАШ 761 - 6/0,4 кВ, пгт. Шерегеш, с/о Ше | 2021 | 6 | 526 | 2577.2916 | 50 | 267.0334 | Тг00-000125 от 17.09.2021
1.3.1.4.2.1 | Сооружение линейное электротехническое: ВЛИ-0,4 кВ от опоры № 4 ф.0,4-2; КТП №429 "Октябрьская" - 6/0,4 кВ до концевой опоры, установленной на границе | 2021 | 0.4 | 137 | 187.0615 | 80 | 187.3274 | Тг00-000153 от 31.10.2021
1.3.1.4.2.1 | Сооружение линейное электротехническое: BЛ3-10 кВ по существующим конструкциям от опоры № 31 ВЛ-10 кВ Ф-10-17-Л до опоры № 1 ВЛИ-0,4 кВ Ф-0,4-1/1, КТП | 2021 | 10 | 21 | 4295.486 | 25 | 244.7213 | НК00-000076 от 01.04.2021
1.3.1.4.2.1 | Сооружение линейное электротехническое: ВЛЗ 6 кВ от опоры № 20 ЛЭП 6 кВ ф.6-5-13 до РУ 6 кВ ТП-БЕ 328 - 6/0,4 кВ, г. Белово, пгт. Бачатский | 2021 | 6 | 13 | 2577.2916 | 14 | 109.4539 | 0Б00-000089 от 12.11.2021
1.3.1.4.2.1 | Сооружение линейное электротехническое: ВЛИ 0,4 кВ от РУ 0,4 кВ ТП-БЕ 328 - 6/0,4 кВ до концевой опоры на границе земельного участка радио телевизионн | 2021 | 0.4 | 84 | 149.6492 | 14 | 147.7889 | 0Б00-000100 от 12.11.2021
1.3.1.4.2.1 | Сооружение линейное электротехническое: ВЛИ-0,4 кВ от опоры № 5 Ф-0,4-3; СТП №256 - 6/0,4 кВ до концевой опоры, установленной на границе земельного у | 2021 | 0.4 | 136 | 149.6492 | 15 | 153.1872 | 00Ю0-000026 от 12.04.2021
1.3.1.4.2.1 | Сооружение линейное электротехническое: ВЛИ- 0,4 кВ от опоры № 38 Ф-23 до концевой опоры, установленной на границе земельного участка объекта "Свето | 2021 | 0.4 | 44 | 149.6492 | 1 | 64.7751 | АС00-000045 от 01.06.2021
1.3.1.4.2.1 | Сооружение линейное электротехническое: ВЛИ-0,4 кВ от опоры № 2-3 ВЛИ-0,4 кВ Ф-0,4-1/2; КТП №588 - 6/0,4 кВ до концевой опоры установленной на границе | 2021 | 0.4 | 96 | 149.6492 | 1.5 | 149.923 | 0Б00-000109 от 20.12.2021
1.3.1.4.2.1 | Сооружение линейное электротехническое: ЛЭП-0,4 кВ от опоры № 8/11 ВЛИ-0,4 кВ Ф-панель № 9, рубильник № 1, ТП ЦТП - 6/0,4 кВ до концевой опоры на гран | 2021 | 0.4 | 364 | 149.6492 | 15 | 506.2554 | Ка00-00028 от 01.10.2021
1.3.1.4.2.1 | Сооружение линейное электротехническое: ВЛ-0,4 кВ от опоры № 3 М-1 ВЛИ 0,4 кВ Ф-0,4-1; МТП №771 - 10/0,4 кВ до фасада металлического гаража, распол | 2021 | 0.4 | 134 | 149.6492 | 10 | 167.9557 | Прк00-00108 от 19.07.2021
1.3.1.4.2.1 | Сооружение линейное электротехническое: ВЛИ 0,4 кВ от опоры № 5 ВЛИ 0,4 кВ ф.0,4-1/1 ТП-НВ 024 до фасада производственного здания по ул. Рудокопро | 2021 | 0.4 | 91 | 187.0615 | 20 | 207.408 | НК00-000312 от 17.11.2021
1.3.1.4.2.1 | Сооружение линейное электротехническое: ВЛИ 0,4 кВ от опоры № 2 ВЛИ 0,4 кВ Ф-0,4-1/1 ТП №60 - 6/0,4 кВ до концевой опоры на границе земельного участка | 2021 | 0.4 | 43 | 149.6492 | 35 | 89.6837 | НК00-000148 от 31.05.2021
1.3.1.4.2.1 | Сооружение линейное электротехническое: ВЛЗ-10 кВ от опоры № 11 (III) ВЛЗ 10 кВ Ф-10-36-С до РУ 10 кВ ТП-ПК 36 - 10/0,4 кВ, г. Прокопьевск | 2021 | 10 | 8 | 4295.486 | 30 | 62.8067 | Прк00-00202 от 31.12.2021
1.3.1.4.2.1 | Сооружение линейное электротехническое: ВКЛ-0,4 кВ от опоры № 37 Ф-0,4-2 КТП №235 - 6/0,4 кВ до концевой опоры, установленной на границе земельного уч | 2021 | 0.4 | 254 | 149.6492 | 18 | 362.3468 | АС00-000024 от 31.03.2021
1.3.1.4.2.1 | Сооружение линейное электротехническое: ВЛИ-0,4 кВ от РУ-0,4 кВ ТП-КА 007 до концевой опоры на границе земельного участка с кадастровым номером 42:09: | 2021 | 0.4 | 126 | 149.6492 | 17.7 | 188.9703 | Ка00-00021 от 01.09.2021
1.3.1.4.2.1 | Сооружение линейное электротехническое: ВЛИ-0,4 кВ от опоры № 7 Ф-0,4-1/3, ТП-КР 062 - 10/0,4 кВ до концевой опоры, установленной на границе земельног | 2021 | 0.4 | 21 | 149.6492 | 30 | 48.2535 | Крп00-00002 от 28.02.2021
1.3.1.4.2.1 | Сооружение линейное электротехническое: ВЛ 6 кВ от опоры № 89а ВЛ 6 кВ Ф-6-17 до РУ 6 кВ ТП-НВ 508 - 6/0,4 кВ, г.Новокузнецк | 2021 | 6 | 530 | 2577.2916 | 15 | 999.8967 | НК00-000301 от 31.10.2021
1.3.1.4.2.1 | Сооружение линейное электротехническое: ВЛИ 0,4 кВ от РУ 0,4 кВ Ф-0,4-1 ТП-НВ 508 до концевой опоры на границе земельного участка спортивной площадки | 2021 | 0.4 | 235 | 187.0615 | 15 | 402.158 | НК00-000300 от 31.10.2021
1.3.1.4.2.1 | Сооружение линейное электротехническое: ВЛ-0,4 кВ от РУ-0,4 кВ ТП №1 - 6/0,4 кВ до концевой опоры, установленной на границе земельного участка нежило | 2021 | 0.4 | 281 | 149.6492 | 50 | 379.9658 | АС00-000009 от 28.02.2021
1.3.1.4.2.1 | Сооружение линейное электротехническое: ВЛЗ-10 кВ от опоры № 66 ВЛЗ-10 кВ Ф-10-11-г до РУ-10 кВ ТП-БЕ 152 - 10/0,4 кВ, г. Белово | 2021 | 10 | 30 | 4295.486 | 150 | 105.4033 | 0Б00-000028 от 12.05.2021
1.3.1.4.2.1 | Сооружение линейное электротехническое: ВЛИ-0,4 кВ от РУ-0,4 кВ ТП-БЕ 152 - 10/0,4 кВ до опоры № 64 ВЛЗ-10 кВ Ф-10-11-г, установленной на границе земе | 2021 | 0.4 | 63 | 187.0615 | 150 | 115.6368 | 0Б00-000029 от 12.05.2021
1.3.1.4.2.1 | Сооружение линейное электротехническое: ВЛИ-0,4 кВ по существующим конструкциям от РУ-0,4 кВ Ф-0,4-5, КТП № 38 - 10/0,4 кВ до опоры № 11, установленно | 2021 | 0.4 | 300 | 149.6492 | 103 | 141.7421 | № 11 от 30.04.2021
1.3.1.4.2.1 | Сооружение линейное электротехническое: ВЛ 10 кВ от опоры № 99/3 Ф-10-13-Г до РУ-10 кВ ТП-ГУ 156, г. Гурьевск | 2021 | 10 | 194 | 4295.486 | 140 | 395.278 | № 5 от 27.04.2021
1.3.1.4.2.1 | Сооружение линейное электротехническое: ВЛИ 0,4 кВ от РУ-0,4 кВ ТП-ГУ 156 до концевой опоры на границе земельного участка цеха по переработке сельско | 2021 | 0.4 | 36 | 149.6492 | 140 | 85.869 | № 6 от 27.04.2021
1.3.1.4.2.1 | Сооружение линейное электротехническое: ВЛ 6 кВ от опоры № 4 Ф-6-16-ЗТ до РУ 6 кВ ТП-ГУ 157, г. Гурьевск | 2021 | 6 | 120 | 3076.1222 | 148 | 113.9888 | № 7 от 27.04.2021
1.3.1.4.2.1 | Сооружение линейное электротехническое: ВЛИ-0,4 кВ от опоры № 9 ТП-КР 073 - 10/0,4 кВ до концевой опоры, установленной на границе земельного участка и | 2021 | 0.4 | 55 | 149.6492 | 50 | 68.1472 | Крп00-00002 от 31.01.2021
1.3.1.4.2.1 | Сооружение линейное электротехническое: ВЛ 0,4 кВ (по существующим конструкциям) от РУ 0,4 кВ КТП № 58 - 10/0,4 кВ до фасада нежилого помещения по ул. | 2021 | 0.4 | 86 | 149.6492 | 50 | 58.8095 | М-007 от 28.02.2021
1.3.1.4.2.1 | Сооружение линейное электротехническое: ВЛ 0,4 кВ от РУ 0,4 кВ КТП №207 - 10/0,4 кВдо концевой опоры на границе земельного участка здания железнодорож | 2021 | 0.4 | 136 | 149.6492 | 50 | 233.8888 | М-012 от 30.04.2021
1.3.1.4.2.1 | Сооружение линейное электротехническое: ВЛ-6 кВ от опоры № 96-4 ВЛ-6 кВ Ф-6-15-Д до РУ-6 кВ ТП-МС 292 - 6/0,4 кВ, г. Мыски | 2021 | 6 | 1026 | 2577.2916 | 150 | 1396.41 | МЫС00-00019 от 30.04.2021
1.3.1.4.2.1 | Сооружение линейное электротехническое: ВЛ 0,4 кВ (по существующим конструкциям) от РУ 0,4 кВ ТП-НВ 708 - 6/0,4 кВ до концевой опоры на границе зем | 2021 | 0.4 | 191 | 187.0615 | 80 | 105.9598 | НК00-000141 от 19.05.2021
1.3.1.4.2.1 | Сооружение линейное электротехническое: ВЛИ-0,4 кВ от опоры № 2 ВЛ-6 кВ Ф-6-12-П до концевой опоры, установленной на границе земельного участка пристр | 2021 | 0.4 | 108 | 149.6492 | 60 | 155.7717 | №0О00-000001 от 31.01.2021
1.3.1.4.2.1 | Сооружение линейное электротехническое: ВЛИ-0,4 кВ по существующим конструкциям от РУ-0,4 кВ КТП № 166 - 6/0,4 кВ до опоры № 2 ВЛ-6 кВ Ф-6-12-П, г. Ос | 2021 | 0.4 | 30 | 149.6492 | 60 | 55.4679 | №0О00-000002 от 31.01.2021
1.3.1.4.2.1 | Сооружение линейное электротехническое: ВЛЗ-6 кВ от опоры № 110 ВЛ-6 кВ Ф-6-4-С до РУ-6 кВ ТП-ОС 197 - 6/0,4 кВ, п. Кульчаны | 2021 | 6 | 107 | 2577.2916 | 150 | 162.9684 | №0О00-000006 от 28.02.2021
1.3.1.4.2.1 | Сооружение линейное электротехническое: ВЛЗ-6 кВ от опоры № 12 ВЛ 6 кВ Ф-6-8 до РУ 6 кВ ТП-ПК 666 - 6/0,4 кВ, г. Прокопьевск | 2021 | 6 | 1098 | 2577.2916 | 50 | 983.0548 | Прк00-00109 от 19.07.2021
1.3.1.4.2.1 | Сооружение линейное электротехническое: ВЛИ-0,4 кВ от РУ 0,4 кВ ТП-ПК 666 - 6/0,4 кВ до опоры, установленной на границе земельного участка склада, р | 2021 | 0.4 | 14 | 149.6492 | 50 | 97.1867 | Прк00-00073 от 06.05.2021
1.3.1.4.2.1 | Сооружение линейное электротехническое: ВЛЗ-6 кВ от опоры № 50/9 ВЛ 6 кВ Ф-6-3-"Поселок-1" до РУ-6 кВ ТП ТАШ-445 - 6/0,4 кВ, пгт. Мундыбаш | 2021 | 6 | 530 | 2577.2916 | 30 | 299.5564 | Тг00-000044 от 19.03.2021
1.3.1.4.2.1 | Сооружение линейное электротехническое: ВЛИ-0,4 кВ от РУ-0,4 кВ ТП ТАШ-445 - 6/0,4 кВ до опоры №23 ВЛИ-0,4 кВ ТП №401 "ул. Подутесная", пгт. Мундыбаш | 2021 | 0.4 | 33 | 149.6492 | 30 | 60.5993 | Тг00-000036 от 19.03.2021
1.3.1.4.2.1 | Сооружение линейное электротехническое: ВЛЗ 6 кВ от опоры №36-24-10 Ф-6-309-"ЦРП-6" до РУ-6 кВ ТП-ТАШ 757 - 6/0,4 кВ, пгт. Шерегеш | 2021 | 6 | 360 | 2577.2916 | 80 | 599.2821 | Тг00-000071 от 19.05.2021
1.3.1.4.2.1 | Сооружение линейное электротехническое: ВЛИ-0,4 кВ от опоры № 9 Ф-0,4-2-"Цветочная 2/3"; КТП №749 "Цветочная" - 6/0,4 кВ до концевой опоры, установлен | 2021 | 0.4 | 65 | 187.0615 | 60 | 91.9875 | Тг00-000074 от 31.05.2021
1.3.1.4.2.1 | Сооружение линейное электротехническое: ВЛ- 0,4 кВ от РУ- 0,4 кВ ТП-ЮР 350 - 6/0,4 кВ до концевой опоры, установленной на границе земельного участка | 2021 | 0.4 | 56 | 149.6492 | 28.5 | 122.907 | 0Ю00-000014 от 01.04.2021
1.3.1.4.2.1 | Сооружение линейное электротехническое: КВЛ- 6 кВ от опоры № 4/1/10б Ф-6-25-6 до РУ- 6 кВ ТП-ЮР 350 - 6/0,4 кВ, расположенной в районе ул. Шоссейная д | 2021 | 6 | 400 | 3076.1222 | 28.5 | 851.669 | 0Ю00-000022 от 01.04.2021
1.3.1.4.2.1 | Сооружение линейное электротехническое: ВЛЗ-6 кВ от опоры № 4/1/8 Ф-6-25-6 до РУ-6 кВ ТП-ЮР 352 - 6/0,4 кВ, г. Юрга | 2021 | 6 | 83 | 3076.1222 | 99 | 196.115 | 0Ю00-000028 от 30.04.2021
1.3.1.4.2.1 | Сооружение линейное электротехническое: ВЛИ-0,4 кВ от РУ-0,4 кВ ТП-ЮР 352 - 6/0,4 кВ до концевой опоры, установленной на границе земельного участка ск | 2021 | 0.4 | 85 | 187.0615 | 99 | 136.0602 | 0Ю00-000035 от 30.04.2021
1.3.1.4.2.1 | Сооружение линейное электротехническое: ВЛЗ-6 кВ от опоры № 65/11 Ф-6-28-СГ до РУ-6 кВ ТП-АН 374 - 6/0,4 кВ, расположенной в районе ул. Тимирязева, | 2021 | 6 | 227 | 2577.2916 | 40 | 527.8224 | АС00-000093 от 31.08.2021
1.3.1.4.2.1 | Сооружение линейное электротехническое: ВЛИ-0,4 кВ от РУ- 0,4 кВ ТП-АН 374 - 6/0,4 кВ до концевой опоры, установленной на границе земельного участка | 2021 | 0.4 | 23 | 149.6492 | 40 | 93.601 | АС00-000085 от 11.08.2021
1.3.1.4.2.1 | Сооружение линейное электротехническое: ВЛИ 0,4 кВ от опоры № 3-1 ф.0,4-1/3 СТП № 126 - 10/0,4 кВ до концевой опоры на границе земельного участка нежи | 2021 | 0.4 | 93 | 149.6492 | 25 | 119.1722 | 0Б00-000066 от 06.09.2021
1.3.1.4.2.1 | Сооружение линейное электротехническое: ВЛИ-0,4 кВ от РУ-0,4 кВ ТП-ЧБ 003 - 10/0,4 кВ до точки присоединения №2 до границы земельного участка Блочно-м | 2021 | 0.4 | 142 | 149.6492 | 18 | 230.155 | М-030 от 20.10.2021
1.3.1.4.2.1 | Сооружение линейное электротехническое: ЛЭП-10 кВ от опоры № 411/14 ф.10-11-А до РУ-10 кВ ТП-ЧБ 003 - 10/0,4 кВ, с. Алчедат | 2021 | 10 | 418 | 4295.486 | 18 | 893.9333 | М-036 от 31.10.2021
1.3.1.4.2.1 | Сооружение линейное электротехническое: ВЛИ-0,4 кВ от РУ-0,4 кВ ТП-МС 297 - 6/0,4 кВ до концевой опоры на границе земельного участка индивидуального ж | 2021 | 0.4 | 100 | 149.6492 | 35 | 231.2037 | МЫС00-00033 от 31.07.2021
1.3.1.4.2.1 | Сооружение линейное электротехническое: ВЛЗ-6 кВ от опоры № 82 Ф-6-6; ПС 35/6 кВ №10 до РУ-6 кВ ТП-ПК 629 - 6/0,4 кВ , г. Прокопьевск | 2021 | 6 | 237 | 2577.2916 | 10 | 406.7895 | Прк00-00171 от 17.11.2021
1.3.1.4.2.1 | Сооружение линейное электротехническое: ВЛИ-0,4 кВ от РУ 0,4 кВ ТП-ПК 629 до опоры, установленной на границе земельного участка Шлакозолоотвала, расп | 2021 | 0.4 | 26 | 149.6492 | 10 | 115.1609 | Прк00-00175 от 15.11.2021
1.3.1.4.2.1 | Сооружение линейное электротехническое: ВЛИ-0,4 кВ от опоры № 12 КТП №143 "Янтарная" - 6/0,4 кВ до концевой опоры, установленной на границе земельного | 2021 | 0.4 | 66 | 149.6492 | 40 | 113.1631 | Тг00-000115 от 05.08.2021
1.3.1.4.2.1 | Сооружение линейное электротехническое: ВЛИ-0,4 кВ от опоры № 8 Ф-0,4-2-Ключевая, 10; КТП №735 "Ключевая" - 6/0,4 кВ до концевой опоры, установленной | 2021 | 0.4 | 85 | 187.0615 | 50 | 113.0574 | Тг00-000139 от 18.10.2021
1.3.1.4.2.1 | Сооружение линейное электротехническое: ВЛИ-0,4 кВ от опоры № 4/1 Ф-0,4-2-Кедровая, 63; КТП №147 "Кедровая-1" - 6/0,4 кВ до концевой опоры, установлен | 2021 | 0.4 | 93 | 149.6492 | 30 | 188.1409 | Тг00-000205 от 31.12.2021
1.3.1.4.2.1 | Сооружение линейное электротехническое: ВЛ-6 кВ от опоры № 35/14 Ф-6-21-ФГ до РУ-6 кВ ТП-АН 405 - 6/0,4 кВ, расположенной в районе ул. Челинская , г | 2021 | 6 | 1228 | 2577.2916 | 50 | 790.3454 | АС00-000101 от 30.09.2021
1.3.1.4.2.1 | Сооружение линейное электротехническое: ВЛИ- 0,4 кВ от РУ- 0,4 кВ ТП-АН 405 - 6/0,4 кВ до концевой опоры, установленной на границе земельного участка | 2021 | 0.4 | 33 | 149.6492 | 50 | 110.683 | АС00-000100 от 31.08.2021
1.3.1.4.2.1 | Сооружение линейное электротехническое: ВЛ-6 кВ от опоры № 10-3 Ф-96 до РУ-6 кВ ТП-АН 410 - 6/0,4 кВ, установленной в районе ул. Челинская, д. 8, г. А | 2021 | 6 | 90 | 2577.2916 | 70 | 179.7253 | АС00-000121 от 10.11.2021
1.3.1.4.2.1 | Сооружение линейное электротехническое: ВЛИ-0,4 кВ от РУ-0,4 кВ ТП-АН 410 - 6/0,4 кВ до концевой опоры, установленной, на границе земельного участка м | 2021 | 0.4 | 10 | 149.6492 | 70 | 69.4852 | АС00-000123 от 10.11.2021
1.3.1.4.2.1 | Сооружение линейное электротехническое: КВЛ-0,4 кВ от РУ-0,4 кВ ТП №159 - 6/0,4 кВ до КВУ- 0,4 кВ,установленного на границе земельного участка, распол | 2021 | 0.4 | 222 | 149.6492 | 30 | 520.9144 | АС00-000171 от 31.12.2021
1.3.1.4.2.1 | Сооружение линейное электротехническое: КВЛ-0,4 кВ от опоры № 3/1 Ф-0,4-2; ТП -Встроеная в РП-3 - 6/0,4 кВ до КВУ-0,4 кВ, установленного на границе з | 2021 | 0.4 | 186 | 149.6492 | 60 | 278.4297 | АС00-000078 от 31.07.2021
1.3.1.4.2.1 | Сооружение линейное электротехническое: ВЛЗ-6 кВ от опоры № 23-1 ВЛ-6 кВ Ф-6-14-к до РУ-6 кВ ТП-БЕ 161 - 6/0,4 кВ, г. Белово | 2021 | 6 | 51 | 2577.2916 | 97 | 117.7064 | 0Б00-000045 от 08.06.2021
1.3.1.4.2.1 | Сооружение линейное электротехническое: ВЛИ-0,4 кВ от РУ-0,4 кВ ТП-БЕ 161 - 6/0,4 кВ до концевой опоры, установленной на границе земельного участка не | 2021 | 0.4 | 80 | 149.6492 | 97 | 139.3513 | 0Б00-000043 от 08.06.2021
1.3.1.4.2.1 | Сооружение линейное электротехническое: ВЛИ-0,4 кВ от РУ-0,4 кВ Ф-0,4-1/9, ТП № 762 - 6/0,4 кВ до концевой опоры, установленной на границе земельного | 2021 | 0.4 | 194 | 149.6492 | 60 | 217.8315 | 0Б00-000049 от 02.07.2021
1.3.1.4.2.1 | Сооружение линейное электротехническое: ВЛ-10 кВ от опоры № 243/3 Ф-10-13-А до РУ-10 кВ ТП-ГУ 159 - 6/0,4 кВ, установленной в районе земельного участ | 2021 | 10 | 1241 | 4295.486 | 150 | 1935.761 | 0Г00-000039 от 31.12.2021
1.3.1.4.2.1 | Сооружение линейное электротехническое: ВЛИ- 0,4 кВ от РУ- 0,4 кВ КТП №140 - 10/0,4 кВ до концевой опоры, установленной на границе земельного участка | 2021 | 0.4 | 24 | 149.6492 | 140 | 103.3448 | 0Г00-000035 от 16.12.2021
1.3.1.4.2.1 | Сооружение линейное электротехническое: ВЛЗ-6 кВ от опоры № 28/2 ВЛ-6 кВ Ф-6-2-А до РУ-6 кВ ТП-КА 410 - 6/0,4 кВ, г. Калтан, пос. Постоянный | 2021 | 6 | 11 | 2577.2916 | 70 | 85.918 | Ка00-00019 от 31.08.2021
1.3.1.4.2.1 | Сооружение линейное электротехническое: ВЛИ-0,4 кВ от РУ-0,4 кВ ТП-КА 410 - 6/0,4 кВ до концевой опоры на границе земельного участка автозаправочной с | 2021 | 0.4 | 9 | 149.6492 | 70 | 56.9739 | Ка00-00027 от 01.10.2021
1.3.1.4.2.1 | Сооружение линейное электротехническое: ВЛЗ-6 кВ от опоры № 40 ВЛ-6 кВ Ф-6-9-Ж до РУ-6 кВ ТП-КА 514 - 6/0,4 кВ, г. Калтан | 2021 | 6 | 70 | 2577.2916 | 150 | 78.0601 | Ка00-00007 от 15.06.2021
1.3.1.4.2.1 | Сооружение линейное электротехническое: ВЛИ-0,4 кВ от опоры № 3 ВЛИ-0,4 кВ Ф-панель № 3 рубильник № 3, ТП № 150 - 6/0,4 кВ до концевой опоры, установл | 2021 | 0.4 | 10 | 149.6492 | 50 | 57.144 | №19 от 31.08.2021
1.3.1.4.2.1 | Сооружение линейное электротехническое: ВЛ-6 кВ от опоры № 33 ВЛЗ-6 кВ Ф-6-5-Г (Ф-17-5-Г) до РУ-6 кВ ТП-КИ 512, г. Киселёвск | 2021 | 6 | 672 | 2577.2916 | 60 | 997.5193 | КИ00-000052 от 20.09.2021
1.3.1.4.2.1 | Сооружение линейное электротехническое: ВЛИ-0,4 кВ от РУ-0,4 кВ ТП-КИ 512 до границы земельного участка гаража, ул. Жемчужная 5, к.н.42:25:0106002:225 | 2021 | 0.4 | 35 | 149.6492 | 60 | 99.4292 | КИ00-000056 от 30.09.2021
1.3.1.4.2.1 | Сооружение линейное электротехническое: КВЛ-0,4 кВ от РУ- 0,4 кВ ТП-450 - 10/0,4 кВ до КВУ-0,4 кВ установленного на фасаде нежилого здания, расположен | 2021 | 0.4 | 145 | 149.6492 | 60 | 323.8084 | Крп00-00017 от 23.12.2021
1.3.1.4.2.1 | Сооружение линейное электротехническое: ВЛ-10 кВ от опоры № 249/23 ВЛ-10 кВ ф.10-3-А до РУ-10 кВ ТП-ЧБ 002 - 10/0,4 кВ, Алчедатское сельское поселение | 2021 | 10 | 160 | 4295.486 | 50 | 480.2145 | М-031 от 20.10.2021
1.3.1.4.2.1 | Сооружение линейное электротехническое: ВЛИ-0,4 кВ от РУ-0,4 кВ ТП-ЧБ 002 - 10/0,4 кВ до концевой опоры ВЛИ-0,4 кВ на границе земельного участка Блочн | 2021 | 0.4 | 6 | 149.6492 | 50 | 54.7467 | М-029 от 20.10.2021
1.3.1.4.2.1 | Сооружение линейное электротехническое: ВЛИ-0,4 кВ от опоры № 3 Ф-0,4-8 ТП № 32 - 10/0,4 кВ до границы земельного участка отдельно стоящее здания (маг | 2021 | 0.4 | 46 | 149.6492 | 70 | 91.5672 | М-040 от 16.11.2021
1.3.1.4.2.1 | Сооружение линейное электротехническое: ВЛ-6 кВ от опоры стр.№ 1 ЛЭП-6 кВ Ф-6-12-м до РУ-6 кВ ТП-МС 299 - 6/0,4 кВ, г. Мыски | 2021 | 6 | 191 | 2577.2916 | 150 | 730.6879 | МЫС00-00073 от 30.11.2021
1.3.1.4.2.1 | Сооружение линейное электротехническое: ВЛЗ-6 кВ от опоры № 8 ВЛ-6 кВ Ф-6-9-П до РУ-6 кВ ТП-МС 303 - 6/0,4 кВ, г. Мыски | 2021 | 6 | 22 | 2577.2916 | 50 | 108.0739 | МЫС00-00091 от 31.12.2021
1.3.1.4.2.1 | Сооружение линейное электротехническое: ВЛИ 0,4 кВ от РУ 0,4 кВ ТП-НВ 112 до концевой опоры на границе земельного участка цеха по ремонту строительной | 2021 | 0.4 | 47 | 187.0615 | 100 | 142.6902 | НК00-000360 от 30.11.2021
1.3.1.4.2.1 | Сооружение линейное электротехническое: ВЛ 0,4 кВ от РУ 0,4 кВ ТП-НВ 719 до концевой опоры на границе земельного участка нежилого помещения по адресу | 2021 | 0.4 | 13 | 187.0615 | 80 | 79.7254 | НК00-000297 от 31.10.2021
1.3.1.4.2.1 | Сооружение линейное электротехническое: ВЛ 6 кВ от ВЛ 6 кВ ф.43 до РУ 6 кВ ТП-НВ 719, г. Новокузнецк | 2021 | 6 | 14 | 2577.2916 | 80 | 113.3584 | НК00-000291 от 31.10.2021
1.3.1.4.2.1 | Сооружение линейное электротехническое: ВЛИ-0,4 кВ от РУ-0,4 кВ ТП-НВ 712 - 6/0,4 кВ до концевой опоры ВЛИ-0,4 кВ на границе земельного участка объек | 2021 | 0.4 | 111 | 187.0615 | 96.5 | 258.8023 | НК00-000268 от 01.10.2021
1.3.1.4.2.1 | Сооружение линейное электротехническое: ВЛ 6 кВ от опоры № 32/19 Ф-43 до РУ 6 кВ ТП-НВ 716, г. Новокузнецк | 2021 | 6 | 37 | 2577.2916 | 150 | 122.3655 | НК00-000236 от 01.10.2021
1.3.1.4.2.1 | Сооружение линейное электротехническое: ВЛ 6 кВ от опоры № 32 Ф-43 до РУ 6 кВ ТП-НВ 715, г. Новокузнецк | 2021 | 6 | 879 | 2577.2916 | 130 | 1821.2031 | НК00-000265 от 01.10.2021
1.3.1.4.2.1 | Сооружение линейное электротехническое: ВЛ 6 кВ от опоры № 32/22 Ф-43 до РУ 6 кВ ТП-НВ 717, г. Новокузнецк | 2021 | 6 | 55 | 2577.2916 | 150 | 88.3435 | НК00-000235 от 31.08.2021
1.3.1.4.2.1 | Сооружение линейное электротехническое: ВЛ 0,4 кВ от РУ 0,4 кВ ТП-НВ 112 до концевой опоры на границе земельного участка здания склада по ул. Производ | 2021 | 0.4 | 29 | 187.0615 | 80 | 142.0041 | НК00-000298 от 31.10.2021
1.3.1.4.2.1 | Сооружение линейное электротехническое: ВЛ 6 кВ от опоры № 20-10 Ф-43 до РУ 6 кВ ТП-НВ 112, г. Новокузнецк | 2021 | 6 | 77 | 2577.2916 | 80 | 185.5902 | НК00-000302 от 31.10.2021
1.3.1.4.2.1 | Сооружение линейное электротехническое: ВЛЗ-6 кВ от опоры № 62 Ф-6-7 до РУ 6 кВ ТП-ПК 377 - 6/0,4 кВ, г. Прокопьевск | 2021 | 6 | 126 | 2577.2916 | 50 | 260.2586 | Прк00-00137 от 08.09.2021
1.3.1.4.2.1 | Сооружение линейное электротехническое: ВЛИ-0,4 кВ от РУ 0,4 кВ ТП-ПК 377 - 6/0,4 кВ до опоры № 3 М-1/VII ВЛИ-0,4 кВ ТП-ПК 377 - 6/0,4 кВ, г. Про | 2021 | 0.4 | 32 | 149.6492 | 50 | 119.2326 | Прк00-00139 от 08.09.2021
1.3.1.4.2.1 | Сооружение линейное электротехническое: ВЛЗ-6 кВ от опоры № 25 Ф-6-19 до РУ 6 кВ ТП-ПК 170 - 6/0,4 кВ, г. Прокопьевск | 2021 | 6 | 22 | 2577.2916 | 45 | 86.0529 | Прк00-00206 от 24.12.2021
1.3.1.4.2.1 | Сооружение линейное электротехническое: ВЛЗ-10 кВ кВ от опоры № 13 (I) ВЛ 10 кВ Ф-10-6-М6 до РУ 10 кВ ТП-ПК 35 - 10/0,4 кВ, г. Прокопьевск | 2021 | 10 | 29 | 4295.486 | 120 | 102.901 | Прк00-00158 от 08.10.2021
1.3.1.4.2.1 | Сооружение линейное электротехническое: ВЛЗ-6 кВ от опоры № 18 Ф-6-22-К до РУ-6 кВ ТП-ПК 85 - 6/0,4 кВ, г. Прокопьевск | 2021 | 6 | 405 | 2577.2916 | 82 | 555.5967 | Прк00-00159 от 08.10.2021
1.3.1.4.2.1 | Сооружение линейное электротехническое: ВЛИ-0,4 кВ от РУ- 0,4 кВ ТП-ПК 85 - 6/0,4 кВ до опоры, установленной на границы земельного участка проходной к | 2021 | 0.4 | 320 | 187.0615 | 82 | 372.3717 | Прк00-00160 от 08.10.2021
1.3.1.4.2.1 | Сооружение линейное электротехническое: ВЛЗ-6 кВ от опоры № 5/XII Ф-6-13 до РУ 6 кВ ТП-ПК 897 - 6/0,4 кВ, Прокопьевский район | 2021 | 6 | 157 | 2577.2916 | 39 | 286.6505 | Прк00-00077 от 06.05.2021
1.3.1.4.2.1 | Сооружение линейное электротехническое: ВЛИ-0,4 кВ от опоры № 1 М-2 ВЛИ-0,4 кВ ТП №326 совхоз - 6/0,4 кВ до проектируемой опоры ВЛИ-0,4 кВ, г. Прок | 2021 | 0.4 | 166 | 149.6492 | 70 | 189.986 | Прк00-00119 от 31.07.2021
1.3.1.4.2.1 | Сооружение линейное электротехническое: ВЛЗ-6 кВ от опоры № 5 ВЛЗ-6 кВ Ф-6-7-Т до РУ-6 кВ ТП-ПК 271 - 6/0,4 кВ, г. Прокопьевск | 2021 | 6 | 68 | 2577.2916 | 45 | 212.9925 | Прк00-00120 от 04.08.2021
1.3.1.4.2.1 | Сооружение линейное электротехническое: ВЛИ-0,4 кВ от РУ 0,4 кВ ТП-ПК 271 - 6/0,4 кВ до опоры, установленной на границе земельного участка нежилого по | 2021 | 0.4 | 32 | 149.6492 | 45 | 101.2261 | Прк00-00127 от 04.08.2021
1.3.1.4.2.1 | Сооружение линейное электротехническое: ВЛ-10 кВ от опоры № 30/57 ВЛ-10 кВ Ф-10-5-К до РУ-10 кВ ТП-ПР 127 - 10/0,4 кВ, пгт. Промышленная | 2021 | 10 | 64 | 4295.486 | 60 | 217.7737 | Прм00-00026 от 08.10.2021
1.3.1.4.2.1 | Сооружение линейное электротехническое: ВЛИ-0,4 кВ от РУ-0,4 кВ ТП-ПР 127 - 10/0,4 кВ до концевой опоры ВЛИ-0,4 кВ на границе земельного участка жилог | 2021 | 0.4 | 27 | 149.6492 | 60 | 93.3821 | Прм00-00025 от 08.10.2021
1.3.1.4.2.1 | Сооружение линейное электротехническое: ВЛИ-0,4 кВ от опоры № 1 Ф-0,4-1 ЗТП № 76 - 10/0,4 кВ до концевой опоры ВЛИ-0,4 кВ на границе земельного участк | 2021 | 0.4 | 38 | 149.6492 | 70 | 105.443 | Прм00-00031 от 14.12.2021
1.3.1.4.2.1 | Сооружение линейное электротехническое: ВЛИ-0,4 кВ от опоры № 2 Ф-0,4-4-"Строителей", КТП № 709 - 6/0,4 кВ до концевой опоры, установленной на границе | 2021 | 0.4 | 63 | 187.0615 | 100 | 97.505 | Тг00-000116 от 05.08.2021
1.3.1.4.2.1 | Сооружение линейное электротехническое: ВЛИ-0,4 кВ от опоры № 8 ТП-ТАШ 760 - 6/0,4 кВ до концевой опоры, установленной на границе земельного участка ж | 2021 | 0.4 | 12 | 187.0615 | 75 | 65.005 | Тг00-000154 от 18.10.2021
1.3.1.4.2.1 | Сооружение линейное электротехническое: ВЛИ-0,4 кВ от опоры № 5 КТП №741 "Шахтёров-1" - 6/0,4 кВ до Концевой опоры, установленной на границе земельног | 2021 | 0.4 | 64 | 187.0615 | 60 | 97.708 | Тг00-000086 от 22.06.2021
1.3.1.4.2.1 | Сооружение линейное электротехническое: ВЛИ-0,4 кВ от опоры № 8/3/2 Ф-0,4-1-"Звёздная, 9"; КТП №724 "Лунная" - 6/0,4 кВ до концевой опоры, установленн | 2021 | 0.4 | 61 | 187.0615 | 55 | 88.7711 | Тг00-000144 от 20.10.2021
1.3.1.4.2.1 | Сооружение линейное электротехническое: ВЛИ-0,4 кВ от опоры № 1 ВЛИ 0,4 кВ Ф-0,4-4-"Гагарина, 29а"; КТП №156 "Кафе" - 6/0,4 кВ до концевой опоры, уста | 2021 | 0.4 | 53 | 149.6492 | 55 | 107.0696 | Тг00-000085 от 18.06.2021
1.3.1.4.2.1 | Сооружение линейное электротехническое: ВЛИ-0,4 кВ от опоры № 2/2 ф.0,4-3 "Шахтёров, 39"; КТП №734 "Шахтеров" - 6/0,4 кВ до опоры № 2/2/3, установленн | 2021 | 0.4 | 93 | 187.0615 | 60 | 129.7106 | Тг00-000183 от 31.12.2021
1.3.1.4.2.1 | Сооружение линейное электротехническое: ВЛИ-0,4 кВ от опоры № 12 Ф-0,4-3-Ключевая, 7; КТП №735 "Ключевая" - 6/0,4 кВ до концевой опоры, установленной | 2021 | 0.4 | 49 | 187.0615 | 50 | 89.6801 | Тг00-000094 от 14.07.2021
1.3.1.4.2.1 | Сооружение линейное электротехническое: ВЛИ-0,4 кВ от РУ-0,4 кВ КТП №719 "Строителей-2" - 6/0,4 кВ до концевой опоры, установленной на границе земельн | 2021 | 0.4 | 213 | 187.0615 | 150 | 265.362 | Тг00-000107 от 16.07.2021
1.3.1.4.2.1 | Сооружение линейное электротехническое: ВЛ-6 кВ от опоры № 17 Ф-6-№6 до РУ-6 кВ ТП-ТС 092 - 6/0,4 кВ, установленной в районе очистных сооружений, к.н. | 2021 | 6 | 1625 | 2577.2916 | 90 | 2553.3164 | Тс00-000029 от 31.10.2021
1.3.1.4.2.1 | Сооружение линейное электротехническое: ВЛИ-0,4 кВ от РУ-0,4 кВ ТП-ТС 092 - 6/0,4 кВ до ВУ-0,4 кВ очистных сооружении, к.н.42:13:0122002:0013, пгт. Б | 2021 | 0.4 | 85 | 149.6492 | 90 | 187.7622 | Тс00-000030 от 31.10.2021
1.3.1.4.2.1 | Сооружение линейное электротехническое: ВЛЗ-6 кВ от опоры № 29 Ф-6-7-Ш1; ПС 35/6 кВ Комсомольская до РУ-6 кВ ТП-ТС 226 - 6/0,4 кВ, пгт. Комсомольск | 2021 | 6 | 205 | 2577.2916 | 150 | 410.1253 | Тс00-000042 от 31.12.2021
1.3.1.4.2.1 | Сооружение линейное электротехническое: ВЛИ-0,4 кВ от РУ-0,4 кВ КТП №343 - 6/0,4 кВ до концевой опоры, установленной на границе земельного участка неж | 2021 | 0.4 | 32 | 187.0615 | 120 | 144.2714 | 0Ю00-000110 от 09.12.2021
1.3.1.4.2.1 | Сооружение линейное электротехническое: ВЛ-6 кВ от опоры № 10 Ф-6-25-6 до РУ-6 кВ ТП-ЮР 359 - 6/0,4 кВ, г. Юрга | 2021 | 6 | 10 | 2577.2916 | 50 | 111.3282 | 0Ю00-000089 от 31.10.2021
1.3.1.4.2.1 | Сооружение линейное электротехническое: ВЛИ-0,4 кВ от РУ- 0,4 кВ ТП-ЮР 359 - 6/0,4 кВ до концевой опоры, установленной на границе земельного участка а | 2021 | 0.4 | 79 | 149.6492 | 50 | 131.1898 | 0Ю00-000074 от 31.10.2021
1.3.1.4.2.1 | Сооружение линейное электротехническое: ВЛИ-0,4 кВ от опоры № 2 Ф-0,4-2; КТП №154 - 6/0,4 кВ до концевой опоры, установленной на границе земельного уч | 2021 | 0.4 | 86 | 149.6492 | 50 | 128.4666 | 0Ю00-000069 от 18.10.2021
1.3.1.4.2.1 | Сооружение линейное электротехническое: ВЛИ-0,4 кВ от РУ-0,4 кВ ТП-ЯЯ 019 - 10/0,4 кВ до концевой опоры, установленной на границе земельного участка н | 2021 | 0.4 | 5 | 187.0615 | 149 | 68.3012 | 0Я00-000018 от 31.12.2021
1.3.1.4.2.1 | Сооружение линейное электротехническое: ВЛИ-0,4 кВ от опоры № 5 Ф-0,4-4 КТП № 77-6/0,4 кВ до концевой опоры ВЛИ-0,4 кВ на границе земельного участка | 2021 | 0.4 | 35 | 149.6492 | 70 | 55.5493 | 0Т00-000017 от 12.11.2021
1.3.1.4.2.1 | Сооружение линейное электротехническое: ВЛ-6 кВ от опоры № 11 Ф-6-28-СГ до РУ-6 кВ ТП-АН 409 - 6/0,4 кВ, установленной в районе ул. Автомобилистов, д. | 2021 | 6 | 530 | 2577.2916 | 150 | 1103.6392 | АС00-000110 от 07.10.2021
1.3.1.4.2.1 | Сооружение линейное электротехническое: ВЛ-6 кВ от опоры № 14 Ф-6-21-СГ до РУ-6 кВ ТП-АН 409 - 6/0,4 кВ, установленной в районе ул. Автомобилистов, д. | 2021 | 6 | 323 | 2577.2916 | 150 | 780.1343 | АС00-000109 от 07.10.2021
1.3.1.4.2.1 | Сооружение линейное электротехническое: ЛЭП- 6 кВ от опоры № 17 ВЛ-6 кВ Ф-6-15-Д; РУ-6 кВ Ф-6-12-Г ТП № 216 - 6/0,4 кВ до РУ-6 кВ ТП-МС 293 - 6/0,4 кВ | 2021 | 6 | 294 | 2577.2916 | 150 | 1158.2435 | МЫС00-00026 от 20.07.2021
1.3.1.4.2.1 | Сооружение линейное электротехническое: ВЛЗ-10 кВ от опоры № 237 Ф-10-7-ВП2 до РУ-10 кВ ТП-КР 059 - 10/0,4 кВ, пгт. Крапивинский | 2021 | 10 | 139 | 4295.486 | 170 | 310.7046 | Крп00-00004 от 16.03.2021
1.3.1.4.2.1 | Сооружение линейное электротехническое: ВЛ-10 кВ от опоры № 80/14 ВЛЗ-10 кВ Ф-10-5-Ч до РУ-10 кВ ТП-ЧБ 431, пгт. Верх-Чебула | 2021 | 10 | 570 | 4295.486 | 385 | 1094.1748 | Чб00-000009 от 22.01.2021
1.3.1.4.2.1 | Сооружение линейное электротехническое: ВЛ-10 кВ от опоры № 88/8 ВЛЗ-10 кВ Ф-10-12-Ч до РУ-10 кВ ТП-ЧБ 431, пгт. Верх-Чебула | 2021 | 10 | 362 | 4295.486 | 385 | 572.6924 | Чб00-000010 от 22.01.2021
1.3.1.4.2.1 | Линия электропередачи 6 кВ (ЛЭП-6 кВ) от ф.6-10-ГЭС до ТП-299, г.Анжеро-Судженск | 2021 | 6 | 59 | 2577.2916 | 2577.2916 | 627.776 | АС00-000119 от 31.10.2021
1.3.1.4.2.1 | Линия электропередачи 6 кВ (ЛЭП-6 кВ) от ф.6-19-ДГ до ТП-311, г.Анжеро-Судженск | 2021 | 6 | 187 | 2577.2916 | 2577.2916 | 534.4916 | АС00-000037 от 30.04.2021
1.3.1.4.2.1 | Линия электропередачи 6 кВ (ЛЭП-6 кВ) от ф.6-7-ГЭС до ТП-298, г.Анжеро-Судженск | 2021 | 6 | 422 | 2577.2916 | 2577.2916 | 722.6803 | АС00-000069 от 30.06.2021
1.3.1.4.2.1 | Сооружение линейное электротехническое: линия электропередачи 6 кВ (ЛЭП 6 кВ) от ф.6-20-ДГ до ТП-331, г. Анжеро-Судженск | 2021 | 6 | 113 | 2577.2916 | 2577.2916 | 406.7369 | АС00-000074 от 08.07.2021
1.3.1.4.2.1 | Сооружение линейное электротехническое: линия электропередачи 6 кВ (ЛЭП 6 кВ) от ф.6-20-ДГ до ТП-335, г. Анжеро-Судженск | 2021 | 6 | 187 | 2577.2916 | 2577.2916 | 562.7629 | АС00-000051 от 31.05.2021
1.3.1.4.2.1 | Сооружение линейное электротехническое: линия электропередачи 6 кВ (ЛЭП 6 кВ) от ф. 1-22-ш до ТП-128 г. Белово | 2021 | 6 | 250 | 2577.2916 | 2577.2916 | 704.6696 | 0Б00-000130 от 31.12.2021
1.3.1.4.2.1 | Сооружение электротехническое: пункт секционирования №5 на опоре ЛЭП 10 кВ Ф10-12Иж, пгт. Ижморский | 2021 | 10 | 42 | 4295.486 | 4295.486 | 790.1957 | 0Я00-000022 от 31.12.2021
1.3.1.4.2.1 | Сооружение линейное электротехническое: линия электропередачи 6 кВ (ЛЭП 6 кВ) от ф.6-2-ОП до ТП-М-14, г. Калтан | 2021 | 6 | 5 | 2577.2916 | 2577.2916 | 143.117 | Ка00-00011 от 31.05.2021
1.3.1.4.2.1 | Сооружение линейное электротехническое: линия электропередачи 0,4 кВ (ЛЭП 0,4 кВ) от ТП №264, г. Мыски | 2021 | 0.4 | 2279 | 187.0615 | 187.0615 | 2287.5815 | МЫС00-00063 от 31.10.2021
1.3.1.4.2.1 | Сооружение линейное электротехническое: линия электропередачи 6 кВ (ЛЭП 6 кВ) ф.6-24П до ТП №264, г. Мыски | 2021 | 6 | 346 | 2577.2916 | 2577.2916 | 630.1188 | МЫС00-00021 от 31.05.2021
1.3.1.4.2.1 | Сооружение линейное электротехническое: линия электропередачи 10 кВ (ЛЭП 10 кВ) от Ф-10-2И до Ф-10-13РП, пгт. Промышленная | 2021 | 10 | 399 | 5126.8704 | 5126.8704 | 793.3864 | Прм00-00032 от 31.12.2021
1.3.1.4.2.1 | Сооружение линейное электротехническое: линия электропередачи 10 кВ (ЛЭП 10 кВ) от Ф-10-7РП до ТП №12, пгт. Промышленная | 2021 | 10 | 43 | 4295.486 | 4295.486 | 238.6975 | Прм00-00019 от 01.07.2021
1.3.1.4.2.1 | Сооружение линейное электротехническое: линия электропередачи 6 кВ (ЛЭП 6 кВ) ф. №6-2-"Т" от КТП-310 "Кедровка" до ТП-324 "Кедровка-2", пгт. Темиртау | 2021 | 6 | 718 | 2577.2916 | 2577.2916 | 1039.8449 | Тг00-000147 от 20.10.2021
1.3.1.4.2.1 | Сооружение линейное электротехническое: линия электропередачи 6 кВ (ЛЭП 6 кВ) ф. №6-3-П-1 от КТП-413 "Больница" до ТП-440 "Часовня", пгт. Мундыбаш | 2021 | 6 | 643 | 2577.2916 | 2577.2916 | 1088.4878 | Тг00-000150 от 31.10.2021
1.3.1.4.2.1 | Сооружение линейное электротехническое: линия электропередачи 10 кВ (ЛЭП 10 кВ) Ф.10-16 "РП" до КТПН-129, г. Топки | 2021 | 10 | 599 | 4295.486 | 4295.486 | 1023.0933 | Тп00-000032 от 31.12.2021
1.3.1.4.2.1 | Сооружение линейное электротехническое: линия электропередачи 0,4 кВ (ЛЭП 0,4 кВ) от КТП-33 пгт. Тяжинский | 2021 | 0.4 | 181.3 | 187.0615 | 187.0615 | 389.1415 | Тж00-000014 от 11.10.2021
1.3.1.4.2.1 | Сооружение линейное электротехническое: линия электропередачи 6 кВ (ЛЭП 6 кВ) ф.6-15-4 до ТП-291, г. Юрга | 2021 | 6 | 648 | 2577.2916 | 2577.2916 | 1074.4278 | 0Ю00-000131 от 31.12.2021
1.3.1.4.2.1 | Сооружение линейное электротехническое: линия электропередачи 6 кВ (ЛЭП 6 кВ) между ф.6-8-ТП-42 и ф.6-11-ТП187 г. Юрга | 2021 | 6 | 1117 | 2577.2916 | 2577.2916 | 2398.8034 | 0Ю00-000100 от 30.11.2021
1.3.1.4.2.1 | Сооружение линейное электротехническое: ВЛ 6 кВ от опоры № 36/8 ф.3ЖБК-2 до РУ 6 кВ ТП-НВ 130, г.Новокузнецк | 2022 | 6 | 8 | 2577.2916 | 80 | 28.2417 | 1 от 30.11.2021, 1 от 28.02.2022, 2021/13223 от 23.07.2021, 265 от 30.09.2021
1.3.1.4.2.1 | Сооружение линейное электротехническое: ВЛ 0,4 кВ от опоры № 1 ВЛИ 0,4 кВ ф.0,4-2 ТП-НВ 704 до опоры № 15б ВЛ 6 кВ ф.43, г.Новокузнецк | 2022 | 0.4 | 3 | 149.6492 | 2 | 38.2684 | 1 от 31.01.2022, 2 от 30.04.2022, 61 от 01.03.2022, 333 от 29.10.2021
1.3.1.4.2.1 | Сооружение линейное электротехническое: ВЛИ 0,4 кВ от КВУ 0,4 кВ до фасада нежилого помещения по ул. Коммунальная, д. 19, корп. 5, пом.214, г. Новокузнецк | 2022 | 0.4 | 19 | 149.6492 | 15 | 39.2186 | 1 от 15.04.2022, 40 от 25.02.2022
1.3.1.4.2.1 | Сооружение линейное электротехническое: ЛЭП-0,4 кВ от опоры № 6/3 ВЛИ-0,4 кВ ф.0,4-2/2 ТП № 254 - 10/0,4 кВ до границы земельного участка склад (пункт приема вторичного сырья), ул. Краснобродская, в границах кадастрового квартала 42:25:0104002, г. Киселевск | 2022 | 0.4 | 15 | 149.6492 | 40 | 39.9495 | 1 от 29.04.2022, 020 от 28.01.2022, 1678 от 28.12.2021, 1677 от 28.12.2021, 582 от 30.03.2022, 96 от 27.01.2022
1.3.1.4.2.1 | Сооружение линейное электротехническое: ВЛЗ-10 кВ от опоры № 106 Ф-10-16-КР до РУ-10 кВ ТП-КР 084 - 10/0,4 кВ, пгт. Крапивинский | 2022 | 10 | 14 | 4295.486 | 15 | 47.4201 | № 13564 от 04.08.2022, № 137 от 14.10.22, № 237 от 01.08.2022, 09-23/22-1 от 30.09.2022.
1.3.1.4.2.1 | Сооружение линейное электротехническое: ВЛИ-0,4 кВ от РУ- 0,4 кВ ф.0,4-4; ТП-ЮР 372 - 6/0,4 кВ до опоры № 2 ВЛИ 0,4 кВ ф.0,4-4, расположенной в СНТ "Ирина", г. Юрга | 2022 | 0.4 | 22 | 187.0615 | 4 | 50.4442 | 1 от 31.08.2022
1.3.1.4.2.1 | Сооружение линейное электротехническое: ВЛИ 0,4 кВ от РУ 0,4 кВ ТП-НВ 059 до концевой опоры на границе земельного участка нежилого помещения по ул. Восточная, здание № 49, корпус 4, помещение №1, г. Новокузнецк | 2022 | 0.4 | 53 | 187.0615 | 150 | 55.8486 | 2 от 30.04.2022, 1 от 28.02.2022
1.3.1.4.2.1 | Сооружение линейное электротехническое: ВЛИ-0,4 кВ от РУ-0,4 кВ ТП-БЕ 416 - 6/0,4 кВ до концевой опоры, установленной на границе земельного участка антенно-мачтового сооружения, ул. Промышленная, д. 1, к.н.42:21:0000000:2155, г. Белово | 2022 | 0.4 | 15 | 149.6492 | 15 | 61.0071 | 0Б00-000174 от 30.11.2022
1.3.1.4.2.1 | Сооружение линейное электротехническое: ВЛИ-0,4 кВ от опоры № 2 ф.0,4-4; ТП-ЮР 372 - 6/0,4 кВ до опоры № 4 ф.0,4-4; ТП-ЮР 372 - 6/0,4 кВ, расположенной в СНТ "Ирина", г. Юрга | 2022 | 0.4 | 66 | 187.0615 | 2 | 61.2806 | 0Ю00-000152 от 31.10.2022
1.3.1.4.2.1 | Сооружение линейное электротехническое: ВЛИ-0,4 кВ от РУ- 0,4 кВ ф.0,4-1; ТП-АН 423 - 6/0,4 кВ до опоры № 32 Ф-0,4-2; ТП №5 - 6/0,4 кВ расположенной в район ул.Тургенева 13, г. Анжеро-Судженск | 2022 | 0.4 | 29 | 149.6492 | 15 | 61.5909 | АС00-000204 от 31.12.2022
1.3.1.4.2.1 | Сооружение линейное электротехническое: ЛЭП-0,4 кВ от РУ-0,4 кВ ТП-ТО 156 - 10/0,4 кВ до концевой опоры ВЛИ-0,4 кВ на границе земельного участка Радио телевизионной станция (РТС) Топки, ул. Вокзальная д. 151, г. Топки | 2022 | 0.4 | 5 | 149.6492 | 14 | 61.9528 | Тп00-000076 от 05.12.2022
1.3.1.4.2.1 | Сооружение линейное электротехническое: ВЛИ-0,4 кВ от опоры № 5 ф.0,4-4; ТП-ЮР 373 - 6/0,4 кВ до опоры № 7 ф.0,4-4; расположенной в СНТ "Ирина", г. Юрга | 2022 | 0.4 | 58 | 187.0615 | 14 | 62.5369 | 0Ю00-000096 от 31.08.2022
1.3.1.4.2.1 | Сооружение линейное электротехническое: ВЛИ-0,4 кВ от РУ-0,4 кВ ТП-ТАШ 450 - 6/0,4 кВ до концевой опоры, установленной на границе земельного участка жилого дома, расположенного ул. Луговая д. 68А, пгт. Мундыбаш | 2022 | 0.4 | 9 | 149.6492 | 15 | 66.0736 | Тг00-000204 от 30.11.2022
1.3.1.4.2.1 | Сооружение линейное электротехническое: ВЛИ-0,4 кВ от РУ-0,4 кВ ТП-ЯЯ 380 до опоры № 20 Ф-0,4-1; МТП 3-7 - 10/0,4 кВ, пгт. Ижморский | 2022 | 0.4 | 14 | 149.6492 | 15 | 66.0824 | АС00-000128 от 01.09.2022 0:00:00
1.3.1.4.2.1 | Сооружение линейное электротехническое: ВЛИ- 0,4 кВ от опоры № 8(б) М-1 ВЛИ 0,4 кВ КТП №485 СНТ Солнечное - 6/0,4 кВ до опоры, установленной на границе земельного участка дома № 127, с/т "Солнечное", к.н.42:10:0304010:199, Прокопьевский район | 2022 | 0.4 | 31 | 187.0615 | 70 | 68.5495 | Прк00-00096 от 31.07.2022
1.3.1.4.2.1 | Сооружение линейное электротехническое: ЛЭП-0,4 кВ от опоры № 12/3 Ф-0,4-7/1 ТП № 227 - 10/0,4 кВ до фасада гаража №42:25:0104002:1233, ул. Краснобродская, г. Киселёвск | 2022 | 0.4 | 31 | 149.6492 | 5 | 70.1121 | КИ00-000053 от 01.07.2022 0:00:00
1.3.1.4.2.1 | Сооружение линейное электротехническое: ВЛИ-0,4 кВ от РУ-0,4 кВ ТП-КР 074 - 10/0,4 кВ до опоры № 13/6, установленной на границе земельного участка дома № 2, ул. Степная, пгт. Крапивинский | 2022 | 0.4 | 17 | 149.6492 | 15 | 71.7871 | 0Б00-000096 от 14.10.2022
1.3.1.4.2.1 | Сооружение линейное электротехническое: ВЛИ-0,4 кВ от РУ- 0,4 кВ ф.0,4-1; ТП-АН 427 - 6/0,4 кВ до опоры № 2 Ф-2; МТП №32 -6/0,4 кВ, г. Анжеро-Судженск | 2022 | 0.4 | 13 | 149.6492 | 15 | 72.1743 | АС00-000122 от 31.08.2022
1.3.1.4.2.1 | Сооружение линейное электротехническое: ВЛИ-0,4 кВ от РУ-0,4 кВ Ф-0,4-1; ТП-МС-308 - 6/0,4 кВ до опоры на границе земельного участка садового дома, СНТ "Лисовенко-1", ул. 2-я Западная, д. 21, к.н.42:29:0103015:1429, г. Мыски | 2022 | 0.4 | 5 | 149.6492 | 15 | 72.3976 | 0О00-000240 от 31.12.2022
1.3.1.4.2.1 | Сооружение линейное электротехническое: ВЛИ-0,4 кВ от РУ-0,4 кВ ф.0,4-1 ТП-ОС 210 до концевой опоры, установленной на границе земельного участка нежилого помещения, ул. Кирова д. 3/1, пом. 5, к.н.42:31:0108004:4, г. Осинники | 2022 | 0.4 | 3 | 149.6492 | 15 | 73.7255 | 0О00-000112 от 30.09.2022
1.3.1.4.2.1 | Сооружение линейное электротехническое: ВЛИ-0,4 кВ от опоры № 3 Ф-0,4-1 КТП 4-5 - 10/0,4 кВ до концевой опоры, установленной на границе земельного участка, расположенного ул. Ленинская д. 134, корп. Г, к.н.42:03:0208013:259, пгт. Ижморский | 2022 | 0.4 | 85 | 149.6492 | 6 | 75.8702 | АС00-000104 от 31.07.2022
1.3.1.4.2.1 | Сооружение линейное электротехническое: ВЛЗ-6 кВ от опоры № 57/XIV Ф-6-30-ЦБ; ПС 110/35/6 кВ Тырганская до РУ-6 кВ ТП-ПК 084 - 6/0,4 кВ, Прокопьевский муниципальный округ | 2022 | 6 | 10 | 2577.2916 | 13 | 76.9929 | Прк00-00212 от 31.10.2022
1.3.1.4.2.1 | Сооружение линейное электротехническое: ВЛИ 0,4 кВ от РУ 0,4 кВ ф.0,4-1 ТП-НВ 676 до концевой опоры на границе земельного участка жилого дома по ул. Туркменская, д. 46, г. Новокузнецк | 2022 | 0.4 | 12 | 187.0615 | 15 | 78.5228 | НК00-000070 от 28.02.2022
1.3.1.4.2.1 | Сооружение линейное электротехническое: ВЛИ 0,4 кВ от опоры № 6 Г ВЛИ 0,4 кВ Ф-панель № 8, рубильник № 2; ТП ЦТП - 6/0,4 кВ; Ф-6-11-Т; РП П-6кВ до фасада капитального гаража № 15, ул. Дзержинского, район магазина № 10, блок № 10, к.н.42:37:0102001:5075, г. Калтан | 2022 | 0.4 | 37 | 149.6492 | 3.1 | 79.0774 | Ка00-000022 от 15.04.2022
1.3.1.4.2.1 | Сооружение линейное электротехническое: ЛЭП-0,4 кВ от опоры ВЛИ-0,4 кВ Ф-0,4-3/1 ТП № 177-6/0,4 кВ до фасада гаража № 111-1-5, ул. Томская, г. Киселевск | 2022 | 0.4 | 22 | 149.6492 | 5 | 79.3274 | КИ00-000020 от 31.03.2022
1.3.1.4.2.1 | Сооружение линейное электротехническое: ВЛИ-0,4 кВ от РУ-0,4 кВ ТП-ТО 154 - 10/0,4 кВ до концевой опоры, установленной на границе земельного участка комплекса нежилых зданий (база ООО "Деметра"), ул. Железнодорожная д. 15, часть земельного участка с к.н.42:35:0104001:1, г. Топки | 2022 | 0.4 | 10 | 187.0615 | 150 | 79.9133 | Тп00-000067 от 05.12.2022
1.3.1.4.2.1 | Сооружение линейное электротехническое: ЛЭП-0,4 кВ от РУ- 0,4 кВ ТП-ТС 221 - 6/0,4 кВ до опоры № 1 ВЛИ-0,4 кВ ТП-ТС 221 - 6/0,4 кВ, пгт. Комсомольск | 2022 | 0.4 | 10 | 149.6492 | 14 | 80.009 | Тс00-000011 от 31.05.2022
1.3.1.4.2.1 | Сооружение линейное электротехническое: ЛЭП-0,4 кВ от опоры № 2/5/9 ВЛИ 0,4 кВ Ф-0,4-3/1 ТП № 19 - 6/0,4 кВ до фасада гаража №42:25:0102012:210, по ул. Бульварная, г. Киселевск | 2022 | 0.4 | 27 | 149.6492 | 5 | 81.3666 | КИ00-000040 от 31.05.2022 0:00:00
1.3.1.4.2.1 | Сооружение линейное электротехническое: ВЛИ-0,4 кВ от опоры стр.№ 7/3 ф.0,4-2; ТП-ОС 206 - 6/0,4 кВ до опоры стр.№ 7/4 ф.0,4-2; ТП-ОС 206 - 6/0,4 кВ, Новокузнецкий район | 2022 | 0.4 | 33 | 149.6492 | 15 | 81.6863 | 0О00-000092 от 06.09.2022
1.3.1.4.2.1 | Сооружение линейное электротехническое: ВЛИ 0,4 кВ от опоры № 4/1а ВЛИ 0,4 кВ Ф-0,4-1 ТП-НВ 680 до концевой опоры на границе земельного участка гаража № 55, г/о "Уголек", г. Новокузнецк | 2022 | 0.4 | 26 | 187.0615 | 9 | 82.0763 | НК00-000040 от 18.02.2022
1.3.1.4.2.1 | Сооружение линейное электротехническое: ЛЭП-0,4 кВ от опоры № 30/1 ф.0,4-1/2 ТП № 190 - 6/0,4 кВ до фасада гаража № 48/1/8, ул. Черноморская, г. Киселевск | 2022 | 0.4 | 37 | 149.6492 | 15 | 82.4206 | КИ00-000091 от 31.08.2022
1.3.1.4.2.1 | Сооружение линейное электротехническое: ЛЭП-0,4 кВ от опоры № 6 Ф-0,4-1/2 КТП № 195 - 6/0,4 кВ до концевой опоры ВЛИ-0,4 кВ на границе жилого дома, ул. Иванова, д. 31, г. Киселевск | 2022 | 0.4 | 35 | 149.6492 | 15 | 83.0746 | КИ00-000038 от 31.05.2022 0:00:00
1.3.1.4.2.1 | Сооружение линейное электротехническое: ЛЭП - 0,4 кВ от опоры № 6/2А Ф-0,4-1/3 КТП № 154 - 6/0,4 кВ до фасада гаража № 26-5-15, ул. Загаражная, г. Киселевск | 2022 | 0.4 | 41 | 149.6492 | 5 | 84.3291 | КИ00-000001 от 31.01.2022
1.3.1.4.2.1 | Сооружение линейное электротехническое: ЛЭП-0,4 кВ от опоры № 1/10 ВЛИ-0,4 кВ Ф-0,4-1/2 КТП № 190 - 6/0,4 кВ до фасада гаража №062/2/16, ул. Черноморская, г. Киселевск | 2022 | 0.4 | 33 | 149.6492 | 5 | 84.5989 | КИ00-000023 от 30.04.2022
1.3.1.4.2.1 | Сооружение линейное электротехническое: ВЛИ-0,4 кВ от РУ-0,4 кВ ТП-ТС 312 - 6/0,4 кВ до концевой опоры, установленной на границе земельного участка фельдшерско-акушерского пункта по ул. Горняка д. 23, к.н.42:13:0115001:1183, п. Берикульский | 2022 | 0.4 | 7 | 149.6492 | 25 | 85.0411 | Тс00-000019 от 01.07.2022
1.3.1.4.2.1 | Сооружение линейное электротехническое: ВЛИ 0,4 кВ от опоры №7 ВЛИ 0,4 кВ ф.0,4-1 ТП-НВ 638 до концевой опоры на границе земельного участка гаража по адресу шоссе Кондомское, д. 24, корпус 5, помещение № 182, г. Новокузнецк | 2022 | 0.4 | 33 | 187.0615 | 9 | 86.385 | НК00-000037 от 31.01.2022
1.3.1.4.2.1 | Сооружение линейное электротехническое: ВЛИ-0,4 кВ от опоры № 6 М-3 ВЛИ-0,4 кВ КТП № 544 квартал 6-6/0,4 кВ до опоры, установленной на границе нежилого помещения, ул. Петренко д. 25, помещения № 16, 17, г. Прокопьевск | 2022 | 0.4 | 33 | 149.6492 | 40 | 86.7214 | Прк00-00006 от 24.02.2022
1.3.1.4.2.1 | Сооружение линейное электротехническое: ВЛИ 0,4 кВ от РУ 0,4 кВ ТП-НВ 337 до концевой опоры на границе земельного участка нежилого здания по ул. Дорстроевская, д. 6, корп.1, г. Новокузнецк | 2022 | 0.4 | 9 | 187.0615 | 100 | 88.3757 | НК00-000150 от 31.05.2022
1.3.1.4.2.1 | Сооружение линейное электротехническое: ВЛИ-0,4 кВ от РУ- 0,4 кВ ф.0,4-4; ТП-ЮР 370 - 6/0,4 кВ до опоры № 5 ф.0,4-4; ТП-ЮР 370 - 6/0,4 кВ, расположенной в СНТ "Ирина", г. Юрга | 2022 | 0.4 | 67 | 187.0615 | 10 | 90.1346 | 0Ю00-000135 от 30.09.2022
1.3.1.4.2.1 | Сооружение линейное электротехническое: ВЛИ-0,4 кВ от опоры № 14 Ф-0,4-2; ТП-ЮР 355 - 6/0,4 кВ до концевой опоры, установленной на границе земельного участка садового дома, расположенного в СОНТ Мичуринец, 1 массив, участок №302 к.н.42:36:0101001:1676, г. Юрга | 2022 | 0.4 | 21 | 187.0615 | 4 | 90.4115 | 0Ю00-000017 от 12.04.2022
1.3.1.4.2.1 | Сооружение линейное электротехническое: ВЛИ 0,4 кВ от опоры № 2 ВЛИ 0,4 кВ ф.0,4-2 ТП-НВ 726 до концевой опоры на границе земельного участка гаража по ул. Коммунальная, №23-А, корпус 1, гараж №31, г. Новокузнецк | 2022 | 0.4 | 30 | 187.0615 | 9 | 91.4888 | НК00-000301 от 14.09.2022
1.3.1.4.2.1 | Сооружение линейное электротехническое: ВЛИ-0,4 кВ от РУ-0,4 кВ ф.0,4-4; ТП-ЮР 373 - 6/0,4 кВ до опоры № стр. 5 ВЛИ 0,4 кВ ф.0,4-4, расположенной в районе улицы № 20, СНТ "Ирина", г. Юрга | 2022 | 0.4 | 63 | 187.0615 | 13 | 92.1518 | 0Ю00-000072 от 31.08.2022
1.3.1.4.2.1 | Сооружение линейное электротехническое: ВЛИ-0,4 кВ от опоры № 52 М-1/II, ВЛИ-0,4 кВ, Ф-0,4-1; СТП №79 - 6/0,4 кВ до опоры, установленной на границе земельного участка дома № 18а, СНТ "Строитель", Прокопьевский муниципальный округ | 2022 | 0.4 | 20 | 149.6492 | 14 | 92.2709 | Прк00-00079 от 27.05.2022
1.3.1.4.2.1 | Сооружение линейное электротехническое: ВЛИ 0,4 кВ от опоры № 1/3 ВЛИ 0,4 кВ ф.0,4-2 ТП-НВ 638 до концевой опоры на границе земельного участка нежилого помещения, шоссе Кондомское здание №24, корпус 8, помещение №329, г. Новокузнецк | 2022 | 0.4 | 27 | 187.0615 | 15 | 92.3191 | НК00-000086 от 08.04.2022
1.3.1.4.2.1 | Сооружение линейное электротехническое: ВЛИ-0,4 кВ от опоры № 9/15/1 Ф-0,4-2; СТП-115 - 6/0,4 кВ до концевой опоры, установленной на границе земельного участка гаража, гаражный массив № 3, ряд 23-й, гараж 31а, к.н.42:31:0107051:6544, г. Осинники | 2022 | 0.4 | 46 | 149.6492 | 10 | 92.6587 | 0О00-000155 от 01.10.2022
1.3.1.4.2.1 | Сооружение линейное электротехническое: ВЛИ-0,4 кВ от РУ-0,4 кВ ТП-ТАШ 757 - 6/0,4 кВ до концевой опоры, установленной на границе земельного участка индивидуального жилого дома, расположенного ул. Янтарная д. 4, к.н.42:12:0102013:1600, пгт. Шерегеш | 2022 | 0.4 | 28 | 187.0615 | 80 | 93.4075 | Тг00-000032 от 28.02.2022
1.3.1.4.2.1 | Сооружение линейное электротехническое: ВЛИ-0,4 кВ от опоры № 11/2 Ф-1-Автомат №1; МТП Ш 12 - 6/0,4 кВ до концевой опоры, установленной на границе земельного участка садового дома, СНТ "Совхозное", ул. Центральная, уч. 21, к.н.42:31:0301001:425, г. Калтан | 2022 | 0.4 | 51 | 149.6492 | 5.4 | 93.8516 | 0О00-000140 от 30.09.2022
1.3.1.4.2.1 | Сооружение линейное электротехническое: ВЛ-0,4 кВ от опоры № 2/3/12/9 Ф-0,4-3/1; ТП №177 - 6/0,4 кВ до ВУ установленного на фасаде гаража №35а/5/7, ул. Одесская, г. Киселевск | 2022 | 0.4 | 44 | 149.6492 | 5 | 93.868 | КИ00-000110 от 10.10.2022
1.3.1.4.2.1 | Сооружение линейное электротехническое: ВЛИ-0,4 кВ от РУ- 0,4 кВ ф.0,4-1 ТП-ПК 084 до опоры, установленной на границе земельного участка дома № 258, с/о "Зиминец", Прокопьевский муниципальный округ | 2022 | 0.4 | 23 | 149.6492 | 13 | 94.0094 | Прк00-00202 от 31.10.2022
1.3.1.4.2.1 | Сооружение линейное электротехническое: ЛЭП-0,4 кВ от опоры № 5/1 ВЛИ-0,4 кВ Ф-0,4-3/3 ТП № 178 - 6/0,4 кВ до опоры № 8/1 ВЛИ-0,4 кВ Ф-0,4-3/3 ТП № 178 - 6/0,4 кВ, г. Киселевск | 2022 | 0.4 | 46 | 149.6492 | 15 | 94.5231 | КИ00-000013 от 31.03.2022
1.3.1.4.2.1 | Сооружение линейное электротехническое: ВЛИ-0,4 кВ от опоры № 5/5 ф.0,4-2; КТП №94 -10/0,4 кВ до концевой опоры , установленной на границе земельного участка гаража, расположенного в кооперативе "Автомобилист", бокс № 503 к.н.42:36:0103001:15675, г. Юрга | 2022 | 0.4 | 29 | 149.6492 | 7 | 94.5554 | 0Ю00-000057 от 31.07.2022
1.3.1.4.2.1 | Сооружение линейное электротехническое: ВЛИ-0,4 кВ от опоры № 2/4/4 ф.0,4-1; ТП-ЮР 366 - 10/0,4 кВ до границы земельного участка гаража, расположенного в массиве Киргородок, бокс №1Б, г. Юрга | 2022 | 0.4 | 47 | 149.6492 | 6 | 95.1555 | 0Ю00-000183 от 31.10.2022
1.3.1.4.2.1 | Сооружение линейное электротехническое: ЛЭП-0,4 кВ от опоры № 6 ВЛИ-0,4 кВ Ф-0,4-2/1 ТП № 458 - 6/0,4 кВ до фасада гаража № 59-1-33, ул. Циолковского, г. Киселевск | 2022 | 0.4 | 34 | 149.6492 | 5 | 95.3913 | КИ00-000003 от 31.01.2022
1.3.1.4.2.1 | Сооружение линейное электротехническое: ЛЭП-0,4 кВ от РУ-0,4 кВ Ф-0,4-1 ТП-МС 197 - 6/0,4 кВ до опоры № 12 ВЛИ-0,4 кВ МТП № 33 - 6/0,4 кВ, г. Мыски | 2022 | 0.4 | 22 | 149.6492 | 15 | 95.6083 | 0О00-000105 от 30.09.2022
1.3.1.4.2.1 | Сооружение линейное электротехническое: ЛЭП-0,4 кВ от опоры № 2/5/9/2 ВЛИ-0,4 кВ Ф-0,4-3/1 ТП № 19 - 6/0,4 кВ до фасада гаража № 25-4-25, ул. Бульварная, г. Киселёвск | 2022 | 0.4 | 32 | 149.6492 | 5 | 96.0653 | КИ00-000090 от 16.09.2022
1.3.1.4.2.1 | Сооружение линейное электротехническое: ЛЭП-0,4 кВ от опоры № 7/3/16 Ф-0,4-3/2 ТП № 227 - 10/0,4 кВ до фасада гаража 100-1-51, ул. Краснобродская, г. Киселёвск | 2022 | 0.4 | 34 | 149.6492 | 15 | 97.7714 | КИ00-000054 от 01.07.2022 0:00:00
1.3.1.4.2.1 | Сооружение линейное электротехническое: ВЛ-6 кВ от опоры № 14 Ф-6-20-СГ до РУ-6 кВ ТП-АН 430 - 6/0,4 кВ, расположенной по пер. Павлова, г. Анжеро-Судженск | 2022 | 6 | 36 | 2577.2916 | 15 | 98.2288 | АС00-000149 от 30.09.2022
1.3.1.4.2.1 | Сооружение линейное электротехническое: ВЛИ- 0,4 кВ от РУ-0,4 кВ ф.0,4-2; ТП-ЮР 371 - 6/0,4 кВ до опоры № 4 ф.0,4-2; ТП-ЮР 371 - 6/0,4 кВ, расположенной в СНТ "Ирина", г. Юрга | 2022 | 0.4 | 87 | 187.0615 | 12 | 98.4521 | 0Ю00-000136 от 30.09.2022
1.3.1.4.2.1 | Сооружение линейное электротехническое: ВЛИ-0,4 кВ от опоры № 13 Ф-панель №2 рубильник №1; КТП К-16 - 6/0,4 кВ до концевой опоры, установленной на границе земельного участка жилого дома, ул. Нагорная д. 69, г. Калтан | 2022 | 0.4 | 37 | 149.6492 | 50 | 98.6283 | 0О00-000132 от 30.09.2022
1.3.1.4.2.1 | Сооружение линейное электротехническое: ВЛИ-0,4 кВ от опоры № 6/6 ф.0,4-1, ТП-ОС 206 - 6/0,4 кВ до проектируемой опоры № 6/6/2, ТСН "СНТ Рябинка", д. № 111, к.н.42:09:1413001:242, Новокузнецкий район | 2022 | 0.4 | 40 | 149.6492 | 15 | 98.9656 | 0О00-000191 от 30.11.2022
1.3.1.4.2.1 | Сооружение линейное электротехническое: ВЛИ 0,4 кВ от РУ 0,4 кВ ф.0,4-1 ТП-НВ 501 до концевой опоры на границе земельного участка сети наружного освещении и железнодорожного переезда, к.н. 42:30:0000000:4876; 42:30:0000000:4960, г. Новокузнецк | 2022 | 0.4 | 7 | 187.0615 | 14 | 99.4084 | НК00-000263 от 31.08.2022
1.3.1.4.2.1 | Сооружение линейное электротехническое: ВЛИ-0,4 кВ от опоры № 9 Ф-0,4-1; КТП № 339 - 6/0,4 кВ до опоры, установленной на границе земельного участка гаража, расположенного в районе шахты "Анжерская", г. Анжеро-Судженск | 2022 | 0.4 | 34 | 149.6492 | 10 | 99.4205 | АС00-000016 от 31.01.2022
1.3.1.4.2.1 | Сооружение линейное электротехническое: ЛЭП-0,4 кВ от опоры № 21/12 ВЛИ-0,4 кВ Ф-0,4-7/1 ТП № 254 - 10/0,4 кВ до фасада гаража №46/1/20, ул. Краснобродская, г. Киселёвск | 2022 | 0.4 | 36 | 149.6492 | 5 | 100.3053 | КИ00-000042 от 31.05.2022 0:00:00
1.3.1.4.2.1 | Сооружение линейное электротехническое: ВЛИ 0,4 кВ от опоры № 12 ВЛИ 0,4 кВ Ф-0,4-5; КТП №44 - 10/0,4 кВ до концевой опоры установленной на границе земельного участка нежилого здания, гаражная площадка "КПДС" ряд 23, место 1, г. Полысаево | 2022 | 0.4 | 59 | 149.6492 | 50 | 100.5186 | 0Б00-000017 от 04.04.2022 8:59:59
1.3.1.4.2.1 | Сооружение линейное электротехническое: ВЛИ-0,4 кВ от опоры № 5 Ф-0,4-5; ТП-ТС 509 - 6/0,4 кВ до концевой опоры, установленной на границе земельного участка радиотелевизионной станции Белогорск, ул. Космонавтов к.н.42:13:0122001:19, пгт. Белогорск | 2022 | 0.4 | 46 | 149.6492 | 14.9 | 101.3061 | Тс00-000026 от 31.08.2022
1.3.1.4.2.1 | Сооружение линейное электротехническое: ВЛИ-0,4 кВ от опоры № 3 Ф-0,4-2-"Кедровая 21А"; КТП №747 "Кедровая 21" - 6/0,4 кВ до концевой опоры, установленной на границе земельного участка жилого дома по ул. Кедровая, № 25а, пгт. Шерегеш | 2022 | 0.4 | 61 | 149.6492 | 15 | 102.4346 | Тг00-000012 от 31.01.2022
1.3.1.4.2.1 | Сооружение линейное электротехническое: ВЛЗ 6 кВ от опоры № 24/22/11 ВЛ 6 кВ Ф-6-ЦДС до РУ 6 кВ ТП-НВ 236, г. Новокузнецк | 2022 | 6 | 17 | 2577.2916 | 9 | 102.9646 | НК00-000614 от 01.12.2022
1.3.1.4.2.1 | Сооружение линейное электротехническое: ВЛИ-0,4 кВ от опоры № 5/5 до опоры № 5/7 ф.0,4-2; КТП № 94 - 10/0,4 кВ расположенной в кооперативе Автомобилист, г. Юрга | 2022 | 0.4 | 43 | 149.6492 | 1 | 103.2289 | 0Ю00-000071 от 31.08.2022
1.3.1.4.2.1 | Сооружение линейное электротехническое: ВЛИ-0,4 кВ от опоры № 30/8 Ф-0,4-8; КТП №56 - 10/0,4 кВ до концевой опоры, установленной на границе земельного участка нежилого помещения, ул. Красноармейская, д. 1А (пом. 1,2,3,4,5), пгт. Яя | 2022 | 0.4 | 44 | 149.6492 | 30 | 103.3676 | АС00-000189 от 31.10.2022
1.3.1.4.2.1 | Сооружение линейное электротехническое: ЛЭП-6 кВ от опоры № 114 ВЛЗ-6 кВ ф.6-3-РП-9 до РУ-6 кВ ТП-ТАШ 450 - 6/0,4 кВ, пгт. Мундыбаш | 2022 | 6 | 10 | 2577.2916 | 15 | 104.0005 | Тг00-000132 от 31.10.2022
1.3.1.4.2.1 | Сооружение линейное электротехническое: ЛЭП-0,4 кВ от опоры № 10/1/1 ВЛИ-0,4 кВ Ф-0,4-1/2 ТП № 185 - 6/0,4 кВ до фасада гаража № 116-1-3, ул. Тульская, г. Киселевск | 2022 | 0.4 | 30 | 149.6492 | 5 | 104.05 | КИ00-000087 от 16.09.2022
1.3.1.4.2.1 | Сооружение линейное электротехническое: ВЛИ 0,4 кВ от опоры № 2 ВЛИ 0,4 кВ ф.0,4-1 ТП-НВ 704 до концевой опоры на границе земельного участка нежилого помещения по ул. Доз, № 25-А, корпус 2, гараж № 38, г. Новокузнецк | 2022 | 0.4 | 57 | 149.6492 | 15 | 104.1304 | НК00-000041 от 28.02.2022
1.3.1.4.2.1 | Сооружение линейное электротехническое: ВЛИ 0,4 кВ от опоры № 5/10 ВЛИ 0,4 кВ ф.0,4-1; ТП-430 - 6/0,4 кВ до концевой опоры на границе земельного участка гаража, ул. Климасенко, № 15, корпус 5, гараж № 57, г. Новокузнецк | 2022 | 0.4 | 35 | 149.6492 | 9 | 104.206 | НК00-000488 от 19.12.2022
1.3.1.4.2.1 | Сооружение линейное электротехническое: ВЛИ-0,4 кВ от опоры № 5 Ф-0,4-1; ТП №225 - 6/0,4 кВ до концевой опоры, установленной на границе земельного участка гаража, расположенного в районе дома № 8, ул. Усынина, ряд № 2, гараж №10, к.н.42:20:1101024:0032, г. Анжеро-Судженск | 2022 | 0.4 | 46 | 149.6492 | 10 | 104.2889 | АС00-000015 от 28.02.2022
1.3.1.4.2.1 | Сооружение линейное электротехническое: ВЛИ-0,4 кВ от опоры № 26/5 ВЛИ 0,4 кВ ф.0,4-2; ТП-ТС 505 - 6/0,4 кВ до концевой проектируемой опоры на границе земельного участка личного подсобного хозяйства, расположенного 134,4 м. на запад от дома № 17 по ул. Юбилейная к.н.42:13:0122001:2152, п.г.т. Белогорск | 2022 | 0.4 | 44 | 149.6492 | 15 | 104.5258 | Тс00-000076 от 29.12.2022
1.3.1.4.2.1 | Сооружение линейное электротехническое: ВЛИ 0,4 кВ от опоры № 7/2/5 ВЛИ 0,4 кВ ф.0,4-1 ТП №78 - 6/0,4 кВ до концевой опоры на границе земельного участка гаража по ул. Лермонтова, д. №51А, корп. 1, пом. 474, г. Новокузнецк | 2022 | 0.4 | 27 | 187.0615 | 9 | 105.6132 | НК00-000248 от 19.08.2022
1.3.1.4.2.1 | Сооружение линейное электротехническое: ВЛИ 0,4 кВ от опоры № 8 ВЛИ 0,4 кВ ф.0,4-1 ТП-НВ 012 до концевой опоры на границе земельного участка гаража по пер. Вологодского, д. 9, корпус 2, пом. 422, г. Новокузнецк | 2022 | 0.4 | 30 | 149.6492 | 9 | 106.6261 | НК00-000022 от 31.01.2022
1.3.1.4.2.1 | Сооружение линейное электротехническое: ВЛИ-0,4 кВ от РУ-0,4 кВ ТП-БЕ 414 - 6/0,4 кВ до концевой опоры, установленной на границе земельного участка здания свинарника, Доватора д., к.н.42:21:0208004:262, г. Белово | 2022 | 0.4 | 15 | 149.6492 | 15 | 106.6901 | 0Б00-000049 от 31.08.2022
1.3.1.4.2.1 | Сооружение линейное электротехническое: ЛЭП-0,4 кВ от опоры № 3 ВЛИ-0,4 кВ Ф-0,4-1/3 КТП № 309 - 6/0,4 кВ до фасада гаража № 49а/1/25, ул. Новостройка, г. Киселевск | 2022 | 0.4 | 41 | 149.6492 | 5 | 107.5272 | КИ00-000070 от 16.08.2022 0:00:00
1.3.1.4.2.1 | Сооружение линейное электротехническое: ЛЭП-0,4 кВ от опоры № 9 ВЛИ-0,4 кВ Ф-0,4-1/4 ТП № 234-10/0,4 до фасада гаража № 114-5-79, ул. Весенняя, г. Киселевск | 2022 | 0.4 | 39 | 149.6492 | 5 | 107.5917 | КИ00-000014 от 31.03.2022
1.3.1.4.2.1 | Сооружение линейное электротехническое: ВЛ-0,4 кВ от опоры № 6 Ф-0,4-1; ТП №67 - 6/0,4 кВ до границы земельного участка гаража, расположенного в районе жилого дома по ул. Лазо, 20 к.н.42:20:0103068:478, г. Анжеро-Судженск | 2022 | 0.4 | 30 | 149.6492 | 15 | 107.7842 | АС00-000167 от 01.11.2022
1.3.1.4.2.1 | Сооружение линейное электротехническое: ВЛИ-0,4 кВ от РУ- 0,4 кВ ТП-КР 084 - 10/0,4 кВ до опоры № 14/5, ВЛИ-0,4 кВ, пгт. Крапивинский | 2022 | 0.4 | 43 | 149.6492 | 15 | 108.3808 | 0Б00-000114 от 14.11.2022
1.3.1.4.2.1 | Сооружение линейное электротехническое: ВЛИ-0,4 кВ от опоры № 4 ф.0,4-1; ТП-АН 428 - 6/0,4 кВ до границы земельного участка жилого дома, расположенного ул. Полтавская д.12, к.н.42:20:0103020:0145, г. Анжеро-Судженск | 2022 | 0.4 | 45 | 149.6492 | 15 | 108.606 | АС00-000112 от 19.09.2022
1.3.1.4.2.1 | Сооружение линейное электротехническое: ВЛИ 0,4 кВ от РУ 0,4 кВ ф.0,4-3 ТП-НВ 893 до опоры № 47/50 ф.6-10, Новокузнецкий район | 2022 | 0.4 | 78 | 187.0615 | 9 | 108.6215 | НК00-000597 от 01.12.2022
1.3.1.4.2.1 | Сооружение линейное электротехническое: ВЛИ-0,4 кВ от опоры № 19 М-3 ВЛИ 0,4 кВ ф.0,4-4; МТП №212 ул. Леонова - 6/0,4 кВ до опоры, установленной на границе земельного участка дома, СНТ "Шахты Коксовая", 2, г. Прокопьевск | 2022 | 0.4 | 35 | 149.6492 | 15 | 108.7339 | Прк00-00095 от 31.07.2022
1.3.1.4.2.1 | Сооружение линейное электротехническое: ВЛИ-0,4 кВ от опоры № 10 ф.0,4-1; ТП-ЮР 261 - 6/0,4 кВ В до границы земельного участка гаража № 2 к.н.42:36:1303023:77968, расположенного район восточной границы старого кладбища, г. Юрга | 2022 | 0.4 | 36 | 149.6492 | 5 | 108.906 | 0Ю00-000221 от 06.12.2022
1.3.1.4.2.1 | Сооружение линейное электротехническое: ВЛИ-0,4 кВ от РУ- 0,4 кВ ф.0,4-2 ТП-НВ 890 до опоры № 44 ВЛЗ-10 кВ ф.6-10, СДТ "Энтузиаст", Новокузнецкий район | 2022 | 0.4 | 90 | 187.0615 | 15 | 109.1676 | НК00-000102 от 30.04.2022
1.3.1.4.2.1 | Сооружение линейное электротехническое: ВЛИ 0,4 кВ от опоры № 9 ВЛИ 0,4 кВ ф.0,4-1; ТП-ЯШ 082 - 6/0,4 кВ до концевой опоры, установленной на границе земельного участка гаража, ул. Вольская, д. 79а, пгт. Яшкино | 2022 | 0.4 | 16 | 149.6492 | 3 | 109.2136 | Яш00-000013 от 31.05.2022
1.3.1.4.2.1 | Сооружение линейное электротехническое: ВЛИ-0,4 кВ от опоры стр.№ 8 до концевой опоры, установленной на границе земельного участка садового дома, СНТ "Рябинка", уч. №121, к.н.42:09:1413001:266, Новокузнецкий район | 2022 | 0.4 | 51 | 149.6492 | 9 | 109.3039 | 0О00-000127 от 30.09.2022
1.3.1.4.2.1 | Сооружение линейное электротехническое: ВЛ 6 кВ от опоры № 47/5 ВЛ 6 кВ ф. Телецентр до РУ 6 кВ ТП-НВ 682, г. Новокузнецк | 2022 | 6 | 20 | 2577.2916 | 10 | 110.0669 | НК00-000215 от 01.07.2022
1.3.1.4.2.1 | Сооружение линейное электротехническое: ВЛИ-0,4 кВ от опоры № 8/2 ф. 0,4-4 ТП-ТАШ 732 - 6/0,4 кВ до концевой опоры, установленной на границе земельного участка индивидуального жилого дома, расположенного по ул. Шахтеров д. 112, пгт. Шерегеш | 2022 | 0.4 | 64 | 187.0615 | 15 | 110.3539 | Тг00-000235 от 31.12.2022
1.3.1.4.2.1 | Сооружение линейное электротехническое: ЛЭП-0,4 кВ от опоры № 10/2 Ф-панель №1, рубильник №4; КТП -К-29 - 6/0,4 кВ; Ф-Город-2 до ВРУ капитального гаража, район ЮК ОК АО "ПЖТ", блок 3, гараж 22, к.н.42:37:0103001:777, г. Калтан | 2022 | 0.4 | 42 | 149.6492 | 15 | 110.5731 | 0О00-000045 от 01.07.2022
1.3.1.4.2.1 | Сооружение линейное электротехническое: ЛЭП-0,4 кВ от существующей опоры №12/3 Ф-0,4-1/1 ТП №280-10/0,4 кВ до концевой опоры ВЛИ-0,4 кВ на границе земельного участка жилого дома, ул. Готическая, д. 23, г. Киселевск | 2022 | 0.4 | 46 | 187.0615 | 9 | 110.6082 | КИ00-000115 от 31.10.2022
1.3.1.4.2.1 | Сооружение линейное электротехническое: ЛЭП-0,4 кВ от опоры № 7/3/17/13 ВЛИ-0,4 кВ Ф-0,4-6/1 ТП № 227 - 10/0,4 кВ до фасада гаража № 17/5/11, ул. Краснобродская, г. Киселёвск | 2022 | 0.4 | 42 | 149.6492 | 15 | 111.0528 | КИ00-000093 от 31.08.2022
1.3.1.4.2.1 | Сооружение линейное электротехническое: ВЛИ-0,4 кВ от опоры № 5/6/II МТП №34 - 10/0,4 кВ до опоры, установленной на границе земельного участка дома № 24, ул. Березовая Роща, пгт. Тяжинский | 2022 | 0.4 | 65 | 149.6492 | 15 | 111.4889 | Тс00-000008 от 01.04.2022
1.3.1.4.2.1 | Сооружение линейное электротехническое: ЛЭП-0,4 кВ от опоры № 8 ф.0,4-1/2; ТП-КИ 272 - 6/0,4 кВ до ВУ-0,4 кВ, установленного фасаде гаража №031/1/1, ул. Кузбасская, п. Карагайлинский, г. Киселёвск | 2022 | 0.4 | 45 | 149.6492 | 5 | 111.8279 | КИ00-000108 от 10.10.2022
1.3.1.4.2.1 | Сооружение линейное электротехническое: ВЛ 0,4 кВ от РУ 0,4 кВ ТП-НВ 720 до концевой опоры на границе земельного участка нежилого здания по ул. Рябоконева, д. 18, г. Новокузнецк | 2022 | 0.4 | 24 | 187.0615 | 120 | 111.8792 | НК00-000207 от 01.07.2022
1.3.1.4.2.1 | Сооружение линейное электротехническое: ВЛИ-0,4 кВ от опоры № 12/8 Ф-0,4-1/1 ТП № 280/0,4 кВ до границы земельного участка жилого дома, ул. Готическая, д. 39, г. Киселёвск | 2022 | 0.4 | 70 | 149.6492 | 15 | 112.177 | КИ00-000114 от 31.10.2022
1.3.1.4.2.1 | Сооружение линейное электротехническое: ВЛИ-0,4 кВ от РУ-0,4 кВ ф.0,4-1 ТП-ЮР 373 - 6/0,4 кВ до опоры № 3 ТП-ЮР 373 - 6/0,4 кВ, г. Юрга | 2022 | 0.4 | 51 | 187.0615 | 15 | 112.2968 | 0Ю00-000058 от 31.07.2022
1.3.1.4.2.1 | Сооружение линейное электротехническое: ЛЭП-6 кВ от опоры № 61-3 ВЛ-6 кВ Ф-0,4-1 ТП-МС-198 - 6/0,4 кВ до РУ-6 кВ ТП-МС 198 - 6/0,4 кВ, г. Мыски | 2022 | 6 | 18 | 2577.2916 | 15 | 112.4147 | 0О00-000204 от 30.11.2022
1.3.1.4.2.1 | Сооружение линейное электротехническое: ВЛИ-0,4 кВ от опоры № 5/5 КТП №742 "Славянская-2" - 6/0,4 кВ до концевой опоры, установленной на границе земельного участка жилого дома по ул. Славянская №25, пгт. Шерегеш | 2022 | 0.4 | 68 | 187.0615 | 15 | 112.6564 | Тг00-000016 от 01.02.2022
1.3.1.4.2.1 | Сооружение линейное электротехническое: ВЛ-0,4 кВ от опоры № 6/4 ф.0,4-2; ТП-ЮР 358 - 10/0,4 кВ до границы садового земельного участока 113 к.н.42:36:0103002:1508, расположенного в СНТ "Сибиряк", г. Юрга | 2022 | 0.4 | 59 | 187.0615 | 15 | 112.6949 | 0Ю00-000232 от 30.11.2022
1.3.1.4.2.1 | Сооружение линейное электротехническое: ЛЭП-0,4 кВ от опоры № 7/1 ВЛИ-0,4 кВ Ф-0,4-1/4 МТП № 200 - 6/0,4 кВ до фасада гаража № 041-3-3, ул. Желтых Акаций, г. Киселёвск, п. Карагайлинский | 2022 | 0.4 | 43 | 149.6492 | 15 | 113.2523 | КИ00-000092 от 31.08.2022
1.3.1.4.2.1 | Сооружение линейное электротехническое: ВЛИ-0,4 кВ от опоры № 8/1/2 КТП №724 "Лунная" - 6/0,4 кВ до концевой опоры, установленной на границе земельного участка индивидуального жилого дома, ул. Лунная, д. 15, пгт. Шерегеш | 2022 | 0.4 | 61 | 187.0615 | 15 | 113.582 | Тг00-000047 от 01.04.2022
1.3.1.4.2.1 | Сооружение линейное электротехническое: ВЛИ-0,4 кВ от опоры № 3 Ф-0,4-2 КТП № 339-6/0,4 кВ до концевой опоры, установленной на границе земельного участка гаража № 107 к.н.42:20:0102009:159, расположенного в гаражном кооперативе "Анжерский", г. Анжеро-Судженск | 2022 | 0.4 | 69 | 149.6492 | 15 | 113.6043 | АС00-000005 от 07.02.2022 0:00:00
1.3.1.4.2.1 | Сооружение линейное электротехническое: ВЛИ-0,4 кВ от опоры № 4 КТП №728 "Кедровая 94" - 6/0,4 кВ до концевой опоры, установленной на границе земельного участка жилого дома, ул. Кедровая № 90, пгт. Шерегеш | 2022 | 0.4 | 62 | 149.6492 | 15 | 114.7164 | Тг00-000086 от 01.07.2022
1.3.1.4.2.1 | Сооружение линейное электротехническое: ВЛ-6 кВ от опоры № 10/6 Ф-6-25-6 до РУ-6 кВ ТП-ЮР № 376 - 6/0,4 кВ, расположенной в СНТ "Мичуринец", 2 массив, г. Юрга | 2022 | 6 | 5 | 2577.2916 | 6 | 114.988 | 0Ю00-000116 от 30.09.2022
1.3.1.4.2.1 | Сооружение линейное электротехническое: ВЛИ 0,4 кВ от опоры № 11 ВЛИ 0,4 кВ ф.0,4-2 ТП-НВ 633 до опоры, установленной на границе земельного участка нежилого помещения по ул. Обогатительная, здание № 11, корпус 6, помещение № 4, г. Новокузнецк | 2022 | 0.4 | 33 | 149.6492 | 5 | 115.0825 | НК00-000021 от 31.01.2022
1.3.1.4.2.1 | Сооружение линейное электротехническое: ВЛ-10 кВ от опоры № 70/1 ВЛ-10 кВ Ф-10-7-Рп до РУ-10 кВ ТП-ПР 120 - 10/0,4 кВ, пгт. Промышленная | 2022 | 10 | 23 | 4295.486 | 123 | 115.2826 | Прм00-00003 от 01.04.2022
1.3.1.4.2.1 | Сооружение линейное электротехническое: ВЛИ-0,4 кВ от РУ-0,4 кВ МТП-148 - 6/0,4 кВ до концевой опоры, установленной на границе земельного участка магазина, район дома 34 по ул. Коммунистическая, п. Тайжина, Осинниковский городской округ | 2022 | 0.4 | 25 | 149.6492 | 80 | 115.5654 | 0О00-000153 от 01.10.2022
1.3.1.4.2.1 | Сооружение линейное электротехническое: ЛЭП-0,4 кВ от опоры № 3/4 ВЛИ-0,4 кВ ф.0,4-1/2 ТП-КИ 272 - 6/0,4 кВ до фасада гаража №031/1/45, ул. Кузбасская, г. Киселевск | 2022 | 0.4 | 47 | 149.6492 | 5 | 115.841 | КИ00-000071 от 16.08.2022
1.3.1.4.2.1 | Сооружение линейное электротехническое: ВЛИ-0,4 кВ от опоры № 13 КТП №735 "Ключевая" - 6/0,4 кВ до концевой опоры, установленной на границе земельного участка жилого дома по ул. Строителей, 56/1, пгт. Шерегеш | 2022 | 0.4 | 40 | 187.0615 | 15 | 116.0934 | Тг00-000014 от 01.02.2022
1.3.1.4.2.1 | Сооружение линейное электротехническое: ВЛ-0,4 кВ от РУ-0,4 кВ ТП-АН 413 - 6/0,4 кВ до концевой опоры, установленной на границе земельного участка промплощадки Шахтоуправления Анжерского, расположенного квартал № 74 (выдел 10) к.н.: 42:18:0116001:282, в районе д.Козлы, г. Анжеро-Судженск. | 2022 | 0.4 | 10 | 149.6492 | 150 | 116.2653 | АС00-000114 от 01.09.2022
1.3.1.4.2.1 | Сооружение линейное электротехническое: ЛЭП-10 кВ от опоры № 71 ВЛ-10 кВ Ф-10-5-К до РУ-10 кВ ТП-ПР 61 - 10/0,4 кВ, пгт. Промышленная | 2022 | 10 | 25 | 4295.486 | 80 | 116.4467 | Тп00-000039 от 14.09.2022
1.3.1.4.2.1 | Сооружение линейное электротехническое: ВЛИ-0,4 кВ от опоры №1/2 КТП №724 "Лунная" - 6/0,4 кВ до опоры, установленной на границе земельного участка, ул. Ключевая 28, пгт.Шерегеш | 2022 | 0.4 | 61 | 187.0615 | 15 | 117.0654 | Тг00-000060 от 16.05.2022
1.3.1.4.2.1 | Сооружение линейное электротехническое: ЛЭП-10 кВ от опоры № 115 Ф-10-7-В до РУ-10 кВ ТП-ТС 093 - 10/0,4 кВ, пгт. Тисуль | 2022 | 10 | 6 | 4295.486 | 60 | 117.1367 | Тс00-000006 от 28.02.2022
1.3.1.4.2.1 | Сооружение линейное электротехническое: ВЛИ 0,4 кВ от опоры №4/8 ВЛИ 0,4 кВ ф.0,4-1 ТП №412 - 6/0,4 кВ до концевой опоры на границе земельного участка нежилого помещения по ул.Бакинская, гараж № 57, г. Новокузнецк | 2022 | 0.4 | 33 | 149.6492 | 9 | 117.3059 | НК00-000189 от 31.05.2022
1.3.1.4.2.1 | Сооружение линейное электротехническое: ВЛИ-0,4 кВ от опоры № 1/4 ф.0,4-1; ТП-ЮР 366 - 10/0,4 кВ до границы земельного участка гаража, расположенного, район 2 массива кооператива "Жигули", бокс №401 к.н.42:36:0103001:34147, г. Юрга | 2022 | 0.4 | 45 | 149.6492 | 5 | 117.4666 | 0Ю00-000216 от 30.11.2022
1.3.1.4.2.1 | Сооружение линейное электротехническое: ВЛИ-0,4 кВ от опоры №13 Ф-0,4-1; КТП №205 - 6/0,4 кВ до границы земельного участка №76 д, с к.н.42:20:0103063:8, расположенного в СДТ Шахтостроитель, г. Анжеро-Судженск | 2022 | 0.4 | 45 | 149.6492 | 10 | 117.5165 | АС00-000182 от 19.10.2022
1.3.1.4.2.1 | Сооружение линейное электротехническое: ВЛИ-0,4 кВ от опоры № 19, ВЛИ-0,4 кВ, КТП №222 "Горноспасательная" - 6/0,4 кВ до опоры, установленной на границе земельного участка разборного антенно-мачтового сооружения, БС-1275, пгт. Каз, Таштагольский муниципальный округ | 2022 | 0.4 | 53 | 149.6492 | 7 | 117.7106 | Тг00-000104 от 29.07.2022
1.3.1.4.2.1 | Сооружение линейное электротехническое: ВЛИ-0,4 кВ от опоры № 2/5 ф.0,4-1; ТП-ТАШ 792 - 6/0,4 кВ до концевой опоры, установленной на границе земельного участка индивидуального жилого дома, ул. Кварцитная д. 51 Б, к.н.42:12:0102008:389, пгт. Шерегеш | 2022 | 0.4 | 40 | 149.6492 | 50 | 117.7671 | Тг00-000167 от 31.10.2022
1.3.1.4.2.1 | Сооружение линейное электротехническое: ВЛИ-0,4 кВ от опоры № 16/13 Ф-0,4-6; КТП №280 - 6/0,4 кВ до границы земельного участка садового дома, расположенного СДТ "Горняк", участок №28 к.н.42:20:0102070:1375, г. Анжеро-Судженск | 2022 | 0.4 | 47 | 149.6492 | 5 | 117.9185 | АС00-000199 от 07.12.2022
1.3.1.4.2.1 | Сооружение линейное электротехническое: ВЛИ-0,4 кВ от опоры № 2/1/3 КТП № 152 "Ореховая" - 6/0,4 кВ до концевой опоры, установленной на границе земельного участка индивидуального жилого дома, ул. Ледовая № 33, пгт. Шерегеш | 2022 | 0.4 | 60 | 187.0615 | 15 | 118.184 | Тг00-000110 от 31.08.2022
1.3.1.4.2.1 | Сооружение линейное электротехническое: ВЛИ-0,4 кВ от опоры № 2-25 Ф-0,4-1/2; СТП №117 - 10/0,4 кВ до опоры на границе земельного участка гаража, гаражный массив, ул. Цимлянская, гараж № 7, блок Б, к.н. 42:21:0112022:68, г. Белово | 2022 | 0.4 | 99 | 149.6492 | 2 | 118.1938 | 0Б00-000176 от 27.12.2022
1.3.1.4.2.1 | Сооружение линейное электротехническое: ВЛИ-0,4 кВ от опоры № 3 ТП-ТАШ 732 - 6/0,4 кВ до концевой опоры, установленной на границе земельного участка жилого дома, ул. Рябиновая д. 149, пгт. Шерегеш | 2022 | 0.4 | 60 | 187.0615 | 15 | 118.4201 | Тг00-000087 от 01.07.2022
1.3.1.4.2.1 | Сооружение линейное электротехническое: ВЛИ 0,4 кВ от опоры № 7/9/3 ВЛИ 0,4 кВ ф.0,4-1 ТП №78 - 6/0,4 кВ до концевой опоры на границе земельного участка гаража по ул. Лермонтова, 51АК6, гараж 206, г. Новокузнецк | 2022 | 0.4 | 30 | 187.0615 | 9 | 118.4499 | НК00-000118 от 30.04.2022
1.3.1.4.2.1 | Сооружение линейное электротехническое: ВЛЗ-6 кВ от опоры № 21/1 Ф-6-7-"Д" до РУ-6 кВ ТП-ТАШ 338 - 6/0,4 кВ, пгт. Темиртау | 2022 | 6 | 28 | 2577.2916 | 15 | 118.5971 | Тг00-000101 от 31.07.2022
1.3.1.4.2.1 | Сооружение линейное электротехническое: ВЛИ-0,4 кВ от опоры № 8 КТП № 720 "Ледовая-4" - 6/0,4 кВ до концевой опоры, установленной на границе земельного участка индивидуального жилого дома, ул. Ледовая земельный участок 190, пгт. Шерегеш | 2022 | 0.4 | 61 | 187.0615 | 15 | 118.9173 | Тг00-000111 от 31.08.2022
1.3.1.4.2.1 | Сооружение линейное электротехническое: ВЛИ-0,4 кВ от опоры № 5 Ф-0,4-1; ТП №402 - 6/0,4 кВ до опоры на границе земельного участка садового дома, СНТ "Мичуринец", к.н.42:20:0103041:1493, г. Анжеро-Судженск | 2022 | 0.4 | 50 | 149.6492 | 3 | 118.9703 | АС00-000198 от 07.12.2022
1.3.1.4.2.1 | Сооружение линейное электротехническое: ВЛИ-0,4 кВ от опоры № 12/2 КТП №148 "Кедровая" - 6/0,4 кВ до концевой опоры, установленной на границе земельного участка жилого дома, ул. Шахтеров № 28, пгт. Шерегеш | 2022 | 0.4 | 60 | 187.0615 | 15 | 119.3426 | Тг00-000096 от 01.07.2022
1.3.1.4.2.1 | Сооружение линейное электротехническое: ВЛИ 0,4 кВ от опоры № 6 ВЛИ 0,4 кВ ф.0,4-2 ТП-НВ 633 до концевой опоры на границе земельного участка гаража по ул. Обогатительная, № 11, корпус 4, гараж № 9, г. Новокузнецк | 2022 | 0.4 | 38 | 149.6492 | 9 | 119.3855 | НК00-000054 от 22.02.2022
1.3.1.4.2.1 | Сооружение линейное электротехническое: ВЛИ 0,4 кВ от опоры № 1 ф.0,4-2 ТП-НВ 638 до концевой опоры на границе земельного участка нежилого помещения по адресу шоссе Кондомское, здание № 24, корпус 8, помещение № 325б, г. Новокузнецк | 2022 | 0.4 | 32 | 187.0615 | 9 | 119.5184 | НК00-000055 от 22.02.2022
1.3.1.4.2.1 | Сооружение линейное электротехническое: ВЛИ 0,4 кВ от РУ 0,4 кВ ТП-ТАШ 733 - 6/0,4 кВ до опоры стр.№ 56-9 ВЛЗ 6 кВ Ф-6-9-"Шерегеш-4", пгт. Шерегеш, Таштагольский муниципальный район | 2022 | 0.4 | 111 | 187.0615 | 15 | 119.7709 | Тг00-000063 от 31.05.2022
1.3.1.4.2.1 | Сооружение линейное электротехническое: ВЛ-0,4 кВ от опоры № 19/1 Ф-0,4-6; КТП №280 - 6/0,4 кВ до границы земельного участка №157 к.н.42:20:0102070:1235 садового дома, расположенного в районе ул.Чапаева СТ "Искра", г. Анжеро-Судженск | 2022 | 0.4 | 44 | 149.6492 | 15 | 120.0254 | АС00-000185 от 17.11.2022
1.3.1.4.2.1 | Сооружение линейное электротехническое: ВЛИ-0,4 кВ от РУ-0,4 кВ ТП-ТАШ 778 - 6/0,4 кВ до опоры стр. №41-12-16, пгт. Шерегеш | 2022 | 0.4 | 72 | 187.0615 | 15 | 120.1417 | Тг00-000238 от 31.12.2022
1.3.1.4.2.1 | Сооружение линейное электротехническое: ЛЭП-0,4 кВ от опоры № 2/5 КТП № 742 "Славянская-2" - 6/0,4 кВ до концевой опоры на границе земельного участка объекта незавершенного строительства, ул. Ледовая, д. 29, к.н. 42:12:0102015:2917, пгт. Шерегеш | 2022 | 0.4 | 63 | 187.0615 | 50 | 120.9103 | Тг00-000178 от 31.10.2022
1.3.1.4.2.1 | Сооружение линейное электротехническое: ВЛИ-0,4 кВ от РУ- 0,4 кВ ТП-ПК 052 - 6/0,4 кВ до опоры, установленной на границе земельного участка дома № 827, с/о "Мичуринец", г. Прокопьевск | 2022 | 0.4 | 24 | 149.6492 | 14 | 120.9132 | Прк00-00200 от 31.10.2022
1.3.1.4.2.1 | Сооружение линейное электротехническое: ВЛИ 0,4 кВ от опоры № 4 ВЛИ-0,4 кВ ф.0,4-3 ТП-НВ 705 до концевой опоры на границе земельного участка гаража по ул. Доз, д. 25, к. 1, пом. 76, г. Новокузнецк | 2022 | 0.4 | 28 | 149.6492 | 15 | 121.008 | НК00-000057 от 22.02.2022
1.3.1.4.2.1 | Сооружение линейное электротехническое: ВЛИ 0,4 кВ от опоры № 7 ВЛИ 0,4 кВ ф.0,4-5 ТП-НВ 164 до концевой опоры на границе земельного участка с кадастровым номером 42:09:0931001:134, сдт "Лесовод", Новокузнецкий район | 2022 | 0.4 | 43 | 187.0615 | 9 | 121.1896 | НК00-000354 от 26.10.2022
1.3.1.4.2.1 | Сооружение линейное электротехническое: ВЛИ-0,4 кВ от опоры № 4/2 КТП №148 "Кедровая" - 6/0,4 кВ до концевой опоры, установленной на границе земельного участка жилого дома, ул. Шахтеров №107, пгт. Шерегеш | 2022 | 0.4 | 60 | 187.0615 | 15 | 121.2484 | Тг00-000080 от 30.06.2022
1.3.1.4.2.1 | Сооружение линейное электротехническое: ВЛИ 0,4 кВ от опоры № 4 ВЛИ 0,4 кВ ф.0,4-1 ТП-НВ 725 до концевой опоры на границе земельного участка гаража по ул. Коммунальная, д. 19, корпус 2, пом.81, г. Новокузнецк | 2022 | 0.4 | 46 | 149.6492 | 9 | 121.7747 | НК00-000134 от 30.04.2022
1.3.1.4.2.1 | Сооружение линейное электротехническое: ВЛИ-0,4 кВ от опоры № 5 ВЛИ 0,4 кВ ф.0,4-2 ТП-НВ 638 до концевой опоры на границе земельного участка нежилого помещения по адресу: ш. Кондомское д. 24, корп. 7, пом. 303, г. Новокузнецк | 2022 | 0.4 | 32 | 187.0615 | 9 | 121.8571 | НК00-000056 от 22.02.2022
1.3.1.4.2.1 | Сооружение линейное электротехническое: ВЛИ 0,4 кВ от опоры № 5/8 ВЛИ 0,4 кВ ф.0,4-1 ТП-430 - 6/0,4 кВ до концевой опоры на границе земельного участка гаража, г/о "Авангард", гараж № 50, г. Новокузнецк | 2022 | 0.4 | 26 | 149.6492 | 9 | 122.049 | НК00-000365 от 31.10.2022
1.3.1.4.2.1 | Сооружение линейное электротехническое: ЛЭП-0,4 кВ от РУ-0,4 кВ ТП-КИ 495 - 6/0,4 кВ до концевой опоры ВЛИ-0,4 кВ на границе земельного участка нежилого помещения, пер. 1-ое Мая, д. 1, помещение 6, г. Киселёвск | 2022 | 0.4 | 29 | 149.6492 | 60 | 122.1302 | КИ00-000015 от 31.03.2022
1.3.1.4.2.1 | Сооружение линейное электротехническое: ВЛИ-0,4 кВ от опоры стр.№ 7 до концевой опоры, установленной на границе земельного участка, СНТ "Рябинка", уч. 62 к.н.42:09:1413001:406, Сосновское с.п., Новокузнецкий муниципальный район | 2022 | 0.4 | 52 | 149.6492 | 15 | 122.1643 | 0О00-000071 от 30.08.2022
1.3.1.4.2.1 | Сооружение линейное электротехническое: ЛЭП-0,4 кВ от опоры № 2/3/2/6 ВЛИ-0,4 кВ Ф-0,4-3/1 ТП № 177 - 6/0,4 кВ до фасада гаража № 111/5/35, ул. Томская, г. Киселевск | 2022 | 0.4 | 43 | 149.6492 | 5 | 122.2608 | КИ00-000081 от 31.08.2022
1.3.1.4.2.1 | Сооружение линейное электротехническое: ВЛИ-0,4 кВ от опоры № 2/3 ТП-ТАШ 776 - 6/0,4 кВ до концевой опоры, установленной на границе земельного участка жилого дома, ул. Славянская 169, пгт. Шерегеш | 2022 | 0.4 | 59 | 187.0615 | 15 | 122.352 | Тг00-000088 от 01.07.2022
1.3.1.4.2.1 | Сооружение линейное электротехническое: ВЛИ 0,4 кВ от опоры № 4 ВЛИ 0,4 кВ ф.0,4-1 ТП-НВ 638 до концевой опоры на границе земельного участка нежилого помещения по адресу шоссе Кондомское, здание № 24, корп. 5, помещение № 196, г. Новокузнецк | 2022 | 0.4 | 33 | 187.0615 | 15 | 122.5242 | НК00-000049 от 11.02.2022
1.3.1.4.2.1 | Сооружение линейное электротехническое: ВЛИ 0,4 кВ от опоры № 1-1 ВЛИ 0,4 кВ ф.0,4-1/1; КТП № 309 - 10/0,4 кВ до концевой опоры, установленной на границе земельного участка гаража, 1-ый микрорайон, ул. Гаражная № 100 "Б", СПГК "Сигнал", гараж № 1090 к.н.42:02:0110015:19838, Гурьевский район, пос.Раздольный | 2022 | 0.4 | 63 | 149.6492 | 15 | 122.7804 | 0Б00-000011 от 31.03.2022
1.3.1.4.2.1 | Сооружение линейное электротехническое: ВЛИ 0,4 кВ от опоры № 2 ВЛИ 0,4 кВ ф.0,4-1 ТП-НВ 920 до концевой опоры на границе земельного участка жилого дома по ул. Земная, 6, г. Новокузнецк | 2022 | 0.4 | 38 | 187.0615 | 15 | 122.8595 | НК00-000060 от 28.02.2022
1.3.1.4.2.1 | Сооружение линейное электротехническое: ВЛИ-0,4 кВ от опоры № 2/4 КТП №286 - 6/0,4 кВ до концевой опоры, установленной на границе земельного участка магазина, юго-западнее земельного участка с к.н.42:29:0103002:149, г. Мыски | 2022 | 0.4 | 60 | 149.6492 | 95 | 122.9254 | 0О00-000171 от 31.10.2022
1.3.1.4.2.1 | Сооружение линейное электротехническое: ВЛИ-0,4кВ от РУ-0,4 кВ ТП-НВ 061 до границы земельного участка садового дома, СНТ "Родничок", ул. Железнодорожная, участок № 65, г. Новокузнецк | 2022 | 0.4 | 33 | 187.0615 | 9 | 123.3234 | НК00-000045 от 31.01.2022
1.3.1.4.2.1 | Сооружение линейное электротехническое: ВЛИ 0,4 кВ от опоры № 4 ВЛИ 0,4 кВ ф.0,4-2 ТП-НВ 326 до концевой опоры на границе линии наружного освещения участка автомобильной дороги Ленинск-Кузнецкий- Новокузнецк-Междуреченск, км 158 | 2022 | 0.4 | 21 | 187.0615 | 15 | 123.4904 | НК00-000042 от 11.02.2022
1.3.1.4.2.1 | Сооружение линейное электротехническое: ВЛ 0,4 кВ от опоры № 16а ВЛ 6 кВ ф.43 до концевой опоры на границе земельного участка железнодорожного переезда, г.Новокузнецк | 2022 | 0.4 | 49 | 149.6492 | 2 | 123.6685 | НК00-000096 от 30.04.2022
1.3.1.4.2.1 | Сооружение линейное электротехническое: ВЛИ 0,4 кВ от опоры № 1/5 ВЛИ 0,4 кВ ф.0,4-1 ТП-НВ 012 до концевой опоры на границе земельного участка гаража по ул. Вологодского, общество "Металлург-7", гараж №35, г. Новокузнецк | 2022 | 0.4 | 41 | 149.6492 | 9 | 124.0134 | НК00-000243 от 12.08.2022
1.3.1.4.2.1 | Сооружение линейное электротехническое: ВЛИ-0,4 кВ от опоры № 3/1/2 ф.0,4-1; ТП-049 - 10/0,4 кВ до концевой опоры установленной на границе земельного участка жилого дома с к.н.42:05:0117001:1142,расположенного в 2 км северо-западнее пгт. Зеленогорский | 2022 | 0.4 | 49 | 149.6492 | 24.2 | 124.2506 | 0Б00-000113 от 31.10.2022
1.3.1.4.2.1 | Сооружение линейное электротехническое: ВЛИ 0,4 кВ от опоры № 8 ВЛИ 0,4 кВ ф.0,4-3 ТП-НВ 165 до концевой опоры на границе земельного участка садового дома, сдт "Лесовод", участок № 59, Новокузнецкий район | 2022 | 0.4 | 42 | 187.0615 | 15 | 124.7005 | НК00-000412 от 30.11.2022
1.3.1.4.2.1 | Сооружение линейное электротехническое: ВЛ-0,4 кВ от РУ-0,4 кВ ф.0,4-1 ТП-ТС 092 - 10/0,4 кВ до концевой опоры, установленной на границе земельного участка гаража, расположенного по ул. Октябрьская д. 44, к.н.42:13:0109003:1092, пгт. Тисуль | 2022 | 0.4 | 20 | 187.0615 | 150 | 124.7985 | Тс00-000029 от 31.08.2022
1.3.1.4.2.1 | Сооружение линейное электротехническое: ВЛИ 0,4 кВ от опоры № 5/2 ВЛИ 0,4 кВ Ф-0,4-1-"Ледовая, 202" ТП-ТАШ 720 - 6/0,4 кВ до концевой опоры на границе земельного участка индивидуального жилого дома, ул. Ледовая, № 209, пгт. Шерегеш | 2022 | 0.4 | 59 | 187.0615 | 15 | 125.0924 | Тг00-000187 от 30.11.2022
1.3.1.4.2.1 | Сооружение линейное электротехническое: ВЛИ-0,4 кВ от опоры № 2/24 ВЛИ-0,4 кВ Ф-0,4-2; КТП № 158 - 10/0,4 кВ до концевой опоры, установленной на границе земельного участка садового дома, садовый массив Октябрьское территория снт, земельный участок 4/66а, к.н.42:38:0101001:21142, Полысаево | 2022 | 0.4 | 75 | 149.6492 | 7 | 125.5996 | 0Б00-000037 от 31.07.2022
1.3.1.4.2.1 | Сооружение линейное электротехническое: ЛЭП-10 кВ от опоры № 48 ВЛ-10 кВ Ф-10-6-П ПС 110/10 кВ Промышленная тяговая. до РУ-10 кВ ТП-ПР 71 - 10/0,4 кВ, пгт. Промышленная | 2022 | 10 | 30 | 4295.486 | 150 | 125.694 | Тп00-000048 от 14.10.2022
1.3.1.4.2.1 | Сооружение линейное электротехническое: ВЛИ-0,4 кВ от опоры № 9/1 ф.0,4-1; ТП-ТАШ 792 - 6/0,4 кВ до концевой опоры, установленной на границе земельного участка хозяйственной постройки, ул. Кварцитная, 39/2, пгт. Шерегеш | 2022 | 0.4 | 49 | 149.6492 | 15 | 126.3145 | Тг00-000259 от 31.12.2022
1.3.1.4.2.1 | Сооружение линейное электротехническое: ЛЭП-0,4 кВ от опоры № 2/3/3а/1 ВЛИ-0,4 кВ Ф-0,4-3/1 ТП № 177 - 6/0,4 кВ до фасада гаража № 111-3-30, ул. Томская, г. Киселевск | 2022 | 0.4 | 75 | 149.6492 | 5 | 126.4664 | КИ00-000010 от 31.03.2022
1.3.1.4.2.1 | Сооружение линейное электротехническое: ВЛИ- 0,4 кВ от РУ-0,4 кВ ф.0,4-4; ТП-ЮР 371 - 6/0,4 кВ до опоры № 4 ф.0,4-4; ТП-ЮР 371 - 6/0,4 кВ, расположенной СНТ "Ирина", г. Юрга | 2022 | 0.4 | 87 | 187.0615 | 15 | 126.5133 | 0Ю00-000129 от 30.09.2022
1.3.1.4.2.1 | Сооружение линейное электротехническое: ВЛИ 0,4 кВ от опоры №7/2 Ф-0,4-2 СТП ул. К. Маркса - 6/0,4 кВ до концевой опоры на границе земельного участка гаража, ул. К. Маркса, 18б/25, к.н.42:20:0101013:690, г. Анжеро-Судженск | 2022 | 0.4 | 65 | 149.6492 | 15 | 126.6283 | АС00-000109 от 05.09.2022
1.3.1.4.2.1 | Сооружение линейное электротехническое: ВЛИ 0,4 кВ от опоры № 6/5 ВЛИ 0,4 кВ ф.0,4-1 ТП-НВ 012 до концевой опоры на границе земельного участка гаража по ул. Вологодского, гараж № 384, общество "Металлург-8", г. Новокузнецк | 2022 | 0.4 | 59 | 149.6492 | 15 | 126.6567 | НК00-000116 от 30.04.2022
1.3.1.4.2.1 | Сооружение линейное электротехническое: ВЛ 10 кВ от опоры № 37 ВЛ 10 кВ ф.6-10 до РУ 10 кВ ТП-НВ 888, Новокузнецкий район | 2022 | 10 | 22 | 4295.486 | 9 | 127.1084 | НК00-000012 от 31.01.2022
1.3.1.4.2.1 | Сооружение линейное электротехническое: ВЛИ-0,4 кВ от опоры № 9 (I) ВЛИ 0,4 кВ ф.0,4-2/4; ТП №215 134-х квартирный ж/д - 10/0,4 кВ до фасада гаража № 13, расположенного район ул.Ближняя, 39 ряд к.н.42:32:0101015:3941, г.Прокопьевск | 2022 | 0.4 | 88 | 149.6492 | 15 | 127.1629 | Прк00-00008 от 28.02.2022
1.3.1.4.2.1 | Сооружение линейное электротехническое: ЛЭП-0,4 кВ от опоры № 7 Ф-0,4-1/1; КТП №309 - 6/0,4 кВ до ВУ-0,4 кВ, установленного на фасаде гаража №23/2/6, ул. Новостройка, д. 23/2/6, г. Киселёвск | 2022 | 0.4 | 44 | 149.6492 | 15 | 127.2275 | КИ00-000109 от 10.10.2022
1.3.1.4.2.1 | Сооружение линейное электротехническое: ВЛИ 0,4 кВ от опоры № 1/1/1 ВЛИ 0,4 кВ ф.0,4-2 ТП-НВ 638 до концевой опоры на границе земельного участка нежилого помещения, шоссе Кондомское, здание № 24, корпус 8, помещение № 316, г. Новокузнецк | 2022 | 0.4 | 32 | 187.0615 | 9 | 127.2794 | НК00-000124 от 30.04.2022
1.3.1.4.2.1 | Сооружение линейное электротехническое: ЛЭП-0,4 кВ от опоры № 2/2 ВЛИ-0,4 кВ Ф-0,4-6/1 ТП № 254 - 10/0,4 кВ до фасада гаража №79-1-9, ул. Краснобродская, г. Киселевск | 2022 | 0.4 | 51 | 149.6492 | 5 | 127.6691 | КИ00-000069 от 16.08.2022
1.3.1.4.2.1 | Сооружение линейное электротехническое: ВЛИ 0,4 кВ от опоры № 2 Ф-0,4-2 ТП № 176 - 6/0,4 кВ до концевой опоры на границе земельного участка га-ража, ул. Л. Чайкиной, район жилого дома № 50, к.н.42:20:0103062:1119, г. Анжеро-Судженск | 2022 | 0.4 | 60 | 149.6492 | 15 | 128.1069 | АС00-000115 от 05.09.2022
1.3.1.4.2.1 | Сооружение линейное электротехническое: ВЛИ-0,4 кВ от РУ- 0,4 кВ КТП №69 - 6/0,4 кВ до опоры, установленной на границе земельного участка радиотелевизионной станции, ул. Дружбы Народов д. 24, пгт. Яшкино | 2022 | 0.4 | 42 | 149.6492 | 83 | 128.4337 | Яш00-000032 от 31.07.2022
1.3.1.4.2.1 | Сооружение линейное электротехническое: ВЛИ-0,4 кВ от РУ-0,4 кВ Ф-0,4-1; ТП-МС-306 - 6/0,4 кВ до опоры на границе земельного участка садового дома, СДТ " Росинка", ул. Придорожная, д. 156, к.н.42:29:0101011:681, г. Мыски | 2022 | 0.4 | 21 | 149.6492 | 5 | 128.9455 | 0О00-000237 от 31.12.2022
1.3.1.4.2.1 | Сооружение линейное электротехническое: ВЛИ 0,4 кВ от РУ 0,4 кВ ТП-НВ 619 до концевой опоры на границе земельного участка нежилого здания по ул. Целинная, д. 61а, Новокузнецкий район | 2022 | 0.4 | 15 | 187.0615 | 150 | 128.9604 | НК00-000450 от 30.11.2022
1.3.1.4.2.1 | Сооружение линейное электротехническое: ЛЭП-6 кВ от опоры № 10 ВЛЗ-6 кВ Ф-6-6-С до РУ-6 кВ ТП-МС-304 - 6/0,4 кВ, г. Мыски | 2022 | 6 | 12 | 2577.2916 | 5 | 129.2662 | МЫС00-00044 от 31.08.2022
1.3.1.4.2.1 | Сооружение линейное электротехническое: ВЛИ-0,4 кВ от опоры № 1 ф.0,4-2; ТП-ЮР 373 - 6/0,4 кВ до опоры стр. № 6 ВЛИ-0,4 кВ ф.0,4-2, расположенного в районе улицы 15, СНТ "Ирина" г. Юрга | 2022 | 0.4 | 155 | 187.0615 | 15 | 129.6657 | 0Ю00-000065 от 31.07.2022
1.3.1.4.2.1 | Сооружение линейное электротехническое: ВЛ-6 кВ от опоры № 83/10 ф.6-112 до РУ-6 кВ ТП-НВ 910 - 6/0,4 кВ, СНТ "Открытчик", Новокузнецкий район | 2022 | 6 | 23 | 2577.2916 | 9 | 130.1688 | НК00-000479 от 22.12.2022
1.3.1.4.2.1 | Сооружение линейное электротехническое: ЛЭП-0,4 кВ от опоры № 5 Ф-0,4-1/4 МТП № 36 - 6/0,4 кВ до концевой опоры ВЛИ-0,4 кВ на границе земельного участка киоска, ул. Лутугина, д. 9, г. Киселевск | 2022 | 0.4 | 75 | 149.6492 | 5 | 130.4084 | КИ00-000043 от 31.05.2022 0:00:00
1.3.1.4.2.1 | Сооружение линейное электротехническое: ЛЭП-0,4 кВ от РУ-0,4 кВ ф.0,4-1 ТП-АН 414 - 6/0,4 кВ до концевой опоры ВЛИ-0,4 кВ на границе земельного участка гаража, кооператив"Северный" к.н.42:20:0101027:415, Анжеро-Судженск | 2022 | 0.4 | 24 | 149.6492 | 10 | 130.6425 | АС00-000008 от 31.01.2022
1.3.1.4.2.1 | Сооружение линейное электротехническое: ВЛИ-0,4 кВ от опоры № 9 ф.0,4-3 ТП-НВ 755 до концевой опоры, установленной на границе земельного участка садового дома, СНТ "Родники", уч. № 25, к.н.: 42:09:0510001:25, Новокузнецкий район | 2022 | 0.4 | 40 | 187.0615 | 15 | 130.8964 | НК00-000454 от 23.12.2022
1.3.1.4.2.1 | Сооружение линейное электротехническое: ВЛЗ-6 кВ от опоры № 70 Ф-6-514-О до РУ-6 кВ ТП-МС-306 - 6/0,4 кВ, г. Мыски | 2022 | 6 | 38 | 2577.2916 | 5 | 131.017 | 0О00-000235 от 31.12.2022
1.3.1.4.2.1 | Сооружение линейное электротехническое: ВЛИ-0,4 кВ от опоры № 5/1/2 МТП №134 "Центральная" - 6/0,4 кВ до концевой опоры, установленной на границе земельного участка жилого дома, ул. Набережная № 20, пгт. Шерегеш | 2022 | 0.4 | 51 | 149.6492 | 15 | 131.569 | Тг00-000078 от 29.06.2022
1.3.1.4.2.1 | Сооружение линейное электротехническое: ВЛИ 0,4 кВ от опоры №13 ВЛИ 0,4 кВ ф.0,4-1 МТП-36 - 6/0,4 кВ до концевой опоры на границе земельного участка жилого дома по ул. Нижне-Пролетарская, д. 56, г. Новокузнецк | 2022 | 0.4 | 42 | 187.0615 | 15 | 131.8095 | НК00-000396 от 31.10.2022
1.3.1.4.2.1 | Сооружение линейное электротехническое: ВЛИ-0,4 кВ от опоры № 11 ф.0,4-1/2, МТП №108 ул. Кирпичная - 6/0,4 кВ до опоры на границе земельного участка жилого дома, ул. Школьная, д. №1, к.н.42:32:0101019:288, г. Прокопьевск | 2022 | 0.4 | 67 | 149.6492 | 10 | 132.1507 | Прк00-00240 от 31.12.2022
1.3.1.4.2.1 | Сооружение линейное электротехническое: ВЛИ-0,4 кВ от опоры № 6 Ф-0,4-2; ТП-ЮР 356 - 6/0,4 кВ до концевой опоры ВЛИ 0,4 кВ установленной на границе земельного участка садового дома, расположенного СОНТ "Мичуринец", 1 массив, уч. 956 к.н.42:36:0101004:273, г. Юрга | 2022 | 0.4 | 46 | 187.0615 | 9 | 132.3802 | 0Ю00-000215 от 30.11.2022
1.3.1.4.2.1 | Сооружение линейное электротехническое: ВЛИ-0,4 кВ от опоры № 10 Ф-0,4-2; КТП №145 - 6/0,4 кВ до концевой опоры установленной на границе земельного участка садового дома, расположенного в СОНТ "Мичуринец", 1 массив, участок 468 к.н.42:36:0101001:1852, г. Юрга | 2022 | 0.4 | 85 | 187.0615 | 10 | 132.4672 | 0Ю00-000014 от 02.03.2022
1.3.1.4.2.1 | Сооружение линейное электротехническое: ВЛ 0,4 кВ от опоры № 3 ВЛИ 0,4 кВ Ф-0,4-6-"Ореховая, 72"; КТП № 755 "Ледовая-2" - 6/0,4 кВ до концевой опоры на границе земельного участка индивидуального жилого дома, ул. Ореховая, 86, к.н.42:12:0102015:1142, пгт. Шерегеш | 2022 | 0.4 | 62 | 187.0615 | 80 | 133.0272 | Тг00-000256 от 31.12.2022
1.3.1.4.2.1 | Сооружение линейное электротехническое: ВЛИ- 0,4 кВ от РУ- 0,4 кВ ТП-АН 429 - 6/0,4 кВ до границы земельного участка база отдыха, расположенной по ул. Ботаническая з/у 55, к.н.42:20:0103064:5, г. Анжеро-Судженск | 2022 | 0.4 | 30 | 149.6492 | 50 | 133.142 | АС00-000187 от 17.11.2022
1.3.1.4.2.1 | Сооружение линейное электротехническое: ВЛИ 0,4 кВ от опоры № 7/8 ВЛИ 0,4 кВ ф.0,4-1 ТП №78 - 6/0,4 кВ до концевой опоры на границе земельного участка нежилого помещения по ул. Лермонтова, д. 51а, корп. 3, пом.371, г. Новокузнецк | 2022 | 0.4 | 57 | 187.0615 | 9 | 133.6976 | НК00-000130 от 30.04.2022
1.3.1.4.2.1 | Сооружение линейное электротехническое: ВЛИ-0,4 кВ от опоры № 9 ВЛИ-0,4 кВ КТП № 753 "Ореховая-2" - 6/0,4 кВ до концевой опоры, установленной на границе индивидуального жилого дома, ул. Ореховая № 87, пгт. Шерегеш | 2022 | 0.4 | 61 | 187.0615 | 15 | 134.6005 | Тг00-000128 от 03.10.2022
1.3.1.4.2.1 | Сооружение линейное электротехническое: ВЛЗ-10 кВ от опоры № 2 ВЛ-10 кВ Ф-10-13-К, ПС 110/35/10 кВ Промышленновская сельская до РУ-10 кВ ТП-ПР 60 - 10/0,4 кВ , пгт. Промышленная | 2022 | 10 | 20 | 4295.486 | 150 | 135.1187 | Тп00-000035 от 31.08.2022
1.3.1.4.2.1 | Сооружение линейное электротехническое: ВЛЗ-6 кВ от опоры № 14 Ф-0,4-3; ТП №8 - 6/0,4 кВ до РУ 6 кВ ТП-ТС 312 - 6/0,4 кВ, п. Берикульский | 2022 | 6 | 28 | 2577.2916 | 25 | 135.1461 | Тс00-000020 от 01.07.2022
1.3.1.4.2.1 | Сооружение линейное электротехническое: ВЛИ-0,4 кВ от опоры № 26/5 ф.0,4-2; ТП-ТС 505 - 6/0,4 кВ до концевой проектируемой опоры на границе земельного участка личного подсобного хозяйства, расположенного 177 м. на запад от дома № 17 по ул. Юбилейная к.н.42:13:0122001:2155, п.г.т. Белогорск | 2022 | 0.4 | 87 | 149.6492 | 15 | 135.3549 | Тс00-000077 от 29.12.2022
1.3.1.4.2.1 | Сооружение линейное электротехническое: ВЛИ-0,4 кВ от опоры № 13 ТП-ТАШ 671 - 6/0,4 кВ до концевой опоры, установленной на границе земельного участка жилого дома, ул. Кирова земельный участок 17г, г. Таштагол | 2022 | 0.4 | 74 | 149.6492 | 10 | 135.6322 | Тг00-000097 от 01.07.2022
1.3.1.4.2.1 | Сооружение линейное электротехническое: ВЛИ 0,4 кВ от опоры № 29/1 ВЛИ 0,4 кВ Ф-0,4-3; ТП №110 - 6/0,4 кВ до концевой опоры на границе земельного участка гаража, К.Маркса, район дома № 7, к.н.42:20:0101013:689, Анжеро-Судженск | 2022 | 0.4 | 35 | 149.6492 | 4 | 135.7597 | АС00-000202 от 31.12.2022
1.3.1.4.2.1 | Сооружение линейное электротехническое: ВЛИ 0,4 кВ от опоры № 10 ВЛИ 0,4 кВ ф.0,4-2 ТП-НВ 688 до концевой опоры на границе земельного участка жилого дома по ул. Весенняя, д. 28, Новокузнецкий район | 2022 | 0.4 | 41 | 149.6492 | 15 | 136.191 | НК00-000044 от 31.01.2022
1.3.1.4.2.1 | Сооружение линейное электротехническое: ВЛИ 0,4 кВ от опоры № 17/1/5 ВЛИ 0,4 кВ Ф-0,4-1/1; ТП №224 - 10/0,4 кВ до фасада Гаража №63/6/11, расположенного ул. Пионерская, г. Киселевск | 2022 | 0.4 | 55 | 149.6492 | 5 | 136.5069 | КИ00-000107 от 10.10.2022
1.3.1.4.2.1 | Сооружение линейное электротехническое : ВЛИ-0.4 кВ от РУ-0,4 кВ ТП-КИ 315 - 6/0,4 кВ до концевой опоры на границе земельного участка склада, ул. Стадион, к.н. 42:25:0102008:524, г. Киселевск | 2022 | 0.4 | 22 | 149.6492 | 10 | 136.5479 | КИ00-000155 от 31.12.2022
1.3.1.4.2.1 | Сооружение линейное электротехническое: ВЛИ 0,4 кВ от опоры № 4/5 КТП № 718 "Молодежная-2" - 6/0,4 кВ до концевой опоры на границе земельного участка индивидуального жилого дома, ул. Северная, земельный участок 57Д, пгт. Шерегеш | 2022 | 0.4 | 88 | 149.6492 | 15 | 136.6435 | Тг00-000194 от 30.11.2022
1.3.1.4.2.1 | Сооружение линейное электротехническое: ВЛИ-0,4 кВ от РУ-0,4 кВ ф.0,4-1 ТП-ТС 228 - 6/0,4 кВ до опоры № 13/6 ф.0,4-8 ТП-ТС 208, расположенной на границе земельного участка заявителя по адресу ул. Леонова, 9, пгт Комсомольск | 2022 | 0.4 | 48 | 149.6492 | 15 | 136.6904 | Тс00-000038 от 31.10.2022
1.3.1.4.2.1 | Сооружение линейное электротехническое: ЛЭП-0,4 кВ от опоры № 2/3/22/1 ВЛИ-0,4 кВ Ф-0,4-3/1 ТП № 177 - 6/0,4 кВ до фасада гаража №92-1-10, ул. Североморская, г. Киселёвск | 2022 | 0.4 | 78 | 149.6492 | 15 | 136.9746 | КИ00-000011 от 31.03.2022
1.3.1.4.2.1 | Сооружение линейное электротехническое: ВЛИ-0,4 кВ от опоры № 15 Ф-0,4-4; ТП-59 - 6/0,4 кВ до концевой опоры, установленной на границе земельного участка, территория СНТ "Горняк", квартал №10, участок №9 к.н.42:31:0201001:587, Осинниковский городской округ, п. Тайжина | 2022 | 0.4 | 50 | 149.6492 | 9 | 137.0386 | 0О00-000047 от 31.07.2022
1.3.1.4.2.1 | Сооружение линейное электротехническое: ВЛИ-0,4 кВ от опоры № 16/5 Ф-0,4-1; КТП №339 - 6/0,4 кВ до концевой опоры, установленной на границе земельного участка гаража, расположенного в районе ш. "Анжерская" к.н.42:20:0102009:2579, Анжеро-Судженск | 2022 | 0.4 | 53 | 149.6492 | 10 | 137.6283 | АС00-000070 от 20.07.2022
1.3.1.4.2.1 | Сооружение линейное электротехническое: ВЛИ 0,4 кВ от опоры № 4/3 ВЛИ 0,4 кВ ф.0,4-1 ТП-НВ 638 до концевой опоры на границе земельного участка нежилого помещения, шоссе Кондомское, здание № 24, корпус 5, помещение № 212, г. Новокузнецк | 2022 | 0.4 | 46 | 187.0615 | 6 | 138.4666 | НК00-000087 от 08.04.2022
1.3.1.4.2.1 | Сооружение линейное электротехническое: ВЛИ-0,4 кВ от опоры № 2/4 ВЛИ-0,4 кВ ф.0,4-2 Славянская, 225; ТП-ТАШ 778 - 6/0,4 кВ до концевой опоры, установленной на границе земельного участка индивидуального жилого дома, ул. Славянская земельный участок 205, пгт. Шерегеш | 2022 | 0.4 | 62 | 187.0615 | 15 | 138.5325 | Тг00-000232 от 30.11.2022
1.3.1.4.2.1 | Сооружение линейное электротехническое: ВЛИ-0,4 кВ от опоры стр.№ 6/8 ф.0,4-1; ТП-ОС 206 - 6/0,4 кВ до концевой опоры, установленной на границе земельного участка, сдт "Рябинка", уч. №102, к.н.42:09:1413001:102, Новокузнецкий район | 2022 | 0.4 | 68 | 149.6492 | 15 | 138.623 | 0О00-000128 от 30.09.2022
1.3.1.4.2.1 | Сооружение линейное электротехническое: ВЛИ-0,4 кВ от опоры № 4/3 ВЛИ-0,4 кВ ТП-ТАШ 777 - 6/0,4 кВ до концевой опоры, установленной на границе земельного участка индивидуального жилого дома, ул. Ореховая № 101, пгт. Шерегеш | 2022 | 0.4 | 62 | 187.0615 | 15 | 139.3431 | Тг00-000175 от 30.11.2022
1.3.1.4.2.1 | Сооружение линейное электротехническое: ВЛИ-0,4 кВ от опоры № 46 М-1/III ВЛИ 0,4 кВ Ф-0,4-1; СТП №79 - 6/0,4 кВ до опоры, установленной на границе земельного участка дома № 26, СНТ "Строитель", Прокопьевский муниципальный округ | 2022 | 0.4 | 52 | 149.6492 | 15 | 139.4475 | Прк00-00009 от 28.02.2022
1.3.1.4.2.1 | Сооружение линейное электротехническое: ВЛИ-0,4 кВ от опоры № 5/2а Ф-панель №2 рубильник №1; КТП К-25 - 6/0,4 кВ до концевой опоры, установленной на границе земельного участка капитального гаража, район СУТУ ГРЭС блок № 7, гараж № 25, г. Калтан | 2022 | 0.4 | 64 | 149.6492 | 6.5 | 139.9151 | 0О00-000131 от 30.09.2022
1.3.1.4.2.1 | Сооружение линейное электротехническое: ВЛЗ 6 кВ от опоры № 83/9/18 ВЛЗ 6 кВ ф.6-112 до РУ 6 кВ ТП-НВ 911 - 6/0,4 кВ, Новокузнецкий район | 2022 | 6 | 21 | 2577.2916 | 9 | 139.9229 | НК00-000481 от 26.12.2022
1.3.1.4.2.1 | Сооружение линейное электротехническое: ВЛИ-0,4 кВ от опоры № 6-15 ф.0,4-2/6; ТП №782 - 6/0,4 кВ до концевой опоры, установленной на границе земельного участка гаража, гаражный массив, ул. Печерская, гараж 4/5, к.н.42:21:0401090:320, г. Белово, пгт. Новый Городок | 2022 | 0.4 | 72 | 149.6492 | 9 | 140.1121 | 0Б00-000082 от 01.10.2022
1.3.1.4.2.1 | Сооружение линейное электротехническое: ВЛИ-0,4 кВ от опоры № 8 КТП №754 "Ореховая-3" - 6/0,4 кВ до концевой опоры, установленной на границе земельного участка жилого дома, ул. Ореховая №20, пгт. Шерегеш | 2022 | 0.4 | 63 | 187.0615 | 15 | 140.5231 | Тг00-000100 от 29.07.2022
1.3.1.4.2.1 | Сооружение линейное электротехническое: ВЛИ-0,4 кВ от опоры № 6/2а, ВЛИ-0,4 кВ Ф-панель №5 рубильник №1; ТП К-28 - 6/0,4 кВ до опоры, установленной на границе земельного участка гаража № 2, расположенного район продовольственной базы, блок 2, г. Калтан | 2022 | 0.4 | 69 | 149.6492 | 10.2 | 140.9145 | 0О00-000135 от 30.09.2022
1.3.1.4.2.1 | Сооружение линейное электротехническое: ВЛИ-0,4 кВ от опоры № 7 ВЛИ-0,4 кВ ф.0,4-1/2 КТП № 617 - 6/0,4 кВ до концевой опоры, установленной на границе земельного участка дск Некоммерческое парт-во Мичуринец, участок № 4-41, к.н.42:21:0201012:15, г. Белово | 2022 | 0.4 | 96 | 149.6492 | 9 | 141.5162 | 0Б00-000033 от 01.07.2022
1.3.1.4.2.1 | Сооружение линейное электротехническое: ВЛИ-0,4 кВ от опоры № 5/11 ф.0,4-1; ТП-НВ 741 - 10/0,4 кВ до опоры на границе земельного участка, СНТ "Куртуковские поляны", уч. № 53, к.н.42:09:1006002:921, Новокузнецкий район | 2022 | 0.4 | 91 | 149.6492 | 15 | 141.8627 | 0О00-000192 от 30.11.2022
1.3.1.4.2.1 | Сооружение линейное электротехническое: ВЛИ-0,4 кВ от опоры № 2 Ф-0,4-2; КТП №339 - 6/0,4 кВ до концевой опоры, установленной на границе земельного участка гаража, расположенного в районе шахты "Анжерская", к.н.42:20:0102009:2340, г. Анжеро-Судженск | 2022 | 0.4 | 45 | 149.6492 | 10 | 142.4326 | АС00-000006 от 31.01.2022
1.3.1.4.2.1 | Сооружение линейное электротехническое: ВЛИ 0,4 кВ от опоры №3 ВЛИ 0,4 кВ ф.0,4-1 ТП-НВ 680 до концевой опоры на границе земельного участка гаража по ул. Промышленная, 14, корпус 4, гараж № 15, г. Новокузнецк | 2022 | 0.4 | 52 | 187.0615 | 9 | 142.6684 | НК00-000220 от 01.07.2022
1.3.1.4.2.1 | Сооружение линейное электротехническое:ВЛ-6 кВ от опоры № 8 Ф-817 до РУ-6 кВ ТП-АН 426 - 6/0,4 кВ, установленной в гаражном комплексе "Северный", г. Анжеро-Судженск | 2022 | 6 | 30 | 2577.2916 | 10 | 143.0352 | АС00-000099 от 17.08.2022
1.3.1.4.2.1 | Сооружение линейное электротехническое: ВЛИ- 0,4 кВ от опоры № 3/1/3 Ф-0,4-2; СТП №272 - 6/0,4 кВ до границы земельного участка хозяйственного блока, расположенного ул. Окрайная, земельный участок 47 к.н.42:36:0201004:1130, г. Юрга | 2022 | 0.4 | 86 | 149.6492 | 10 | 143.0438 | 0Ю00-000258 от 31.12.2022
1.3.1.4.2.1 | Сооружение линейное электротехническое: ВЛЗ-10 кВ от опоры № 7 ВЛ-10 кВ Ф-10-6-А до РУ-10 кВ ТП-ТО 150 - 10/0,4 кВ, Кемеровский муниципальный округ | 2022 | 10 | 22 | 4295.486 | 40 | 143.3219 | Тп00-000042 от 31.08.2022
1.3.1.4.2.1 | Сооружение линейное электротехническое: ВЛЗ-6 кВ от опоры № 13 Ф-817 до РУ-6 кВ ТП-АН 424 - 6/0,4 кВ, расположенной в районе пер. К.Либкнехта, г. Анжеро-Судженск | 2022 | 6 | 27 | 2577.2916 | 15 | 143.7302 | АС00-000079 от 31.07.2022
1.3.1.4.2.1 | Сооружение линейное электротехническое: ВЛИ-0,4 кВ от опоры № 4/3,5 ф.0,4-5; ТП МА-222 - 10/0,4 кВ до опоры на границе земельного участка дома № 28, ул. 1 Пристань, г. Мариинск | 2022 | 0.4 | 90 | 149.6492 | 5 | 143.9554 | М-042 от 31.12.2022
1.3.1.4.2.1 | Сооружение линейное электротехническое: ВЛЗ 6 кВ от опоры № 11 ВЛ 6 кВ Ф-6-5-г до РУ 6 кВ ТП-БЕ 167 - 6/0,4 кВ, г. Белово | 2022 | 6 | 28 | 2577.2916 | 65 | 143.968 | 0Б00-000019 от 25.05.2022
1.3.1.4.2.1 | Сооружение линейное электротехническое: ВЛИ 0,4 кВ от РУ 0,4 кВ ф.0,4-1/1 ТП-БЕ 326 - 6/0,4 кВ до концевой опоры, установленной на границе земельного участка автоматической системы фотосъемки и видеозаписи для фиксации правил дорожного движении, автодорога Бачатский-Старобачаты, км. 0+902 метра., СТ "Калинка", г. Белово | 2022 | 0.4 | 68 | 149.6492 | 1 | 144.4268 | 0Б00-000009 от 31.03.2022
1.3.1.4.2.1 | Сооружение линейное электротехническое: ЛЭП-6 кВ от опоры № 5-23 ВЛЗ-6 кВ Ф-6-9-П до РУ-6 кВ ТП-МС 307 - 6/0,4 кВ, г. Мыски | 2022 | 6 | 50 | 2577.2916 | 5 | 144.5552 | МЫС00-00040 от 31.08.2022
1.3.1.4.2.1 | Сооружение линейное электротехническое: ЛЭП-0,4 кВ от РУ-0,4 кВ Ф-0,4-1 ТП-МС 198 - 6/0,4 кВ до опоры № 13 ВЛИ-0,4 кВ Ф-0,4-6 ТП №213-6/0,4 кВ, г. Мыски | 2022 | 0.4 | 66 | 149.6492 | 15 | 144.7313 | 0О00-000203 от 30.11.2022
1.3.1.4.2.1 | Сооружение линейное электротехническое: ВЛИ 0,4 кВ от опоры № 7/8/4 ВЛИ 0,4 кВ ф.0,4-1 ТП №78 - 6/0,4 кВ до концевой опоры на границе земельного участка нежилого помещения по ул. Лермонтова, д. 51А, корпус 3, помещение №384, г. Новокузнецк | 2022 | 0.4 | 43 | 187.0615 | 15 | 144.914 | НК00-000194 от 31.05.2022
1.3.1.4.2.1 | Сооружение линейное электротехническое: ВЛ 0,4 кВ от опоры № 4 КТП № 732 "Рябиновая-2" - 6/0,4 кВ до концевой опоры, установленной на границе земельного участка индивидуального жилого дома, ул. Рябиновая, д. 106, пгт. Шерегеш | 2022 | 0.4 | 62 | 187.0615 | 15 | 144.931 | Тг00-000059 от 16.05.2022
1.3.1.4.2.1 | Сооружение линейное электротехническое: ВЛИ 0,4 кВ от опоры № 6/6 ВЛИ 0,4 кВ ф.0,4-2 КТП-387-10/0,4 кВ до концевой опоры на границе земельного участка садового дома, СНТ "Красная горка", 6, г. Новокузнецк | 2022 | 0.4 | 34 | 187.0615 | 9 | 144.9411 | НК00-000495 от 31.12.2022
1.3.1.4.2.1 | Сооружение линейное электротехническое: ВЛ 0,4 кВ от опоры № 6 ВЛИ 0,4 кВ КТП № 306 "ул.России" - 6/0,4 кВ до концевой опоры, установленной на границе земельного участка линейного сооружения связи, ул. Почтовая, 28в, пгт. Темиртау | 2022 | 0.4 | 36 | 187.0615 | 15 | 145.2084 | Тг00-000037 от 01.04.2022
1.3.1.4.2.1 | Сооружение линейное электротехническое: ВЛИ-0,4 кВ от РУ-0,4 кВ ф.0,4-1; ТП-АН 420-10/0,4 кВ до концевой опоры, установленной на границе земельного участка c к.н.42:00:0000000:3753 | 2022 | 0.4 | 29 | 149.6492 | 15 | 145.5987 | АС00-000040 от 21.06.2022
1.3.1.4.2.1 | Сооружение линейное электротехническое: ВЛИ-0,4 кВ от опоры № 8 ф.0,4-4 ТП-НВ 233 до концевой опоры, установленной на границе земельного участка садового дома, СТ "Плодовод-1", № 12, к.н.: 42:30:0221001:14, г. Новокузнецк | 2022 | 0.4 | 54 | 187.0615 | 9 | 146.4273 | НК00-000362 от 31.10.2022
1.3.1.4.2.1 | Сооружение линейное электротехническое: ВЛИ-0,4 кВ от опоры № 10 ф.0,4-7 "ул. Шахтёров 147"; ТП-ТАШ 148 - 6/0,4 кВ до концевой опоры, установленной на границе земельного участка индивидуального жилого дома, ул. Шахтеров д. 124, пгт. Шерегеш | 2022 | 0.4 | 43 | 187.0615 | 15 | 146.6636 | Тг00-000205 от 30.11.2022
1.3.1.4.2.1 | Сооружение линейное электротехническое: ВЛИ-0,4 кВ от опоры № 8 М-3 ВЛИ 0,4 кВ Ф-0,4-3; СТП №116 - 6/0,4 кВ до опоры, установленной на границе земельного участка дома № 1253, расположенного в обществе садоводов № 1 "Мичуринец", г. Прокопьевск | 2022 | 0.4 | 97 | 149.6492 | 12 | 146.85 | Прк00-00007 от 28.02.2022
1.3.1.4.2.1 | Сооружение линейное электротехническое: ВЛИ 0,4 кВ от опоры № 64 ВЛИ 0,4 кВ Ф-0,4-8, ТП-94 - 6/0,4 кВ до концевой опоры, установленной на границе земельного участка нежилого помещения, район ул. Шоссейная, блок № 2, гараж № 1, к.н.42:31:0107002:22, г. Осинники | 2022 | 0.4 | 61 | 149.6492 | 10 | 146.8849 | 0О00-000006 от 28.02.2022
1.3.1.4.2.1 | Сооружение линейное электротехническое: ВЛ- 0,4 кВ от опоры № 15/4 ф.0,4-2; КТП №94 - 10/0,4 кВ до границы земельного участка гаража, расположенного район кооператива Автомобилист, бокс №1495 к.н.42:36:0103001:0240, г. Юрга | 2022 | 0.4 | 65 | 149.6492 | 5 | 147.2015 | 0Ю00-000203 от 18.11.2022
1.3.1.4.2.1 | Сооружение линейное электротехническое: ВЛ-0,4 кВ от опоры № 1/14 ф.0,4-1; ТП-ЮР 366 - 10/0,4 кВ до границы земельного участка гаража, расположенного район 2 массива кооператива "Жигули", бокс №495 к.н.42:36:0103001:32101, г. Юрга | 2022 | 0.4 | 58 | 149.6492 | 9 | 147.3819 | 0Ю00-000250 от 31.12.2022
1.3.1.4.2.1 | Сооружение линейное электротехническое: ВЛИ 0,4 кВ от опоры № 43.2 ВЛИ 0,4 кВ ф.0,4-2; ТП-НВ 328 - 6/0,4 кВ до концевой опоры на границе земельного участка индивидуального жилого дома, улица Рылеева, земельный участок № 23А, г. Новокузнецк | 2022 | 0.4 | 38 | 187.0615 | 9 | 147.6628 | НК00-000453 от 23.12.2022
1.3.1.4.2.1 | Сооружение линейное электротехническое: ВЛИ-0,4 кВ от опоры № 7/1/3/6 Ф-0,4-5; КТП №273 - 6/0,4 кВ до концевой опоры, установленной на границе земельного участка гаража, общество "Энергетик", гараж №497, г. Мыски | 2022 | 0.4 | 78 | 149.6492 | 5 | 147.9438 | 0О00-000177 от 31.10.2022
1.3.1.4.2.1 | Сооружение линейное электротехническое: ВЛИ- 0,4 кВ от опоры № 2 ф.0,4-4; ТП-ЮР 372 - 6/0,4 кВ до концевой опоры, установленной на границе земельного участка садового дома, расположенного в СНТ "Ирина", улица 13, участок 8 к.н.42:36:0201002:3513, г. Юрга | 2022 | 0.4 | 87 | 187.0615 | 4 | 147.9924 | 0Ю00-000111 от 30.09.2022
1.3.1.4.2.1 | Сооружение линейное электротехническое: ВЛИ 0,4 кВ от РУ 0,4 кВ ТП-НВ 113 до концевой опоры на границе земельного участка нежилого здания по ул. Производственная, д. 10, корпус 8, г. Новокузнецк | 2022 | 0.4 | 22 | 187.0615 | 75 | 148.1718 | НК00-000024 от 31.01.2022
1.3.1.4.2.1 | Сооружение линейное электротехническое: ВЛИ-0,4 кВ от РУ- 0,4 кВ ф.0,4-2; ТП-120 - 6/0,4 кВ до опоры, установленной на границе земельного участка гаража, район 50 лет Октября, блок №6, гараж №2, г. Осинники | 2022 | 0.4 | 36 | 149.6492 | 14 | 148.2423 | 0О00-000008 от 31.03.2022
1.3.1.4.2.1 | Сооружение линейное электротехническое: ВЛЗ 6 кВ от опоры № 2А Ф-6-10-Д(Ф-6-4-В) до РУ 6 кВ ТП-ЯШ 082 - 6/0,4 кВ, пгт. Яшкино | 2022 | 6 | 11 | 2577.2916 | 3 | 148.316 | Яш00-000011 от 31.05.2022
1.3.1.4.2.1 | Сооружение линейное электротехническое: ЛЭП-6 кВ от опоры № 14 Ф-6-9-К до РУ-6 кВ ТП-АН 414 - 6/0,4 кВ, г. Анжеро-Судженск | 2022 | 6 | 27 | 2577.2916 | 10 | 148.4382 | АС00-000010 от 31.01.2022
1.3.1.4.2.1 | Сооружение линейное электротехническое: ВЛИ 0,4 кВ от РУ 0,4 кВ ТП-НВ 711 до концевой опоры на границе земельного участка нежилого здания по ул. Чайкиной, д. 2-А, корпус 9-А, г. Новокузнецк | 2022 | 0.4 | 24 | 187.0615 | 30 | 148.9863 | НК00-000298 от 31.08.2022
1.3.1.4.2.1 | Сооружение линейное электротехническое: ВЛИ-0,4 кВ от опоры № 8 Ф-0,4-2; ТП-МС-304 - 6/0,4 кВ до опоры на границе земельного участка гаража, общество "Энергетик", гараж № 417, к.н.42:29:0103013:1719, г. Мыски | 2022 | 0.4 | 63 | 149.6492 | 3 | 149.3874 | 0О00-000229 от 31.12.2022
1.3.1.4.2.1 | Сооружение линейное электротехническое: ВЛИ-0,4 кВ от РУ-0,4 кВ ТП-ТАШ 341 - 6/0,4 кВ до концевой опоры, установленной на границе земельного участка гаража, к.н.42:12:0000000:463, пгт. Темиртау | 2022 | 0.4 | 45 | 187.0615 | 150 | 149.9174 | Тг00-000215 от 09.12.2022
1.3.1.4.2.1 | Сооружение линейное электротехническое: ВЛИ-0,4 кВ от опоры № 88/9 Ф-814 до концевой опоры, установленной на границе земельного участка садового дома, расположенного в с/т "Восток" к.н.42:20:0101003:205, Анжеро-Судженск | 2022 | 0.4 | 56 | 149.6492 | 15 | 149.9993 | АС00-000003 от 12.01.2022
1.3.1.4.2.1 | Сооружение линейное электротехническое: ЛЭП-0,4 кВ от опоры № 4 М-1/IV ВЛИ-0,4 кВ Ф-0,4-1-ул. Дорожная СТП № 486 п. Золх - 6/0,4 кВ до концевой опоры ВЛИ-0,4 кВ на границе земельного участка дома, СНТ "Сосновка" д. 164, Прокопьевский муниципальный район | 2022 | 0.4 | 62 | 149.6492 | 15 | 150.0528 | Прк00-00024 от 30.04.2022
1.3.1.4.2.1 | Сооружение линейное электротехническое: ВЛИ 0,4 кВ от опоры № 6 ВЛИ 0,4 кВ ф.0,4-3 ТП-НВ 890 до концевой опоры на границе земельного участка садового дома, СНТ "Энтузиаст", уч. № 36, Новокузнецкий район | 2022 | 0.4 | 51 | 187.0615 | 9 | 150.2723 | НК00-000254 от 12.08.2022
1.3.1.4.2.1 | Сооружение линейное электротехническое: ВЛИ 0,4 кВ от опоры № 7 ВЛИ 0,4 кВ Ф-0,4-3; КТП №8П - 10/0,4 кВ до концевой опоры, установленной на границе земельного участка, Дачная, 4/8, п. Акация | 2022 | 0.4 | 70 | 149.6492 | 8 | 150.5983 | Яш00-000004 от 30.04.2022
1.3.1.4.2.1 | Сооружение линейное электротехническое: ВЛИ 0,4 кВ от РУ 0,4 кВ ТП-ОС 204 - 6/0,4 кВ до концевой опоры, установленной на границе земельного участка к.н. 42:31:0107037:14, части склада, ул. 50 лет Октября д. 1, г. Осинники | 2022 | 0.4 | 41 | 149.6492 | 55 | 150.7081 | 0О00-000004 от 28.02.2022
1.3.1.4.2.1 | Сооружение линейное электротехническое: ЛЭП-0,4 кВ от РУ 0,4 кВ проектируемой ТП-КИ 290 - 10/0,4 кВ до существующей опоры №12/4А Ф-0,4-1/1 ТП №280-10/0,4 кВ | 2022 | 0.4 | 58 | 187.0615 | 9 | 151.1216 | КИ00-000112 от 31.10.2022
1.3.1.4.2.1 | Сооружение линейное электротехническое: ВЛИ-0,4 кВ от РУ-0,4 кВ ТП-ЯЯ 062 - 10/0,4 кВ до опоры № 22/2 Ф-2; КТП №17 - 10/0,4 кВ, пгт. Яя | 2022 | 0.4 | 58 | 149.6492 | 15 | 151.1848 | АС00-000133 от 31.08.2022
1.3.1.4.2.1 | Сооружение линейное электротехническое: ВЛИ- 0,4 кВ от опоры № 25/4 Ф-0,4-4; ТП №68 - 6/0,4 кВ до границы земельного садового участка №107 к.н.42:36:0103002:960, расположенного в СОНТ "Сибиряк", г. Юрга | 2022 | 0.4 | 55 | 187.0615 | 15 | 151.3557 | 0Ю00-000263 от 31.12.2022
1.3.1.4.2.1 | Сооружение линейное электротехническое: ЛЭП-0,4 кВ от РУ-0,4 кВ ф.0,4-1 ТП-ЮР 364 - 10/0,4 кВ до концевой опоры ВЛИ-0,4 кВ на границе земельного участка ремонтно-моечная база (автомобильного транспорт), ул. Шоссейная, участок № 68, к.н.42:36:0101002:2705, г. Юрга | 2022 | 0.4 | 44 | 149.6492 | 50 | 151.5167 | 0Ю00-000013 от 02.02.2022
1.3.1.4.2.1 | Сооружение линейное электротехническое: ВЛИ-0,4 кВ от опоры № 7/3 ф.0,4-2; ТП №261 - 6/0,4 кВ до границы земельного участка гаража,бокс № 131 к.н.42:36:0103001:16265, расположенного район западной границы старого кладбища, г. Юрга | 2022 | 0.4 | 68 | 149.6492 | 5 | 151.6887 | 0Ю00-000272 от 31.12.2022
1.3.1.4.2.1 | Сооружение линейное электротехническое: ЛЭП-0,4 кВ от РУ- 0,4 кВ ф.0,4-2/4; ТП №590 квартал 4 - 6/0,4 кВ до фасада гаража 3, расположенного Тырган, квартал 4, район Реабилитационного центра, г. Прокопьевск, | 2022 | 0.4 | 35 | 149.6492 | 15 | 152.0719 | Прк00-00237 от 31.12.2022
1.3.1.4.2.1 | Сооружение линейное электротехническое: ВЛИ-0,4 кВ от опоры № стр.5 ВЛИ 0,4 кВ ф.0,4-4; ТП-ЮР 373 - 6/0,4 кВ до концевой опоры, установленной на границе земельного участка садового дома, расположенного в СНТ "Ирина", улица № 20, участок № 7 к.н.42:36:0201002:695, г. Юрга | 2022 | 0.4 | 74 | 187.0615 | 13 | 152.3722 | 0Ю00-000087 от 12.09.2022
1.3.1.4.2.1 | Сооружение линейное электротехническое: ВЛИ-0,4 кВ от опоры № 24 ф.0,4-2; ТП-АН 350 - 6/0,4 кВ до концевой опоры, установленной на границе земельного участка садового дома, расположенного в сдт Сибиряк, уч.141 к.н.42:20:0102070:649, г. Анжеро-Судженск | 2022 | 0.4 | 74 | 149.6492 | 10 | 152.7065 | АС00-000153 от 30.09.2022
1.3.1.4.2.1 | Сооружение линейное электротехническое: ВЛИ-0,4 кВ от опоры № 6 Ф-0,4-4-"40 лет Октября, 8е"; ТП-ТАШ 714 - 6/0,4 кВ до концевой опоры, установленной на границе земельного участка хозяйственной постройки, ул. 40 Лет Октября 8/2, пгт. Шерегеш | 2022 | 0.4 | 101 | 149.6492 | 15 | 153.4458 | Тг00-000261 от 31.12.2022
1.3.1.4.2.1 | Сооружение линейное электротехническое: ВЛИ-0,4 кВ от опоры № 6 ф.0,4-3 ул. Фурманова; КТП №118 "Фурманова" - 6/0,4 кВ до опоры, установленной на границе земельного участка № 4В, жилого дома, ул. Фурманова, пгт. Шерегеш | 2022 | 0.4 | 53 | 149.6492 | 15 | 154.1099 | Тг00-000251 от 31.12.2022
1.3.1.4.2.1 | Сооружение линейное электротехническое: ВЛИ-0,4 кВ от опоры № 58 Ф-6-6-"Шерегеш-3" до границы земельного участка индивидуального жилого дома, расположенного по ул. Славянская участок 235, пгт. Шерегеш | 2022 | 0.4 | 62 | 187.0615 | 15 | 154.4813 | Тг00-000277 от 31.12.2022
1.3.1.4.2.1 | Сооружение линейное электротехническое: ВЛИ-0,4 кВ от опоры № 2 ф.0,4-1/1; ТП-БЕ 166 - 6/0,4 кВ до концевой опоры, установленной на границе земельного участка торгово-производственной базы, ул. 2 Рабочая, д. 2, к.н.42:21:0102001:192, г. Белово | 2022 | 0.4 | 60 | 149.6492 | 50 | 154.6932 | 0Б00-000167 от 02.12.2022
1.3.1.4.2.1 | Сооружение линейное электротехническое: ВЛИ-0,4 кВ от опоры № 4 ф.0,4-5 Ореховая, 24; КТП №753 "Ореховая-2" - 6/0,4 кВ до концевой опоры, установленной на границе земельного участка индивидуального жилого дома, ул. Ореховая д. 40, пгт. Шерегеш | 2022 | 0.4 | 49 | 187.0615 | 50 | 155.0064 | Тг00-000170 от 30.11.2022
1.3.1.4.2.1 | Сооружение линейное электротехническое: ВЛИ 0,4 кВ от опоры № 5/5/1 ВЛИ 0,4 кВ ф.0,4-1 ТП-НВ 638 до концевой опоры на границе земельного участка гаража по адресу Кондомское шоссе, дом 24, корпус 2, помещение 65, г.Новокузнецк | 2022 | 0.4 | 52 | 187.0615 | 9 | 155.2168 | НК00-000266 от 31.08.2022
1.3.1.4.2.1 | Сооружение линейное электротехническое: ВЛИ 0,4 кВ от опоры № 52/2 ВЛИ 0,4 кВ Ф-0,4-1; МТП-49 - 6/0,4 кВ до концевой опоры, установленной на границе земельного участка по ул. М.Ваганова, д. 14 В, к.н.42:31:0112031:144, г. Осинники | 2022 | 0.4 | 67 | 149.6492 | 15 | 155.3365 | 0О00-000005 от 28.02.2022 0:00:00
1.3.1.4.2.1 | Сооружение линейное электротехническое: ВЛИ-0,4 кВ от опоры № 23 Ф-0,4-1; СТП №278 - 10/0,4 кВ до концевой опоры, установленной на границе земельного участка садового дома, расположенного в районе ул. Звездная к.н.42:20:0102006:1088, Анжеро-Судженск | 2022 | 0.4 | 49 | 149.6492 | 15 | 155.3596 | АС00-000110 от 31.08.2022
1.3.1.4.2.1 | Сооружение линейное электротехническое: ВЛ-6 кВ от опоры № 58/2/4/0 Ф-6-9-9 до концевой опоры установленной на границы земельного участка электроосвещения участка автомобильной дороги, расположенного к.н.: 42:17:0102038:445, Р-255 "Сибирь" Новосибирск - Кемерово - Красноярск - Иркутск. обход к г. Юрга км 6+030 - км 15+474, г. Юрга | 2022 | 6 | 18 | 2577.2916 | 24 | 155.4115 | 0Ю00-000179 от 31.10.2022
1.3.1.4.2.1 | Сооружение линейное электротехническое: ВЛИ-0,4 кВ от опоры № 13/1 ф.0,4-1; ТП-ЮР 367 - 10/0,4 кВ до концевой опоры, установленной на границе земелного участка гаража, расположенного в кооперативе "Жигули", бокс № 692 к.н.42:36:0103001:1982, г. Юрга | 2022 | 0.4 | 53 | 149.6492 | 1 | 155.6503 | 0Ю00-000259 от 07.12.2022
1.3.1.4.2.1 | Сооружение линейное электротехническое: ВЛИ 0,4 кВ от опоры № 7/10/2 ВЛИ 0,4 кВ ф.0,4-1 ТП №78 - 6/0,4 кВ до концевой опоры на границе земельного участка нежилого помещения по ул. Лермонтова, № 51а, корпус 10, помещение № 80, г. Новокузнецк | 2022 | 0.4 | 41 | 187.0615 | 15 | 155.9838 | НК00-000126 от 30.04.2022
1.3.1.4.2.1 | Сооружение линейное электротехническое: ВЛИ-0,4 кВ от опоры № 5, ВЛИ-0,4 кВ ф.0,4-1 ТП-НВ 911 до опоры, установленной на границе земельного участка № 323 садового дома, улица №5, СНТ "Открытчик", Новокузнецкий муниципальный округ | 2022 | 0.4 | 44 | 187.0615 | 1 | 156.3198 | НК00-000562 от 31.12.2022
1.3.1.4.2.1 | Сооружение линейное электротехническое: ВЛИ-0,4 кВ от опоры № 6/3 ф.0,4-3 ТП-НВ 761 до концевой опоры, установленной на границе земельного участка садового дома, СДТ "Агломератчик-2", уч. 84, к.н.42:09:0515001:414, Новокузнецкий район | 2022 | 0.4 | 43 | 187.0615 | 9 | 156.3275 | НК00-000613 от 31.12.2022
1.3.1.4.2.1 | Сооружение линейное электротехническое: ВЛИ-0,4 кВ от опоры № 16/3/3 ВЛИ-0,4 кВ Ф-0,4-2; КТП №389П - 10/0,4 кВ до опоры, установленной на границе земельного участка дома № 598, СДТ "Кировец" (АО "Спектр"), пгт. Яшкино | 2022 | 0.4 | 89 | 149.6492 | 8 | 156.3805 | 0Ю00-000139 от 10.10.2022
1.3.1.4.2.1 | Сооружение линейное электротехническое: ВЛИ 0,4 кВ от опоры № 7 ВЛИ 0,4 кВ ф.0,4-1 ТП-НВ 165 до концевой опоры на границе земельного участка садового дома, СДТ "Лесовод", участок №162, Новокузнецкий район | 2022 | 0.4 | 56 | 187.0615 | 9 | 156.5392 | НК00-000222 от 01.07.2022
1.3.1.4.2.1 | Сооружение линейное электротехническое: ВЛЗ 10 кВ от опоры № 32/3/11 ВЛЗ 10 кВ ф.10-13-Л до РУ 10 кВ ТП-НВ 674, г. Новокузнецк | 2022 | 10 | 20 | 4295.486 | 9 | 156.8276 | НК00-000351 от 03.10.2022
1.3.1.4.2.1 | Сооружение линейное электротехническое: ВЛИ 0,4 кВ от РУ 0,4 кВ ТП-БЕ 167 - 6/0,4 кВ до концевой опоры, установленной на границе земельного участка нежилого здания, ул. Суворова д. 6, г. Белово | 2022 | 0.4 | 71 | 149.6492 | 65 | 157.0906 | 0Б00-000020 от 25.05.2022
1.3.1.4.2.1 | Сооружение линейное электротехническое: ВЛИ-0,4 кВ от опоры № 12а Ф-рубильник №2; КТП -К-32 - 6/0,4 кВ до концевой опоры, установленной на границе земельного участка садового дома, СНТ "Чайка", уч. № 6 к.н.42:09:1443001:958, Новокузнецкий район | 2022 | 0.4 | 73 | 149.6492 | 15 | 157.3406 | 0О00-000200 от 30.11.2022
1.3.1.4.2.1 | Сооружение линейное электротехническое: ЛЭП-0,4 кВ от опоры № 7 ВЛИ-0,4 кВ Ф-0,4-1/1 ТП № 224 - 10/0,4 кВ до фасада гаража № 63-12-4, ул. Пионерская, г. Киселевск | 2022 | 0.4 | 72 | 187.0615 | 40 | 157.3916 | КИ00-000026 от 30.04.2022
1.3.1.4.2.1 | Сооружение линейное электротехническое: ВЛИ-0,4 кВ от опоры № 8 ТП-ТАШ 604 - 6/0,4 кВ до концевой опоры, установленной на границе земельного участка жилого дома, ул. Дальняя Каменушка, №52Б, г. Таштагол | 2022 | 0.4 | 59 | 149.6492 | 15 | 157.7175 | Тг00-000214 от 31.12.2022
1.3.1.4.2.1 | Сооружение линейное электротехническое: ВЛИ-0,4 кВ от РУ-0,4 кВ ТП-ТАШ 798 - 6/0,4 кВ до опоры № 2 установленной на границе земельного участка индивидуального жилого дома, ул. Родниковая 20, к.н.42:12:0102011:525, пгт. Шерегеш | 2022 | 0.4 | 51 | 187.0615 | 150 | 158.0145 | Тг00-000253 от 31.12.2022
1.3.1.4.2.1 | Сооружение линейное электротехническое: ВЛИ-0,4 кВ от опоры № 6 ВЛИ-0,4 кВ ТП-ТАШ 754 - 6/0,4 кВ до концевой опоры, установленной на границе земельного участка индивидуального жилого дома, ул. Ледовая земельный участок 135, пгт. Шерегеш | 2022 | 0.4 | 61 | 187.0615 | 15 | 158.156 | Тг00-000254 от 31.12.2022
1.3.1.4.2.1 | Сооружение линейное электротехническое: ВЛИ-0,4 кВ от опоры № 6/2 ф.0,4-1; ТП-ОС 206 - 6/0,4 кВ до опоры, установленной на границе земельного участка, СНТ "Рябинка", уч.№90, к.н.42:09:1413001:86, Новокузнецкий район | 2022 | 0.4 | 61 | 149.6492 | 9 | 158.307 | 0О00-000169 от 09.11.2022
1.3.1.4.2.1 | Сооружение линейное электротехническое: ВЛ-10 кВ от опоры № 24/3 Ф-10-8-Р до РУ 10 кВ ТП-ТС 092-10/0,4 кВ, расположенной в районе ул. Октябрьская, пгт. Тисуль | 2022 | 10 | 15 | 4295.486 | 150 | 158.3678 | Тс00-000023 от 31.08.2022
1.3.1.4.2.1 | Сооружение линейное электротехническое: ВЛИ 0,4 кВ от опоры ВЛИ 0,4 кВ ф.0,4-1 ТП-ЮР 373 - 6/0,4 кВ до концевой опоры на границе земельного участка садового участка, СНТ "Ирина", улица 15, участок 29, к.н.42:36:0201002:881, г. Юрга | 2022 | 0.4 | 94 | 187.0615 | 5 | 158.4265 | 0Ю00-000173 от 31.10.2022
1.3.1.4.2.1 | Сооружение линейное электротехническое: ВЛИ-0,4 кВ от опоры № 2/2 Ф-0,4-1; СТП №225 - 6/0,4 кВ до границы земельного участка гаража, расположенного район 1 массива кооператива "Жигули", бокс № 1424/б к.н.42:36:0103001:6807, г. Юрга | 2022 | 0.4 | 90 | 149.6492 | 3 | 158.5803 | 0Ю00-000257 от 31.12.2022
1.3.1.4.2.1 | Сооружение линейное электротехническое: ВЛИ-0,4 кВ от РУ-0,4 кВ ТП-НВ 293 до концевой опоры на границе земельного участка административно-производственного здания по ул. Кирзаводская, д. 19, г. Новокузнецк | 2022 | 0.4 | 26 | 187.0615 | 150 | 158.8267 | НК00-000161 от 31.05.2022
1.3.1.4.2.1 | Сооружение линейное электротехническое: ВЛИ 0,4 кВ от опоры № 6-2 ВЛИ 0,4 кВ ф.0,4-2/6; ТП №782 - 6/0,4 кВ до концевой опоры, установленной на границе земельного участка здания гаража, территория гаражный массив Печерская, гараж 6/119 к.н.42:21:0402009:293, Городской Округ Беловский, пгт. Новый городок | 2022 | 0.4 | 93 | 149.6492 | 9 | 158.8706 | 0Б00-000010 от 31.03.2022
1.3.1.4.2.1 | Сооружение линейное электротехническое: ВЛИ-0,4 кВ от опоры № 16 ТП-ТАШ 508 - 6/0,4 кВ до концевой опоры, установленной на границе земельного участка жилищного строительства, ул. Тайлепская 21, пгт. Спасск, Таштагольский район | 2022 | 0.4 | 219 | 149.6492 | 15 | 158.9462 | Тг00-000181 от 31.10.2022
1.3.1.4.2.1 | Сооружение линейное электротехническое: ВЛИ-0,4 кВ от РУ-0,4 кВ ТП-ТАШ 672 - 6/0,4 кВ до концевой опоры, установленной на границе земельного участка части жилого дома, ул. Советская д. 27-2, г. Таштагол | 2022 | 0.4 | 46 | 149.6492 | 15 | 159.1475 | Тг00-000169 от 30.11.2022
1.3.1.4.2.1 | Сооружение линейное электротехническое: ВЛИ-0,4 кВ от опоры № 5 ф.0,4-2 Ледовая, 162; КТП №772 "Ледовая-3" - 6/0,4 кВ до концевой опоры, установленной на границе земельного участка индивидуального жилого дома, ул. Ледовая 168, к.н.42:12:0102015:2536, пгт. Шерегеш | 2022 | 0.4 | 59 | 187.0615 | 80 | 159.2794 | Тг00-000250 от 31.12.2022
1.3.1.4.2.1 | Сооружение линейное электротехническое: ВЛИ-0,4 кВ от РУ-0,4 кВ ТП-ТО 150 - 10/0,4 кВ до концевой опоры, установленной на границе земельного участка нежилого здания (магазин), к.н.42:04:0208014:2037, в 2690 м по направлению на северо - запад от д. Осиновка, Кемеровский муниципальный округ | 2022 | 0.4 | 42 | 149.6492 | 40 | 159.3059 | Тп00-000043 от 31.08.2022
1.3.1.4.2.1 | Сооружение линейное электротехническое: ВЛИ-0,4 кВ от РУ-0,4 кВ ТП К-2 - 6/0,4 кВ до опоры на границе земельного участка капитального гаража, ул. Комсомольская, блок 6, гараж 22, к.н.42:37:0103001:2479, г. Калтан | 2022 | 0.4 | 77 | 149.6492 | 15 | 159.4184 | 0О00-000251 от 31.12.2022
1.3.1.4.2.1 | Сооружение линейное электротехническое: ВЛИ 0,4 кВ от опоры № 8 ВЛИ 0,4 кВ ф.0,4-1 ТП-НВ 638 до концевой опоры на границе земельного участка гаража, ш. Кондомское, д. 24, корп.1, пом. 24, г. Новокузнецк | 2022 | 0.4 | 40 | 187.0615 | 15 | 159.8637 | НК00-000271 от 31.08.2022
1.3.1.4.2.1 | Сооружение линейное электротехническое: ВЛ-10 кВ от опоры № 1/17 ВЛ-10 кВ Ф-10-2-И до РУ-10 кВ ТП-ПР 125 - 10/0,4 кВ, пгт. Промышленная | 2022 | 10 | 10 | 4295.486 | 880 | 160.1971 | Тп00-000015 от 04.05.2022
1.3.1.4.2.1 | Сооружение линейное электротехническое: ВЛИ- 0,4 кВ от опоры № 8 ф.0,4-2; ТП №261 - 6/0,4 кВ до границы земельного участка гаража, расположенного в районе западной границы старого кладбища, бокс № 210 к.н.42:36:0103001:7054, г. Юрга | 2022 | 0.4 | 69 | 149.6492 | 6 | 160.3369 | 0Ю00-000193 от 14.11.2022
1.3.1.4.2.1 | Сооружение линейное электротехническое: ВЛИ-0,4 кВ от опоры № 2/9 ф.0,4-3; ТП-ЮР 372 - 6/0,4 кВ до концевой опоры, установленной на границе земельного участка садового дома, расположенного в СНТ "Ирина", улица № 13, участок № 27а к.н.42:36:0201002:3452, г. Юрга | 2022 | 0.4 | 76 | 187.0615 | 15 | 160.6898 | 0Ю00-000149 от 31.10.2022
1.3.1.4.2.1 | Сооружение линейное электротехническое: ВЛЗ-10 кВ от опоры № 96/6 ф.10-14-А до РУ-10 кВ ТП-ОС 209 - 10/0,4 кВ, Новокузнецкий район | 2022 | 10 | 45 | 4295.486 | 15 | 161.1083 | 0О00-000087 от 31.08.2022
1.3.1.4.2.1 | Сооружение линейное электротехническое: ВЛИ 0,4 кВ от РУ 0,4 кВ ТП-НВ 059 до концевой опоры на границе земельного участка нежилого здания по ул. Восточная, д. 49, корп. 7, г. Новокузнецк | 2022 | 0.4 | 19 | 187.0615 | 149 | 161.1123 | НК00-000314 от 30.09.2022
1.3.1.4.2.1 | Сооружение линейное электротехническое: ВЛ-0,4 кВ от опоры № 12 ф.-0,4-1; ТП №123 - 6/0,4 кВ до концевой опоры, установленной на границе земельного участка садового дома, расположенного в районе ул.Т.Ушакова к.н.42:20:1101026:324, г. Анжеро-Судженск | 2022 | 0.4 | 68 | 149.6492 | 10 | 161.2333 | АС00-000021 от 05.04.2022
1.3.1.4.2.1 | Сооружение линейное электротехническое: ВЛИ 0,4 кВ от опоры № 7/3 ВЛИ 0,4 кВ ф.0,4-1 ТП №78 - 6/0,4 кВ до концевой опоры на границе земельного участка гаража по ул. Лермонтова, № 426, г.Новокузнецк | 2022 | 0.4 | 27 | 187.0615 | 9 | 161.3526 | НК00-000132 от 30.04.2022
1.3.1.4.2.1 | Сооружение линейное электротехническое: ВЛИ-0,4 кВ от опоры № 1-10 Ф-0,4-1/1; СТП №318 - 10/0,4 кВ до концевой опоры, установленной на границе земельного участка гаража, ул. Гаражная, 100А, гаражный массив "Сигнал", гараж 132, к.н.42:02:0110015:1308, 1-ый микрорайон, п. Раздольный, Гурьевский муниципальный район | 2022 | 0.4 | 83 | 149.6492 | 9 | 161.5804 | 0Б00-000150 от 30.11.2022
1.3.1.4.2.1 | Сооружение линейное электротехническое: ВЛИ- 0,4 кВ от опоры № 17 Ф-0,4-3; ТП МС 289 - 6/0,4 кВ до границы земельного участка садового дома, расположенного С/О "Здоровье", ул. Калиновая д. 346, к.н.42:29:0103011:1018, г. Мыски | 2022 | 0.4 | 82 | 149.6492 | 5 | 162.1673 | 0О00-000208 от 30.11.2022
1.3.1.4.2.1 | Сооружение линейное электротехническое: ВЛИ-0,4 кВ от опоры № 6 КТП №755 "Ледовая-2" - 6/0,4 кВ до концевой опоры, установленной на границе земельного участка жилого дома, ул. Ореховая №85, пгт. Шерегеш | 2022 | 0.4 | 64 | 187.0615 | 15 | 162.4522 | Тг00-000113 от 31.08.2022
1.3.1.4.2.1 | Сооружение линейное электротехническое: ВЛИ 0,4 кВ от опоры № 20/2 ВЛИ 0,4 кВ ф.0,4-1 ТП-НВ 308 до концевой опоры на границе земельного участка гаража по ул. Полосухина, № 7, корп. 1, пом.21, г. Новокузнецк | 2022 | 0.4 | 36 | 187.0615 | 15 | 162.5401 | НК00-000242 от 12.08.2022
1.3.1.4.2.1 | Сооружение линейное электротехническое: ВЛИ-0,4 кВ от опоры № 9/1 Ф-0,4-4; ТП № 23 - 6/0,4 кВ до концевой опоры, установленной на границе земельного участка жилого дома, расположенного по ул.Рабочая д. 283, к.н.42:33:0104014:223, , г. Тайга | 2022 | 0.4 | 101 | 149.6492 | 15 | 162.5783 | Яш00-000024 от 30.06.2022
1.3.1.4.2.1 | Сооружение линейное электротехническое: ВЛИ 0,4 кВ от опоры № 8/1 ВЛИ 0,4 кВ Ф-0,4-1 ТП №308 - 10/0,4 кВ до концевой опоры на границе земельного участка гаража, переулок Русинский №16, помещение №6, г. Новокузнецк | 2022 | 0.4 | 46 | 187.0615 | 9 | 162.7353 | НК00-000192 от 31.05.2022
1.3.1.4.2.1 | Сооружение линейное электротехническое: ВЛИ-0,4 кВ от опоры № 6/1а Ф-панель №5 рубильник №1; ТП К-28 - 6/0,4 кВ до концевой опоры, установленной на границе земельного участка капитального гаража, территория гаражного массива №9, ряд 4-й, гараж 14, к.н.42:37:0103003:5594, г. Калтан | 2022 | 0.4 | 73 | 149.6492 | 9 | 162.8596 | 0О00-000145 от 30.09.2022
1.3.1.4.2.1 | Сооружение линейное электротехническое: ВЛИ-0,4 кВ от РУ- 0,4 кВ ф.0,4-1; ТП-ЮР 372 - 6/0,4 кВ до опоры № стр. 5 ф.0,4-1 расположенного в СНТ "Ирина", г. Юрга | 2022 | 0.4 | 150 | 187.0615 | 10 | 163.2846 | 0Ю00-000073 от 31.08.2022
1.3.1.4.2.1 | Сооружение линейное электротехническое: ВЛИ-0,4 кВ от РУ-0,4 кВ ТП-ТАШ-338 - 6/0,4 до концевой опоры, установленной на границе земельного участка №1/1, ул. Кирова, пгт. Темиртау | 2022 | 0.4 | 50 | 149.6492 | 15 | 163.3111 | Тг00-000099 от 06.07.2022
1.3.1.4.2.1 | Сооружение линейное электротехническое: ЛЭП-0,4 кВ от РУ-0,4 кВ ТП-КИ 192 - 6/0,4 кВ до опоры № 27 ф.0,4-1/2 ТП № 190 - 6/0,4 кВ, г. Киселевск | 2022 | 0.4 | 54 | 149.6492 | 15 | 163.3465 | КИ00-000080 от 31.08.2022
1.3.1.4.2.1 | Сооружение линейное электротехническое: ВЛИ-0,4 кВ от опоры № 2 Ф-0,4-6-"Ореховая, 72"; ТП-ТАШ 755 - 6/0,4 кВ до концевой опоры, установленной на границе земельного участка жилого дома, ул. Ореховая, 95, пгт. Шерегеш | 2022 | 0.4 | 95 | 187.0615 | 15 | 163.4959 | Тг00-000199 от 30.11.2022
1.3.1.4.2.1 | Сооружение линейное электротехническое: ВЛИ 0,4 кВ от опоры № 2/1 ВЛИ 0,4 кВ ф.0,4-2/4; ТП №204 - 6/0,4 кВ до концевой опоры, установленной на границе земельного участка нежилого помещения, по ул. Стрелковая д. 8а, к.н.42:25:02010001:2843, поселок Карагайлинский, г. Киселёвск | 2022 | 0.4 | 71 | 149.6492 | 15 | 163.7854 | КИ00-000044 от 31.05.2022 0:00:00
1.3.1.4.2.1 | Сооружение линейное электротехническое: ВЛИ-0,4 кВ от опоры № 1 Ф-0,4-2; ТП №124 - 6/0,4 кВ до концевой опоры, установленной на границе земельного участка жилого дома, расположенного по ул. Антоновская д. 20, к.н.42:20:1101003:11, г. Анжеро-Судженск | 2022 | 0.4 | 47 | 149.6492 | 15 | 163.7941 | АС00-000160 от 04.10.2022
1.3.1.4.2.1 | Сооружение линейное электротехническое: ВЛИ-0,4 кВ от опоры № 3/7 ВЛИ-0,4 кВ ф.0,4-2 КТП № 16 - 10/0,4 кВ до опоры, установленной на границе земельного участка садового дома, СНТ ”Прогресс”, участок № 124, Новокузнецкий район | 2022 | 0.4 | 53 | 149.6492 | 9 | 164.027 | НК00-000175 от 31.05.2022
1.3.1.4.2.1 | Сооружение линейное электротехническое: ВЛИ 0,4 кВ от опоры № 6 Ф-0,4-1 ТП № 123 - 6/0,4 кВ до концевой опоры на границе земельного участка гаража, ул. Т. Ушакова (район жилого дома №6), к.н.42:20:1101026:175, пгт Рудничный, г. Анжеро-Судженск | 2022 | 0.4 | 55 | 149.6492 | 10 | 164.2884 | АС00-000151 от 30.09.2022
1.3.1.4.2.1 | Сооружение линейное электротехническое: ВЛИ-0,4 кВ по существующим опорам от РУ-0,4 кВ ТП-ТАШ 799 до опоры № 41-12-21 Ф-6-6-"Шерегеш-3", пгт. Шерегеш | 2022 | 0.4 | 118 | 187.0615 | 15 | 164.2961 | Тг00-000278 от 31.12.2022
1.3.1.4.2.1 | Сооружение линейное электротехническое: ВЛИ-0,4 кВ от опоры № 2 ф.0,4-1; ТП-АН 426 - 6/0,4 кВ до границы земельного участка гаража, расположенного в кооперативе "Северный" к.н.42:20:0101027:900, г. Анжеро-Судженск | 2022 | 0.4 | 57 | 149.6492 | 15 | 164.6303 | АС00-000183 от 31.10.2022
1.3.1.4.2.1 | Сооружение линейное электротехническое: ЛЭП-0,4 кВ от опоры № 3/8/II ВЛИ-0,4 кВ ф.0,4-2 КТП № 33 - 10/0,4 кВ до концевой опоры ВЛИ-0,4 кВ на границе земельного участка жилого дома, ул. Черняева, д. 26, пгт. Тяжинский | 2022 | 0.4 | 128 | 149.6492 | 15 | 164.8684 | Тс00-000036 от 31.10.2022
1.3.1.4.2.1 | Сооружение линейное электротехническое: ВЛИ- 0,4 кВ от опоры № 8/1 ф.04,-1 ТП-НВ 317 - 6/0,4 кВ до жилого дома № 6-2, расположенного по ул. Ясная, г. Новокузнецк | 2022 | 0.4 | 43 | 187.0615 | 70 | 165.3039 | НК00-000506 от 31.12.2022
1.3.1.4.2.1 | Сооружение линейное электротехническое: ЛЭП-0,4 кВ от опоры № 17 ВЛИ-0,4 кВ Ф-0,4-1/1 ТП № 224 - 10/0,4 кВ до фасада гаража № 63/3/49, ул. Пионерская, г. Киселевск | 2022 | 0.4 | 79 | 149.6492 | 5 | 165.3885 | КИ00-000041 от 31.05.2022 0:00:00
1.3.1.4.2.1 | Сооружение линейное электротехническое: ВЛИ 0,4 кВ от опоры № 6 ВЛИ 0,4 кВ ф.0,4-1 ТП-НВ 725 до концевой опоры на границе земельного участка нежилого помещения по ул. Коммунальная, д. 19, корпус 3, пом.96, г. Новокузнецк | 2022 | 0.4 | 72 | 149.6492 | 15 | 165.4281 | НК00-000111 от 30.04.2022
1.3.1.4.2.1 | Сооружение линейное электротехническое: ВЛЗ 10 кВ от опоры № 14/14 ВЛЗ 10 кВ ф.6-10 до РУ 10 кВ ТП-НВ 899 - 10/0,4 кВ, п. Староабашево, Новокузнецкий район | 2022 | 10 | 19 | 4295.486 | 15 | 165.4343 | НК00-000598 от 31.12.2022
1.3.1.4.2.1 | Сооружение линейное электротехническое: ВЛИ-0,4 кВ от опоры № 3 ф.0,4-4; ТП-ЮР 373 - 6/0,4 кВ до концевой опоры, установленной на границе земельного участка садового дома, расположенного в СНТ "Ирина", улица 19, участок 3А к.н.42:36:0201002:3364, г. Юрга | 2022 | 0.4 | 92 | 187.0615 | 15 | 165.576 | 0Ю00-000097 от 12.09.2022
1.3.1.4.2.1 | Сооружение линейное электротехническое: ВЛИ 0,4 кВ от опоры № 32/3/32 ВЛЗ 10 кВ ф.10-13-Л до концевой опоры на границе земельного участка садового дома, СНТ "Прогресс", уч. 37, к.н. 42:30:0226001:360, г. Новокузнецк | 2022 | 0.4 | 52 | 187.0615 | 9 | 165.6898 | НК00-000359 от 25.10.2022
1.3.1.4.2.1 | Сооружение линейное электротехническое: ВЛИ-0,4 кВ от опоры № 6/5 ф.0,4-2 ТП-ТАШ 799 - 6/0,4 кВ до концевой опоры, установленной на границе земельного участка жилого дома, ул. Рябиновая, 255(р), пгт. Шерегеш | 2022 | 0.4 | 60 | 187.0615 | 15 | 165.84 | Тг00-000271 от 31.12.2022
1.3.1.4.2.1 | Сооружение линейное электротехническое: ВЛ 0,4 кВ от опоры № 2 ТП-ТАШ 776 - 6/0,4 кВ до концевой опоры, установленной на границе земельного участка индивидуального жилого дома, улица Славянская, земельный участок 165, пгт. Шерегеш | 2022 | 0.4 | 78 | 187.0615 | 15 | 165.9249 | Тг00-000042 от 01.04.2022
1.3.1.4.2.1 | Сооружение линейное электротехническое: ВЛИ-0,4 кВ от опоры № 1 ф.0,4-7; ТП №197 - 6/0,4 кВ до концевой опоры, установленной на границе земельного участка гаража, расположенного по ул. Коммунальная к.н.42:20:0102010:1869, г. Анжеро-Судженск | 2022 | 0.4 | 51 | 149.6492 | 15 | 166.185 | АС00-000095 от 17.08.2022
1.3.1.4.2.1 | Сооружение линейное электротехническое: ВЛИ 0,4 кВ от опоры № 1 ВЛИ 0,4 кВ ф.0,4-1 ТП №78 - 6/0,4 кВ до концевой опоры на границе земельного участка нежилого помещения по ул. Лермонтова, д. 49а, пом. 2, г. Новокузнецк | 2022 | 0.4 | 103 | 187.0615 | 15 | 166.6552 | НК00-000322 от 11.10.2022
1.3.1.4.2.1 | Сооружение линейное электротехническое: ВЛИ-0,4 кВ от опоры № 2/1 ф.0,4-1; ТП-ЮР 366 - 10/0,4 кВ до границы земельного участка гаража, расположенного в Киргородке, массив № 2, бокс № 222, г. Юрга | 2022 | 0.4 | 72 | 149.6492 | 13 | 166.7351 | 0Ю00-000231 от 30.11.2022
1.3.1.4.2.1 | Сооружение линейное электротехническое: ВЛИ-0,4 кВ от опоры стр.№ 6/1/3 ф.0,4-2 Шапошникова, 50; ТП-ТАШ 765 - 6/0,4 кВ до концевой опоры, установленной на границе земельного участка жилого дома, ул. Виктора Шапошникова, 41, пгт. Шерегеш | 2022 | 0.4 | 92 | 187.0615 | 15 | 167.098 | Тг00-000263 от 31.12.2022
1.3.1.4.2.1 | Сооружение линейное электротехническое: ЛЭП-0,4 кВ от опоры № 5/4 ВЛИ-0,4 кВ Ф-0,4-1/2; ТП №181 - 6/0,4 кВ до фасада гаража №70/1/27, по ул. Новостройка, г. Киселевск | 2022 | 0.4 | 71 | 149.6492 | 5 | 168.1436 | КИ00-000039 от 31.05.2022 0:00:00
1.3.1.4.2.1 | Сооружение линейное электротехническое: ВЛИ-0,4 кВ от опоры № стр. 6 ф.0,4-2; ТП-ЮР 373 - 6/0,4 кВ до концевой опоры, установленной на границе земельного участка садового дома, расположенного в СНТ "Ирина", улица 15, участок 7 к.н.42:36:0201002:1723, г. Юрга | 2022 | 0.4 | 85 | 187.0615 | 15 | 168.1947 | 0Ю00-000109 от 31.10.2022
1.3.1.4.2.1 | Сооружение линейное электротехническое: ЛЭП-0,4 кВ от опоры № 3 ВЛИ-0,4 кВ Ф-0,4-1 ТП-МС-295 - 6/0,4 кВ до концевой опоры ВЛИ-0,4 кВ на границе земельного участка гаража, общество "Ротор", гараж №2, к.н.42:29:0101002:1703, г. Мыски | 2022 | 0.4 | 88 | 149.6492 | 4 | 168.2439 | МЫС00-00042 от 05.08.2022
1.3.1.4.2.1 | Сооружение линейное электротехническое: ЛЭП-0,4 кВ от РУ-0,4 кВ ТП-ПР 61 - 10/0,4 кВ до концевой опоры ВЛИ-0,4 кВ на границе земельного участка здания конторы, ул. Коммунистическая, д. 45, пгт. Промышленная | 2022 | 0.4 | 75 | 149.6492 | 80 | 168.3403 | Тп00-000038 от 14.09.2022
1.3.1.4.2.1 | Сооружение линейное электротехническое: ВЛИ-0,4 кВ от опоры № 7 ф.0,4-2; КТП-387 - 10/0,4 кВ до концевой опоры, установленной на границе земельного участка садового дома, СНТ "Красная горка", уч. 18-А, к.н.42:30:0210054:120, г. Новокузнецк | 2022 | 0.4 | 36 | 187.0615 | 9 | 168.5348 | НК00-000604 от 31.12.2022
1.3.1.4.2.1 | Сооружение линейное электротехническое: ВЛИ-0,4 кВ от опоры № 7 ф.0,4-4; ТП-ЮР 373 - 6/0,4 кВ до концевой опоры, установленной на границе земельного участка садового дома, расположенного в СНТ "Ирина", улица № 21, участок № 2 к.н.42:36:0201002:817, г. Юрга | 2022 | 0.4 | 98 | 187.0615 | 14 | 168.807 | 0Ю00-000227 от 30.11.2022
1.3.1.4.2.1 | Сооружение линейное электротехническое: ВЛИ 0,4 кВ от опоры № 18 ВЛИ 0,4 кВ ф.0,4-1 ТП-НВ 897 до концевой опоры на границе земельного участка садового дома, СНТ "Автомобилист", уч. №43, Новокузнецкий район | 2022 | 0.4 | 65 | 187.0615 | 9 | 168.8319 | НК00-000627 от 31.12.2022
1.3.1.4.2.1 | Сооружение линейное электротехническое: ЛЭП-0,4 кВ от опоры № 11 ВЛИ-0,4 кВ ф.0,4-9 ТП-ТС 516 - 6/0,4 кВ до концевой опоры ВЛИ-0,4 кВ на границе земельного участка огорода, кооператив "Белогорец", пгт Белогорск | 2022 | 0.4 | 79 | 149.6492 | 15 | 168.8543 | Тс00-000046 от 16.12.2022
1.3.1.4.2.1 | Сооружение линейное электротехническое: ВЛИ-0,4 кВ от опоры № 23 ТП-ТАШ 059 - 6/0,4 кВ до концевой опоры, установленной на границе земельного участка жилого дома, ул. Циолковского, 19а, г. Таштагол | 2022 | 0.4 | 73 | 149.6492 | 15 | 168.8933 | Тг00-000236 от 31.12.2022
1.3.1.4.2.1 | Сооружение линейное электротехническое: ЛЭП-10 кВ от опоры № 25 ВЛ-10 кВ ф.10-10-7Ц РП № 7 Ф-10-11-Г (Ф-19-11-Г) до РУ-10 кВ ТП-КИ 267 - 10/0,4 кВ, г. Киселёвск | 2022 | 10 | 26 | 4295.486 | 9 | 169.0192 | КИ00-000088 от 16.09.2022
1.3.1.4.2.1 | Сооружение линейное электротехническое: ВЛИ-0,4 кВ от опоры № 2 КТП №152 "Ореховая" - 6/0,4 кВ до концевой опоры, установленной на границе земельного участка жилого дома, ул. Ледовая № 37, пгт. Шерегеш | 2022 | 0.4 | 75 | 187.0615 | 15 | 169.2632 | Тг00-000094 от 21.07.2022
1.3.1.4.2.1 | Сооружение линейное электротехническое: ВЛИ-0,4 кВ от опоры № 3/5 Ф-0,4-3; КТП №342 - 6/0,4 кВ до концевой опоры, установленной на границе земельного участка гаража, расположенного в районе ул.Луганской к.н.42:20:0102009:2489, г. Анжеро-Судженск | 2022 | 0.4 | 60 | 149.6492 | 15 | 169.3635 | АС00-000068 от 04.07.2022
1.3.1.4.2.1 | Сооружение линейное электротехническое: ВЛЗ-10 кВ от опоры № 29 Ф-10-3-У до РУ-10 кВ ТП-БЕ 792 - 10/0,4 кВ, с. Заречное | 2022 | 10 | 46 | 4295.486 | 96 | 169.9455 | 0Б00-000166 от 07.12.2022
1.3.1.4.2.1 | Сооружение линейное электротехническое: ВЛИ-0,4 кВ от опоры № 7 Ф-0,4-15; ТП-006 - 10/0,4 кВ до концевой опоры, установленной на границе земельного участка нежилого здания, расположенного по ул. Промплощадка д. 122/1, пгт. Зеленогорский | 2022 | 0.4 | 75 | 149.6492 | 15 | 170.0585 | Крп00-00004 от 31.03.2022 0:00:00
1.3.1.4.2.1 | Сооружение линейное электротехническое: ВЛИ-0,4 кВ от опоры № 15 М-1/II ВЛИ-0,4 кВ Ф-0,4-1; СТП №79 - 6/0,4 кВ до опоры, установленной на границе земельного участка дома, с/о "Строитель" д. 144, Прокопьевский район | 2022 | 0.4 | 81 | 149.6492 | 15 | 170.3042 | Прк00-00013 от 24.03.2022
1.3.1.4.2.1 | Сооружение линейное электротехническое: ВЛИ-0,4 кВ от опоры № 11/8 КТП №310 "Кедровка" - 6/0,4 кВ до концевой опоры, установленной на границе земельного участка жилого дома, 4/3, п. Кедровка, Таштагольский муниципальный район | 2022 | 0.4 | 65 | 149.6492 | 15 | 170.5141 | Тг00-000091 от 01.07.2022
1.3.1.4.2.1 | Сооружение линейное электротехническое: ВЛИ-0,4 кВ от опоры № 9 кВ Ф-0,4-1; ТП-МС-296 - 6/0,4 кВ до опоры на границе земельного участка, ул. Советская, 50-3, к.н.42:29:0101002:2521, г. Мыски | 2022 | 0.4 | 88 | 149.6492 | 15 | 170.8079 | 0О00-000211 от 30.11.2022
1.3.1.4.2.1 | Сооружение линейное электротехническое: ВЛИ-0,4 кВ от РУ 0,4 кВ ТП-БЕ 166 - 6/0,4 кВ до концевой опоры, установленной границе земельного участка нежилого помещения (помещения гаража), ул. 2 Рабочая, к.н. 42:21:0102001:32, г. Белово | 2022 | 0.4 | 52 | 187.0615 | 150 | 170.8163 | 0Б00-000003 от 31.01.2022
1.3.1.4.2.1 | Сооружение линейное электротехническое: ВЛИ 0,4 кВ от опоры № 32/3/16 ВЛЗ 10 кВ ф.10-13-Л до концевой опоры на границе земельного участка садового дома, СНТ "Прогресс", № 96, г. Новокузнецк | 2022 | 0.4 | 167 | 187.0615 | 9 | 170.8625 | НК00-000416 от 30.11.2022
1.3.1.4.2.1 | Сооружение линейное электротехническое: ВЛ-0,4 кВ от опоры № 11 Ф-0,4-3; КТП № 136 - 6/0,4 кВ до границы земельного участка № 57, к.н.42:18:0116001:338 садового дома, расположенного по ул. Летняя, г. Анжеро-Судженск | 2022 | 0.4 | 73 | 149.6492 | 15 | 171.0512 | АС00-000173 от 31.10.2022
1.3.1.4.2.1 | Сооружение линейное электротехническое: ВЛИ 0,4 кВ от опоры № 10 ВЛИ 0,4 кВ ф.0,4-2 ТП-НВ 165 до концевой опоры на границе земельного участка садового дома, садоводческое общество "Лесовод", 34, Новокузнецкий район | 2022 | 0.4 | 52 | 187.0615 | 9 | 171.0569 | НК00-000410 от 18.11.2022
1.3.1.4.2.1 | Сооружение линейное электротехническое: ВЛИ 0,4 кВ от опоры № 9 ВЛИ 0,4 кВ ф.0,4-1 ТП-НВ 686 до концевой опоры на границе земельного участка жилого дома по ул. Молодежная, земельный участок 36, Новокузнецкий район | 2022 | 0.4 | 69 | 149.6492 | 15 | 171.18 | НК00-000309 от 30.09.2022
1.3.1.4.2.1 | Сооружение линейное электротехническое: ВЛИ 0,4 кВ от опоры № 7/18 ВЛИ 0,4 кВ ф.0,4-1 ТП № 78 - 6/0,4 кВ до концевой опоры на границе земельного участка гаража, улица Лермонтова № 51-А, корпус 11, помещение № 70, г. Новокузнецк, Куйбышевский район | 2022 | 0.4 | 40 | 187.0615 | 9 | 171.3173 | НК00-000395 от 31.10.2022
1.3.1.4.2.1 | Сооружение линейное электротехническое: ВЛИ-0,4 кВ от РУ 0,4 кВ ТП-КР 071 - 10/0,4 кВ до опоры № 3 ф.0,4-1ТП-КР 071 - 10/0,4 кВ, расположенной по ул. Сибирская, пгт. Крапивинский | 2022 | 0.4 | 63 | 149.6492 | 15 | 171.4813 | 0Б00-000081 от 01.10.2022
1.3.1.4.2.1 | Сооружение линейное электротехническое: ВЛИ-0,4 кВ от опоры № 4 ф.0,4-2; МТП -К-38 - 6/0,4 кВ до опоры, установленной на границе земельного участка гаража № 13, район завода КВОиТ, блок № 7, г. Калтан | 2022 | 0.4 | 54 | 149.6492 | 1 | 171.6082 | 0О00-000254 от 31.12.2022
1.3.1.4.2.1 | Сооружение линейное электротехническое: ВЛИ-0,4 кВ от опоры № 18 ф.0,4-1; КТП № 94 - 10/0,4 кВ до концевой опоры, установленной на границе земельного участка гаража, расположенного в кооперативе "Автомобилист", бокс №1639/18 к.н.42:36:0103001:7011, г. Юрга | 2022 | 0.4 | 100 | 149.6492 | 15 | 172.1437 | 0Ю00-000067 от 31.07.2022
1.3.1.4.2.1 | Сооружение линейное электротехническое: ЛЭП-0,4 кВ от опоры № 4/6/2 ВЛИ-0,4 кВ ф.0,4-6 ТП-ТС 504 - 6/0,4 кВ до концевой опоры ВЛИ-0,4 кВ на границе земельного участка личное подсобное хозяйства, ул. Лесная, земельный участок 19а, к.н.42:13:0122001:2143, пгт Белогорск | 2022 | 0.4 | 103 | 149.6492 | 15 | 172.7855 | Тс00-000066 от 30.11.2022
1.3.1.4.2.1 | Сооружение линейное электротехническое: ВЛЗ 6 кВ от опоры № 19/10 Ф-6-17-С до РУ 6 кВ ТП-НВ 720, г. Новокузнецк | 2022 | 6 | 51 | 2577.2916 | 120 | 173.1428 | НК00-000224 от 01.07.2022
1.3.1.4.2.1 | Сооружение линейное электротехническое: ВЛИ-0,4 кВ от опоры № 7/3/17/10/2 Ф-0,4-6/1; ТП №227 - 10/0,4 кВ до ВУ-0,4 кВ фасада гаража №17-2-32, ул. Краснобродская, г. Киселёвск | 2022 | 0.4 | 91 | 149.6492 | 5 | 173.1604 | КИ00-000113 от 31.10.2022
1.3.1.4.2.1 | Сооружение линейное электротехническое: ЛЭП-0,4 кВ от опоры № 119 ВЛ-6 кВ Ф-6-15-Д до концевой опоры ВЛИ-0,4 кВ на границе земельного участка жилого дома, ТСН " Калинка", ул. Деревообработчиков -1, 122а, г. Мыски | 2022 | 0.4 | 51 | 149.6492 | 15 | 173.3074 | 0О00-000110 от 30.09.2022
1.3.1.4.2.1 | Сооружение линейное электротехническое: ВЛИ 0,4 кВ от опоры № 7/14 ВЛИ 0,4 кВ ф.0,4-1 ТП № 78 - 6/0,4 кВ до концевой опоры на границе земельного участка нежилого помещения по ул. Лермонтова, № 51а, корпус 8, гараж № 137, г. Новокузнецк | 2022 | 0.4 | 41 | 187.0615 | 10 | 173.4945 | НК00-000401 от 31.10.2022
1.3.1.4.2.1 | Сооружение линейное электротехническое: ВЛИ-0,4 кВ от опоры № 15 ф.0,4-4; МТП-148 - 6/0,4 кВ; Ф-6-16-Ж до концевой опоры, установленной на границе земельного участка, СНТ "Горняк", квартал №2, уч. №1, к.н.42:31:0202002:281, пос.Тайжина | 2022 | 0.4 | 68 | 149.6492 | 9 | 174.0542 | 0О00-000151 от 01.10.2022
1.3.1.4.2.1 | Сооружение линейное электротехническое: ВЛИ-0,4 кВ от опоры № 13 ф.0,4-2 ТП-НВ 165 до концевой опоры, установленной на границе земельного участка садового дома, с/о "Лесовод", уч. №31, к.н. 42:09:0931001:279, Новокузнецкий район | 2022 | 0.4 | 50 | 187.0615 | 9 | 174.1552 | НК00-000364 от 31.10.2022
1.3.1.4.2.1 | Сооружение линейное электротехническое: ВЛИ-0,4 кВ от РУ-0,4 кВ ф.0,4-1; ТП-ТС 095 - 10/0,4 кВ до концевой опоры, установленной на границе земельного участка жилого дома, ул. Мичурина д. 16, к.н.42:13:0109002:327, пгт. Тисуль | 2022 | 0.4 | 71 | 149.6492 | 15 | 174.1991 | Тс00-000027 от 31.08.2022
1.3.1.4.2.1 | Сооружение линейное электротехническое: ВЛИ 0,4 кВ от опоры № 7 ВЛИ 0,4 кВ ф.0,4-2 ТП-НВ 393 до концевой опоры на границе земельного участка садового дома, СНТ "Учитель", земельный участок 9, г. Новокузнецк | 2022 | 0.4 | 95 | 187.0615 | 9 | 174.6015 | НК00-000068 от 28.02.2022
1.3.1.4.2.1 | Сооружение линейное электротехническое: ВЛИ 0,4 кВ от РУ 0,4 кВ ф.0,4-1 ТП-НВ 449 до концевой опоры на границе земельного участка антенно-мачтового сооружения связи, расположенного в границах кадастрового квартала 42:30:0417001, г. Новокузнецк | 2022 | 0.4 | 31 | 187.0615 | 15 | 174.6975 | НК00-000193 от 31.05.2022
1.3.1.4.2.1 | Сооружение линейное электротехническое: ВЛИ 0,4 кВ от опоры № 7/9 ВЛИ 0,4 кВ ф.0,4-1 ТП №78 - 6/0,4 кВ до концевой опоры на границе земельного участка гаража по ул. Лермонтова, г/о "Машиностроитель", гараж № 215, г. Новокузнецк | 2022 | 0.4 | 50 | 149.6492 | 5 | 175.0758 | НК00-000127 от 30.04.2022
1.3.1.4.2.1 | Сооружение линейное электротехническое: ЛЭП-0,4 кВ от опоры № 2/5/7 ВЛИ-0,4 кВ Ф-0,4-3/1 ТП №19 - 6/0,4 кВ до фасада гаража № 25-1-11, ул. Бульварная, г. Киселевск | 2022 | 0.4 | 73 | 149.6492 | 5 | 175.2491 | КИ00-000083 от 31.08.2022
1.3.1.4.2.1 | Сооружение линейное электротехническое: ВЛИ-0,4 кВ от опоры № 4-2/17 ВЛИ-0,4 кВ Ф-0,4-1; СТП №79 - 6/0,4 кВ до опоры, установленной на границе земельного участка дома № 215, с/т "Строитель", Прокопьевский муниципальный округ | 2022 | 0.4 | 117 | 149.6492 | 11 | 175.2517 | Прк00-00197 от 21.12.2022
1.3.1.4.2.1 | Сооружение линейное электротехническое: ВЛИ-0,4 кВ от опоры № 2/4 ВЛИ-0,4 кВ ф.0,4-2 ТП-НВ 663 до опоры, установленной на границе земельного участка садового дома, СНТ "Плодовод-1", участок № 1, г. Новокузнецк, Куйбышевский район | 2022 | 0.4 | 94 | 187.0615 | 9 | 175.9382 | НК00-000052 от 19.02.2022
1.3.1.4.2.1 | Сооружение линейное электротехническое: ВЛИ-0,4 кВ от РУ- 0,4 кВ ТП-ЯШ 088-6/0,4 кВ до опоры № 2 ВЛИ-0,4 кВ ф.0,4-1; ТП-ЯШ 088 - 6/0,4 кВ, пгт. Яшкино | 2022 | 0.4 | 93 | 149.6492 | 15 | 176.2634 | Яш00-000031 от 31.07.2022
1.3.1.4.2.1 | Сооружение линейное электротехническое: ВЛИ-0,4 кВ от РУ -0,4 кВ ф.0,4-1; ТП-АН 430 - 6/0,4 кВ до концевой опоры, установленной на границе земельного участка жилого дома, расположенного по пер. Павлова, д. 27а, к.н.42:20:0103082:1322, г. Анжеро-Судженск | 2022 | 0.4 | 36 | 149.6492 | 15 | 176.4613 | АС00-000118 от 01.09.2022 0:00:00
1.3.1.4.2.1 | Сооружение линейное электротехническое: ВЛИ-0,4 кВ от опоры № 10/9 ТП-ТАШ 095 - 6/0,4 кВ до концевой опоры, установленной на границе земельного участка жилого дома, ул. Кондомская, д. 29а, пгт. Спасск, Таштагольский район | 2022 | 0.4 | 80 | 149.6492 | 15 | 176.5085 | Тг00-000149 от 14.11.2022
1.3.1.4.2.1 | Сооружение линейное электротехническое: ВЛИ-0,4 кВ от опоры № 6 ф.0,4-1; ТП-ЮР 228 - 10/0,4 кВ до границы земельного участка гаража, расположенного в районе 4 массива, бокс № 85 к.н.42:36:0103001:1187, г. Юрга | 2022 | 0.4 | 59 | 149.6492 | 5 | 176.7517 | 0Ю00-000233 от 30.11.2022
1.3.1.4.2.1 | Сооружение линейное электротехническое: ЛЭП-0,4 кВ от опоры № 1/4 ВЛИ-0,4 кВ Ф-0,4-1/1 КТП № 190 - 6/0,4 кВ до фасада гаража № 9-1-22, ул. Черноморская, г. Киселевск | 2022 | 0.4 | 91 | 149.6492 | 5 | 176.8204 | КИ00-000002 от 31.01.2022
1.3.1.4.2.1 | Сооружение линейное электротехническое: ЛЭП-0,4 кВ от опоры № 3 ВЛИ-0,4 кВ ТП-КИ 272 - 6/0,4 кВ до фасада гаража №42:25:0201001:2688, пр-т. Комсомольский, поселок Карагайлинский, г. Киселёвск | 2022 | 0.4 | 64 | 149.6492 | 5 | 177.1871 | КИ00-000085 от 16.09.2022
1.3.1.4.2.1 | Сооружение линейное электротехническое: ВЛИ-0,4 кВ от опоры № 4 ВЛИ 0,4 кВ ф.0,4-9 ТП № 184 - 6/0,4 кВ до концевой опоры на границе земельного участка гаража, ул. Камышинская, 13, Анжеро-Судженск | 2022 | 0.4 | 47 | 149.6492 | 3 | 177.5385 | АС00-000206 от 31.12.2022
1.3.1.4.2.1 | Сооружение линейное электротехническое: ВЛИ-0,4 кВ от опоры № 3 ф.0,4-3; ТП-ЮР 373 - 6/0,4 кВ до концевой опоры, установленной на границе земельного участка садового дома, расположенного в СНТ "Ирина", улица № 19, участок № 20 к.н.42:36:0201002:3297, г. Юрга | 2022 | 0.4 | 99 | 187.0615 | 3 | 177.6765 | 0Ю00-000079 от 31.08.2022
1.3.1.4.2.1 | Сооружение линейное электротехническое: ВЛИ-0,4 кВ от опоры № 18 М-1 ВЛИ-0,4 кВ ф.0,4-1; МТП №471 - 6/0,4 кВ до опоры, установленной на границе земельного участка дома № 94, ул. Лесная, п. Большой Керлегеш, Прокопьевский муниципальный округ | 2022 | 0.4 | 103 | 149.6492 | 13 | 177.7349 | Прк00-00176 от 19.10.2022
1.3.1.4.2.1 | Сооружение линейное электротехническое: ВЛИ 0,4 кВ от опоры № 1 ВЛИ 0,4 кВ ф.0,4-2 ТП-НВ 046 до концевой опоры на границе земельного участка гаража, ГО "Мостовик", гараж № 104, г. Новокузнецк | 2022 | 0.4 | 54 | 187.0615 | 11 | 177.9888 | НК00-000385 от 31.10.2022
1.3.1.4.2.1 | Сооружение линейное электротехническое: ВЛ-0,4 кВ от опоры № 10 Ф-0,4-4; ТП №15 - 6/0,4 кВ, до границы земельного участка гаража, расположенного ул. Мира 4/1, к.н.42:20:0101047:1302, г. Анжеро-Судженск | 2022 | 0.4 | 39 | 149.6492 | 10 | 178.1056 | АС00-000184 от 31.10.2022
1.3.1.4.2.1 | Сооружение линейное электротехническое: ВЛИ- 0,4 кВ от опоры № 13/7 ф.0,4-1; ТП-ЮР 367 - 10/0,4 кВ до границы земельного участка гаража, расположенного в кооперативе "Жигули", бокс № 1017/1 к.н.42:36:0103001:12640, г. Юрга | 2022 | 0.4 | 102 | 149.6492 | 6 | 178.6202 | 0Ю00-000237 от 30.11.2022
1.3.1.4.2.1 | Сооружение линейное электротехническое: ЛЭП-0,4 кВ от опоры № 2 ВЛИ-0,4 кВ Ф-0,4-2 КТП № 159 - 6/0,4 кВ до концевой опоры ВЛИ-0,4 кВ на границе земельного участка садового дома, СНТ "Березы", ул. Березовая, д. 6, к.н.42:29:0101013:756, г. Мыски | 2022 | 0.4 | 69 | 149.6492 | 6 | 179.5098 | МЫС00-00034 от 31.07.2022
1.3.1.4.2.1 | Сооружение линейное электротехническое: ВЛИ 0,4 кВ от опоры № 6/9 ВЛИ 0,4 кВ ф.0,4-3 ТП-НВ 898 до концевой опоры на границе земельного участка садового дома, СНТ "Радуга", уч. 13, Новокузнецкий район | 2022 | 0.4 | 54 | 187.0615 | 9 | 180.2036 | НК00-000602 от 31.12.2022
1.3.1.4.2.1 | Сооружение линейное электротехническое: ВЛИ 0,4 кВ от опоры № 7/10/1 ВЛИ 0,4 кВ ф.0,4-1 ТП №78 - 6/0,4 кВ до концевой опоры на границе земельного участка гаража, г/о "Машиностроитель", гараж № 100, г. Новокузнецк | 2022 | 0.4 | 51 | 187.0615 | 9 | 180.2877 | НК00-000143 от 24.05.2022
1.3.1.4.2.1 | Сооружение линейное электротехническое: ВЛИ 0,4 кВ от опоры № 7/10 ВЛИ 0,4 кВ ф.0,4-1 ТП №78 - 6/0,4 кВ до концевой опоры на границе земельного участка нежилого помещения по ул. Лермонтова, здание № 51-А, корпус 4, помещение № 59, г. Новокузнецк | 2022 | 0.4 | 75 | 187.0615 | 9 | 180.3131 | НК00-000125 от 30.04.2022
1.3.1.4.2.1 | Сооружение линейное электротехническое: ВЛ-0,4 кВ от опоры № 10/1 ф.0,4-1/2; ТП №207 - 6/0,4 кВ до ВУ установленного на фасаде гаража №035-3-21, расположенного ул. Большевистская, г. Киселёвск, поселок Карагайлинский | 2022 | 0.4 | 81 | 149.6492 | 5 | 180.3484 | КИ00-000111 от 10.10.2022
1.3.1.4.2.1 | Сооружение линейное электротехническое: ВЛИ-0,4 кВ от опоры стр.№ 4 ВЛИ 0,4 кВ ф.0,4-2 Славянская, 235; ТП-ТАШ 720 - 6/0,4 кВ до опоры, установленной на границе земельного участка дома, ул. Славянская, земельный участок 233, пгт. Шерегеш | 2022 | 0.4 | 61 | 187.0615 | 15 | 180.4539 | Тг00-000276 от 31.12.2022
1.3.1.4.2.1 | Сооружение линейное электротехническое: ВЛИ- 0,4 кВ от опоры № 1/7/1 ф.0,4-1; ТП-ЮР 366 - 10/0,4 кВ до границы земельного участка гаража, расположенного 2-ой массив, бокс 535, г. Юрга | 2022 | 0.4 | 85 | 149.6492 | 1 | 180.652 | 0Ю00-000271 от 07.12.2022
1.3.1.4.2.1 | Сооружение линейное электротехническое: ВЛИ-0,4 кВ от опоры № 9 М-3 ВЛИ 0,4 кВ ф.0,4-1/3; ТП №514 квартал 12 - 6/0,4 кВ до опоры, установленной на границе земельного участка нежилого здания, просп. Гагарина д. 22, литер Б7, литер Б8, г. Прокопьевск | 2022 | 0.4 | 89 | 149.6492 | 15 | 180.9997 | Прк00-00020 от 01.04.2022
1.3.1.4.2.1 | Сооружение линейное электротехническое: ВЛИ-0,4 кВ от опоры № 1-1 Ф-0,4-1/1; СТП №148 - 10/0,4 кВ до концевой опоры, установленной на границе земельного участка, ул. Гранатовая, д. 20, к.н.42:21:0113002:167, г. Белово | 2022 | 0.4 | 117 | 149.6492 | 15 | 181.5615 | 0Б00-000157 от 30.11.2022
1.3.1.4.2.1 | Сооружение линейное электротехническое: ВЛИ-0,4 кВ от опоры № 14 Ф-0,4-2; КТП №148 - 6/0,4 кВ до концевой опоры, установленной на границе земельного участка гаража, расположенного по ул. Пожарная дома №66, к.н.42:20:0102054:970, г. Анжеро-Судженск | 2022 | 0.4 | 92 | 149.6492 | 10 | 181.5834 | АС00-000089 от 31.08.2022 0:00:00
1.3.1.4.2.1 | Сооружение линейное электротехническое: ЛЭП-0,4 кВ от РУ-0,4 кВ ТП-КИ 512 - 6/0,4 кВ до концевой опоры ВЛИ-0,4 кВ на границе земельного участка нефтебаза, ул. Жемчужная д. 5, г. Киселевск | 2022 | 0.4 | 87 | 187.0615 | 150 | 183.6499 | КИ00-000012 от 31.03.2022
1.3.1.4.2.1 | Сооружение линейное электротехническое: ВЛИ 0,4 кВ от опоры № 3 ВЛИ 0,4 кВ ф.0,4-1 ТП-НВ 762 до концевой опоры на границе земельного участка садового дома, СНТ "Агломератчик - 2", уч. № 270, Новокузнецкий район | 2022 | 0.4 | 41 | 187.0615 | 9 | 183.7343 | НК00-000524 от 31.12.2022
1.3.1.4.2.1 | Сооружение линейное электротехническое: ВЛИ-0,4 кВ от опоры № 17 Ф-0,4-3 КТП № 701 "Таежная" - 6/0,4 кВ до концевой опоры ВЛИ-0,4 кВ на границе земельного участка дома, ул. Таежная № 66а, пгт. Шерегеш | 2022 | 0.4 | 84 | 149.6492 | 15 | 184.0605 | Тг00-000039 от 01.04.2022
1.3.1.4.2.1 | Сооружение линейное электротехническое: ВЛИ-0,4 кВ от РУ-0,4 кВ ТП-КА 011 - 6/0,4 кВ до концевой опоры, установленной на границе земельного участка радиотелевизионной станции (РТС) Малиновка, в 110,5 м на юго-запад от жилого дома №45 по ул. Куйбышева к.н.42:31:0402001:55, г. Калтан | 2022 | 0.4 | 76 | 149.6492 | 14 | 184.1852 | 0О00-000260 от 31.12.2022
1.3.1.4.2.1 | Сооружение линейное электротехническое: ВЛИ-0,4 кВ от опоры № 5/1 КТП №765 "Шапошникова" - 6/0,4 кВ до опоры, установленной на границе земельного участка дома № 29в, ул. Родниковая, пгт. Шерегеш | 2022 | 0.4 | 108 | 187.0615 | 15 | 184.7695 | Тг00-000025 от 28.02.2022
1.3.1.4.2.1 | Сооружение линейное электротехническое: ВЛИ 0,4 кВ от опоры № 7/3/2 ВЛИ 0,4 кВ ф.0,4-1 ТП №78 - 6/0,4 кВ до концевой опоры на границе земельного участка гаража по ул. Лермонтова, д. 51А, корпус 2, гараж № 447, г. Новокузнецк | 2022 | 0.4 | 71 | 187.0615 | 9 | 184.9975 | НК00-000211 от 01.07.2022
1.3.1.4.2.1 | Сооружение линейное электротехническое: ВЛ 6 кВ от опоры № 17 Ф-6-17-"Свободная" до РУ 6 кВ ТП-ТАШ 780 - 6/0,4 кВ, пгт. Шерегеш | 2022 | 6 | 37 | 2577.2916 | 105 | 185.2118 | Тг00-000036 от 01.04.2022
1.3.1.4.2.1 | Сооружение линейное электротехническое: ВЛИ-0,4 кВ от РУ- 0,4 кВ ф.0,4-1; ТП-ПР 60 - 10/0,4 кВ до опоры, установленной на границе земельного участка дома № 1а, ул. Деповская, пгт. Промышленная | 2022 | 0.4 | 74 | 187.0615 | 150 | 185.6117 | Тп00-000034 от 31.08.2022
1.3.1.4.2.1 | Сооружение линейное электротехническое: ВЛИ 0,4 кВ от опоры № 29/3 ВЛИ 0,4 кВ ТП-ТАШ 226 - 6/0,4 кВ до опоры, установленной на границе земельного участка садового дома, расположенного ул. Лесная земельный участок 7А, пгт. Каз, Таштагольский муниципальный район | 2022 | 0.4 | 90 | 149.6492 | 15 | 185.6143 | Тг00-000038 от 01.04.2022
1.3.1.4.2.1 | Сооружение линейное электротехническое: ЛЭП-0,4 кВ от опоры № 1 ВЛИ 0,4 кВ Ф-0,4-14 РП № 1 до концевой опоры ВЛИ-0,4 кВ на границе земельного участка гаража, общество "МРСУ-8", гараж №9, г. Мыски | 2022 | 0.4 | 65 | 149.6492 | 5 | 185.6825 | МЫС00-00014 от 31.05.2022
1.3.1.4.2.1 | Сооружение линейное электротехническое: ВЛИ 0,4 кВ от опоры № 1/3 ВЛИ 0,4 кВ Ф-0,4-1 ТП-НВ 714 до концевой опоры на границе земельного участка гаража по ул. Чайкиной, д. 24, корп. 4, гараж № 43, г. Новокузнецк | 2022 | 0.4 | 76 | 187.0615 | 9 | 185.7865 | НК00-000026 от 31.01.2022
1.3.1.4.2.1 | Сооружение линейное электротехническое: ВЛИ-0,4 кВ от опоры № 1 Ф-0,4-1; КТП-189 - 6/0,4 кВ до концевой опоры, установленной на границе земельного участка, СНТ "Сосёнки", уч. №4, к.н.42:09:1421001:43, Новокузнецкий район | 2022 | 0.4 | 123 | 149.6492 | 15 | 186.1713 | 0О00-000154 от 12.10.2022
1.3.1.4.2.1 | Сооружение линейное электротехническое: ВЛИ-0,4 кВ от РУ-0,4 кВ МТП №213 "Садовая" - 6/0,4 кВ до опоры, установленной на границе земельного участка садового дома, ул. Горняцкая земельный участок 43, пгт. Каз | 2022 | 0.4 | 41 | 149.6492 | 10 | 186.5275 | Тг00-000079 от 27.06.2022
1.3.1.4.2.1 | Сооружение линейное электротехническое: ВЛЗ 6 кВ от опоры № 51 ф.6-21-"Радиотрансляция" до РУ 6 кВ ТП-ТАШ 337 - 6/0,4 кВ, пгт. Темиртау | 2022 | 6 | 34 | 2577.2916 | 25 | 186.5575 | Тг00-000095 от 01.07.2022
1.3.1.4.2.1 | Сооружение линейное электротехническое: ВЛЗ-10 кВ от опоры № 36 ф.2-10 до РУ-10 кВ ТП-НВ 897 - 10/0,4 кВ, Новокузнецкий район | 2022 | 10 | 20 | 4295.486 | 9 | 186.6152 | НК00-000558 от 31.12.2022
1.3.1.4.2.1 | Сооружение линейное электротехническое: ВЛИ-0,4 кВ от опоры № 9 ф.0,4-1; ТП-ЮР 373 - 6/0,4 кВ до концевой опоры, установленной на границе земельного участка садового дома, расположенного в СНТ "Ирина", улица 15, участок 22 к.н.42:36:0201002:3328, г. Юрга | 2022 | 0.4 | 115 | 187.0615 | 10 | 186.6719 | 0Ю00-000131 от 31.10.2022
1.3.1.4.2.1 | Сооружение линейное электротехническое: ВЛИ 0,4 кВ от опоры № 13 ф.0,4-2 Рябиновая, 253р; ТП-ТАШ 799 - 6/0,4 кВ до концевой опоры установленной на границе земельного участка Индивидуального жилого дома, расположенного ул. Рябиновая 248(р), пгт. Шерегеш | 2022 | 0.4 | 58 | 187.0615 | 15 | 186.6907 | Тг00-000240 от 31.12.2022
1.3.1.4.2.1 | Сооружение линейное электротехническое: ВЛИ-0,4 кВ от опоры № 2 ТП-ТАШ 777 - 6/0,4 кВ до концевой опоры, установленной на границе земельного участка жилого дома, ул. Ореховая 123, пгт. Шерегеш | 2022 | 0.4 | 91 | 187.0615 | 15 | 186.9691 | Тг00-000114 от 31.08.2022
1.3.1.4.2.1 | Сооружение линейное электротехническое: ВЛИ 0,4 кВ от опоры № 1/11 ВЛИ 0,4 кВ ф.0,4-1 ТП-НВ 898 до концевой опоры на границе земельного участка садового дома, садовое товарищество "Радуга", Карлык, участок № 69, Новокузнецкий район | 2022 | 0.4 | 70 | 187.0615 | 9 | 187.3905 | НК00-000556 от 31.12.2022
1.3.1.4.2.1 | Сооружение линейное электротехническое: ВЛ-6 кВ от опоры № 36/18/6 Ф-6-5-2 до РУ-6 кВ ТП-ЮР № 375 - 6/0,4 кВ, расположенной в районе ул. Томская, г. Юрга | 2022 | 6 | 21 | 2577.2916 | 4 | 188.047 | 0Ю00-000119 от 30.09.2022
1.3.1.4.2.1 | Сооружение линейное электротехническое: ВЛЗ-6 кВ от опоры № 29/18 ВЛЗ-6 кВ Ф-6-2-Т до РУ-6 кВ ТП-ТАШ 340 - 6/0,4 кВ, п. Кедровка, Таштагольский муниципальный район | 2022 | 6 | 55 | 2577.2916 | 60 | 188.2358 | Тг00-000150 от 14.11.2022
1.3.1.4.2.1 | Сооружение линейное электротехническое: ВЛИ 0,4 кВ от КВУ 0,4 кВ до фасада гаража № 151, ГО "Металлург-15", г. Новокузнецк | 2022 | 0.4 | 151 | 149.6492 | 9 | 188.9954 | НК00-000094 от 30.04.2022
1.3.1.4.2.1 | Сооружение линейное электротехническое: ЛЭП-0,4 кВ от опоры № 6-3 Ф-0,4-2 СТП № 280 - 6/0,4 кВ до концевой опоры ВЛИ-0,4 кВ на границе земельного участка гаража № 630, общество "Железобетон", г. Мыски | 2022 | 0.4 | 69 | 149.6492 | 5 | 189.2141 | МЫС00-00031 от 08.07.2022
1.3.1.4.2.1 | Сооружение линейное электротехническое: ВЛИ-0,4 кВ от опоры № 11 ф.0,4-1; ТП-ЮР 356 - 6/0,4 кВ до границы земельного участока № 1076 с к.н.42:36:0101004:377, расположенного в СОНТ "Мичуринец", 1 массив, г. Юрга | 2022 | 0.4 | 95 | 187.0615 | 14 | 189.3358 | 0Ю00-000234 от 30.11.2022
1.3.1.4.2.1 | Сооружение линейное электротехническое: ВЛ-0,4 кВ от опоры № 6 ТП-ТАШ 620 - 10/0,4 кВ до границы земельного участка индивидуального жилого дома, расположенного по ул. Суворова 30б, п. Чугунаш, Таштагольский район | 2022 | 0.4 | 78 | 149.6492 | 15 | 189.7031 | Тг00-000209 от 30.11.2022
1.3.1.4.2.1 | Сооружение линейное электротехническое: ВЛИ 0,4 кВ от опоры № 3 ВЛИ 0,4 кВ ф.0,4-1 ТП-НВ 725 до концевой опоры на границе земельного участка гаража по ул. Коммунальная, №19, корпус 2, помещение № 50, г. Новокузнецк | 2022 | 0.4 | 80 | 149.6492 | 9 | 189.7189 | НК00-000092 от 30.04.2022
1.3.1.4.2.1 | Сооружение линейное электротехническое: ВЛИ 0,4 кВ от опоры № 1/9 ВЛИ 0,4 кВ ф.0,4-1 ТП-НВ 889 до концевой опоры на границе земельного участка садового дома, СНТ "Энтузиаст", участок № 26, Новокузнецкий район | 2022 | 0.4 | 54 | 187.0615 | 9 | 189.9544 | НК00-000247 от 12.08.2022
1.3.1.4.2.1 | Сооружение линейное электротехническое: ВЛИ 0,4 кВ от опоры № 11 Ф-0,4-1; КТП №343 - 10/0,4 кВ до концевой опоры, установленной на границе земельного участка гаража, ул.Магистральная, район жилого дома № 6, к.н.42:20:0102019:3787, г. Анжеро-Судженск | 2022 | 0.4 | 67 | 149.6492 | 2 | 190.1058 | АС00-000203 от 31.12.2022
1.3.1.4.2.1 | Сооружение линейное электротехническое: ВЛИ 0,4 кВ от опоры № 5/4 ВЛИ 0,4 кВ ф.0,4-1 МТП №114 - 6/0,4 кВ до концевой опоры на границе земельного участка гаража по ул. Промышленная, д. 25, пом. 16, г.Новокузнецк | 2022 | 0.4 | 31 | 149.6492 | 9 | 190.2022 | НК00-000399 от 31.10.2022
1.3.1.4.2.1 | Сооружение линейное электротехническое: ВЛ-6 кВ от опоры № 65 Ф-814 до РУ-6 кВ ТП-АН 422 - 6/0,4 кВ, расположенной в районе ул. Глинки, г. Анжеро-Судженск | 2022 | 6 | 67 | 2577.2916 | 15 | 191.1535 | АС00-000080 от 31.07.2022
1.3.1.4.2.1 | Сооружение линейное электротехническое: ВЛИ 0,4 кВ от опоры № 9/6 ВЛИ 0,4 кВ ф.0,4-1 ТП-НВ 754 до концевой опоры на границе земельного участка садового дома, СНТ "Родники", ул. Ромашковая, участок №117, Новокузнецкий район | 2022 | 0.4 | 76 | 187.0615 | 9 | 192.09 | НК00-000329 от 24.10.2022
1.3.1.4.2.1 | Сооружение линейное электротехническое: ВЛИ-0,4 кВ от опоры № 10 ВЛИ- 0,4 кВ ф.0,4-1 ТП-НВ 757 до концевой опоры на границе земельного участка жилого дома, СНТСН "Родники" улица Березовая, участок № 249, Новокузнецкий район | 2022 | 0.4 | 56 | 187.0615 | 9 | 192.1299 | НК00-000363 от 31.10.2022
1.3.1.4.2.1 | Сооружение линейное электротехническое: ВЛИ 0,4 кВ от опоры № 45.1 ВЛИ 0,4 кВ ф.0,4-1 ТП-НВ 328 до концевой опоры на границе земельного участка жилого дома по ул. Потанина, д. 4, г.Новокузнецк | 2022 | 0.4 | 52 | 187.0615 | 9 | 192.5149 | НК00-000381 от 31.10.2022
1.3.1.4.2.1 | Сооружение линейное электротехническое: ВЛИ 0,4 кВ от опоры № 4 ВЛИ 0,4 кВ ф.0,4-1 ТП-НВ 893 до концевой опоры на границе земельного участка садового дома по ул.Таежная, 4, СНТ "Наука", Новокузнецкий район | 2022 | 0.4 | 72 | 187.0615 | 9 | 193.0165 | НК00-000433 от 30.11.2022
1.3.1.4.2.1 | Сооружение линейное электротехническое: ВЛИ-0,4 кВ от опоры № 7 ф.0,4-1/2; ТП №80 - 6/0,4 кВ до фасада гаража №35а/7/10, расположенного ул. Одесская, г. Киселевск | 2022 | 0.4 | 92 | 149.6492 | 2 | 193.4276 | КИ00-000136 от 30.11.2022
1.3.1.4.2.1 | Сооружение линейное электротехническое: ВЛ-0,4 кВ от опоры № 2/1/2 Ф-0,4-2; КТП №339 - 6/0,4 кВ до границы земельного участка гаража, расположенного в районе шахты "Анжерская" к.н.42:20:0102009:2313, г. Анжеро-Судженск | 2022 | 0.4 | 78 | 149.6492 | 5 | 193.7826 | АС00-000171 от 31.10.2022
1.3.1.4.2.1 | Сооружение линейное электротехническое: ВЛИ-0,4 кВ от опоры № 1 ф.0,4-1; ТП №231 - 6/0,4 кВ до концевой опоры, установленной на границе земельного участка садового дома, расположенного по ул. Юбилейная, район жилого дома № 2, к.н.42:18:0114006:209, г. Анжеро-Судженск | 2022 | 0.4 | 87 | 149.6492 | 10 | 193.8096 | АС00-000120 от 01.09.2022
1.3.1.4.2.1 | Сооружение линейное электротехническое: ВЛИ-0,4 кВ от опоры № 24 ф.0,4-1; ТП-КА 515 - 6/0,4 кВ до опоры, установленной на границе земельного участка садового дома, ТСН "Автомобилист", квартал 8, уч. 25, к.н.42:37:0102002:764, г. Калтан | 2022 | 0.4 | 113 | 149.6492 | 8 | 193.9297 | 0О00-000199 от 30.11.2022
1.3.1.4.2.1 | Сооружение линейное электротехническое: ВЛИ-0,4 кВ от опоры № 1 ф.0,4-1; ТП-ЮР 228 - 10/0,4 кВ до границы земельного участка гаража, бокс № 37, расположенного Западная граница нового кладбища, г. Юрга | 2022 | 0.4 | 76 | 149.6492 | 1 | 193.9705 | 0Ю00-000222 от 30.11.2022
1.3.1.4.2.1 | Сооружение линейное электротехническое: ВЛИ-0,4 кВ от опоры № 7/5 ф.0,4-2 ТП-НВ 673 до концевой опоры, установленной на границе земельного участка садового дома, с/о "Прогресс", уч. № 252, к.н. 42:09:0529001:234, Новокузнецкий район | 2022 | 0.4 | 58 | 187.0615 | 15 | 194.0685 | НК00-000407 от 14.11.2022
1.3.1.4.2.1 | Сооружение линейное электротехническое: ВЛЗ-6 кВ от опоры № 10 ЛЭП 6 кВ Ф-6-16-"Перекачка" до РУ-6 кВ ТП-ТАШ 185 - 6/0,4 кВ, пгт. Шерегеш | 2022 | 6 | 47 | 2577.2916 | 50 | 194.74 | Тг00-000258 от 31.12.2022
1.3.1.4.2.1 | Сооружение линейное электротехническое: ВЛИ-0,4 кВ от опоры № 5/8 ВЛИ-0,4 кВ ТП-ТАШ 015 - 6/0,4 кВ до концевой опоры, установленной на границе земельного участка индивидуального жилого дома, ул. Бородина, земельный участок 18б, г. Таштагол | 2022 | 0.4 | 79 | 149.6492 | 15 | 195.0454 | Тг00-000193 от 30.11.2022
1.3.1.4.2.1 | Сооружение линейное электротехническое: ВЛИ-0,4 кВ от опоры № 1 ф.0,4-1; ТП-АН 426 - 6/0,4 кВ до концевой опоры, установленной на границе земельного участка гаража, расположенного в кооперативе "Северный", г. Анжеро-Судженск | 2022 | 0.4 | 80 | 149.6492 | 10 | 195.2026 | АС00-000097 от 17.08.2022
1.3.1.4.2.1 | Сооружение линейное электротехническое: ВЛИ-0,4 кВ от опоры стр.№ 4 ВЛИ-0,4 кВ ф.0,4-1; МТП №471 - 6/0,4 кВ до опоры, установленной на границе земельного участка дома № 102, Лесная, п. Большой Керлегеш, Прокопьевский муниципальный округ | 2022 | 0.4 | 91 | 149.6492 | 7 | 195.3846 | Прк00-00235 от 31.12.2022
1.3.1.4.2.1 | Сооружение линейное электротехническое: ЛЭП-0,4 кВ от опоры № 16 ВЛИ-0,4 кВ ф.0,4-1/4 ТП № 61 - 6/0,4 кВ до фасада гаража № 49-4-41, ул. Боевая, г. Киселевск | 2022 | 0.4 | 103 | 149.6492 | 5 | 195.5187 | КИ00-000072 от 16.08.2022
1.3.1.4.2.1 | Сооружение линейное электротехническое: ЛЭП-0,4 кВ от опоры № 7 ВЛИ-0,4 кВ ф.0,4-9 ТП-ТС 516 - 6/0,4 кВ до концевой опоры ВЛИ-0,4 кВ на границе огороднического участка, за ул. Лесная, к.н.42:13:0122001:0209, пгт. Белогорск | 2022 | 0.4 | 126 | 149.6492 | 4 | 195.8245 | Тс00-000078 от 31.12.2022
1.3.1.4.2.1 | Сооружение линейное электротехническое: ВЛИ 0,4 кВ от опоры ВЛИ 0,4 кВ ф.0,4-4 ТП-ЮР 370 - 6/0,4 кВ до концевой опоры на границе земельного участка садового участка, СНТ Ирина, участок 3, улица 4, к.н.42:36:0201002:427, г. Юрга | 2022 | 0.4 | 130 | 187.0615 | 7 | 196.3086 | 0Ю00-000186 от 16.11.2022
1.3.1.4.2.1 | Сооружение линейное электротехническое: ВЛИ- 0,4 кВ от опоры № 12 ф.0,4-2; ТП-ЮР 370 - 6/0,4 кВ до границы земельного садового участка № 1 с к.н.42:36:0201002:3473, расположенного в СНТ "Ирина", улица 1, г. Юрга | 2022 | 0.4 | 102 | 187.0615 | 15 | 196.4558 | 0Ю00-000175 от 31.10.2022
1.3.1.4.2.1 | Сооружение линейное электротехническое: ВЛ-0,4 кВ от РУ-0,4 кВ ТП-АН 416 - 6/0,4 кВ до концевой опоры, установленной на границе земельного участка жилого дома, расположенного по ул. Садовая д. 12, г. Анжеро-Судженск | 2022 | 0.4 | 91 | 187.0615 | 150 | 196.9033 | АС00-000032 от 31.05.2022
1.3.1.4.2.1 | Сооружение линейное электротехническое: ВЛИ 0,4 кВ от РУ 0,4 кВ ТП-ТАШ 646 - 6/0,4 кВ до концевой опоры на границе земельного участка встроенного нежилого помещения, ул. Суворова, 7, г. Таштагол | 2022 | 0.4 | 47 | 149.6492 | 86 | 198.093 | Тг00-000176 от 30.11.2022
1.3.1.4.2.1 | Сооружение линейное электротехническое: ВЛИ-0,4 кВ от опоры № 4 ВЛИ 0,4 кВ ф.0,4-2; ТП-ЮР 373 - 6/0,4 кВ до концевой опоры, установленной на границе земельного участка 5 с к.н.42:36:0201002:1738 садового дома, расположенного в СНТ "Ирина", улица 16, г. Юрга | 2022 | 0.4 | 117 | 187.0615 | 10 | 198.1062 | 0Ю00-000083 от 19.08.2022
1.3.1.4.2.1 | Сооружение линейное электротехническое: ВЛИ-0,4 кВ от опоры № 3 М-2 ВЛИ-0,4 кВ ф.0,4-2/1; ТП №653 дом милиции - 6/0,4 кВ до опоры, установленной на границе земельного участка гаража, п. Красная Горка, район ул. Международной, г. Прокопьевск | 2022 | 0.4 | 96 | 149.6492 | 13 | 198.4832 | Прк00-00101 от 27.08.2022
1.3.1.4.2.1 | Сооружение линейное электротехническое: ВЛИ-0,4 кВ от РУ-0,4 кВ Ф-0,4-2 СТП №348 - 6/0,4 кВ до концевой опоры, установленной на границе земельного участка гаража, расположенного в районе пл.Лесопильная, 1/1 к.н.42:20:0102009:2536, г. Анжеро-Судженск | 2022 | 0.4 | 61 | 149.6492 | 15 | 198.788 | АС00-000020 от 05.04.2022
1.3.1.4.2.1 | Сооружение линейное электротехническое: ВЛИ-0,4 кВ от опоры № 1 Ф-0,4-2; КТП №148 - 6/0,4 кВ до концевой проектируемой опоры на границе земельного участка гаража № 168, общество " Сибирь-1, г. Мыски | 2022 | 0.4 | 85 | 149.6492 | 5 | 199.3291 | 0О00-000180 от 31.10.2022
1.3.1.4.2.1 | Сооружение линейное электротехническое: ВЛИ-0,4 кВ от опоры № 1/1 ф.0,4-1; ТП-ЮР 373 - 6/0,4 кВ до концевой опоры, установленной на границе земельного участка садового дома, расположенного в СНТ "Ирина", улица 18, участок 22 к.н.42:36:0201002:3355, г. Юрга | 2022 | 0.4 | 112 | 187.0615 | 3 | 200.1231 | 0Ю00-000121 от 30.09.2022
1.3.1.4.2.1 | Сооружение линейное электротехническое: ВЛИ-0,4 кВ от РУ-0,4 кВ ТП-ТАШ 340 - 6/0,4 кВ до концевой опоры, установленной на границе земельного участка индивидуального жилого дома, участок 4/9, к.н.:42:12:0105011:377, п. Кедровка, Таштагольский муниципальный район | 2022 | 0.4 | 80 | 149.6492 | 60 | 200.5251 | Тг00-000244 от 31.12.2022
1.3.1.4.2.1 | Сооружение линейное электротехническое: ВЛИ 0,4 кВ от опоры № 1 ВЛИ 0,4 кВ ф.0,4-4 ТП-НВ 164 до концевой опоры на границе земельного участка садового дома, сдт "Лесовод", 147, Новокузнецкий район | 2022 | 0.4 | 68 | 187.0615 | 15 | 200.5655 | НК00-000276 от 31.08.2022
1.3.1.4.2.1 | Сооружение линейное электротехническое: ВЛИ-0,4 кВ от опоры № 2/3 Ф-0,4-2; КТП №339 - 6/0,4 кВ до концевой опоры, установленной на границе земельного участка гаража, расположенного в кооперативе "Анжерский", 6 к.н.42:20:0102009:0106, Анжеро-Судженск | 2022 | 0.4 | 90 | 149.6492 | 10 | 201.6319 | АС00-000069 от 04.07.2022 0:00:00
1.3.1.4.2.1 | Сооружение линейное электротехническое: ВЛИ-0,4 кВ от опоры № 38 Ф-0,4-2; МТП №125 - 6/0,4 кВ до границы земельного участка жилого дома, расположенного по ул. Дорожная д. 2А, к.н.42:20:1101001:41, г. Анжеро-Судженск | 2022 | 0.4 | 58 | 149.6492 | 15 | 201.919 | АС00-000162 от 04.10.2022
1.3.1.4.2.1 | Сооружение линейное электротехническое: ВЛИ-0,4 кВ от опоры № 9 ВЛИ 0,4 ф.0,4-2; ТП-ЮР 373 - 6/0,4 кВ до концевой опоры, установленной на границе земельного участка садового дома, расположенного в СНТ "Ирина", улица 15, участок 1 к.н.42:36:0201002:3501, г. Юрга | 2022 | 0.4 | 111 | 187.0615 | 15 | 202.0378 | 0Ю00-000095 от 14.09.2022
1.3.1.4.2.1 | Сооружение линейное электротехническое: ВЛИ-0,4 кВ от опоры № 2/3/1 ТП-ТАШ 792 - 6/0,4 кВ до концевой опоры, установленной на границе земельного участка индивидуального жилого дома, ул. Кварцитная д. 53, пгт. Шерегеш | 2022 | 0.4 | 88 | 149.6492 | 10 | 202.3 | Тг00-000206 от 30.11.2022
1.3.1.4.2.1 | Сооружение линейное электротехническое: ЛЭП-0,4 кВ от РУ-0,4 кВ ф.0,4-1/2 МТП № 253 - 6/0,4 кВ до концевой опоры ВЛИ-0,4 кВ на границе земельного участка жилого дома № 8, пер. Таежный, г. Киселевск | 2022 | 0.4 | 104 | 149.6492 | 15 | 202.8709 | КИ00-000004 от 31.01.2022
1.3.1.4.2.1 | Сооружение линейное электротехническое: ВЛИ 0,4 кВ от РУ 0,4 кВ ТП-НВ 114 до концевой опоры на границе земельного участка нежилого здания по ул. Производственная, д. 18, г. Новокузнецк | 2022 | 0.4 | 30 | 187.0615 | 60 | 203.0127 | НК00-000270 от 31.08.2022
1.3.1.4.2.1 | Сооружение линейное электротехническое: ВЛИ 0,4 кВ от опоры № 1 ВЛИ 0,4 кВ ф.0,4-1 ТП-НВ 757 до концевой опоры на границе земельного участка садового дома, СДТ "Родники", д. 5, Новокузнецкий район | 2022 | 0.4 | 75 | 187.0615 | 9 | 203.2605 | НК00-000411 от 24.11.2022
1.3.1.4.2.1 | Сооружение линейное электротехническое: ВЛИ-0,4 кВ от опоры № 7 ф.0,4-2; ТП-ЮР 355 - 6/0,4 кВ до границы садового земельного участка к.н.42:36:0101001:1588, расположенного СНТ "Мичуринец", 1 массив , г. Юрга | 2022 | 0.4 | 57 | 187.0615 | 15 | 203.3122 | 0Ю00-000248 от 31.12.2022
1.3.1.4.2.1 | Сооружение линейное электротехническое: ВЛИ-0,4 кВ от опоры стр.№ 4 КТП Ш-1 - 6/0,4 кВ до опоры, установленной на границе земельного участка садового дома, ТСН "Автомобилист", квартал 2, уч. 5, к.н.42:37:0102002:449, г. Калтан | 2022 | 0.4 | 107 | 149.6492 | 15 | 203.8337 | 0О00-000209 от 02.12.2022
1.3.1.4.2.1 | Сооружение линейное электротехническое: ВЛЗ 10 кВ от опоры № 21 ВЛЗ 10 кВ Ф-10-1-П до РУ 10 кВ ТП-НВ 282, г. Новокузнецк | 2022 | 10 | 10 | 4295.486 | 9 | 204.0734 | НК00-000043 от 31.01.2022
1.3.1.4.2.1 | Сооружение линейное электротехническое: ВЛИ 0,4 кВ от опоры № 13 ВЛИ 0,4 кВ ф.0,4-2 ТП-НВ 807 до концевой опоры на границе земельного участка антенно-мачтового сооружения, перед въездом в СНТ "Виктория", на 50 метров восточнее участка по ул. Въездная, в границах кадастрового квартала 42:09:1205001, Новокузнецкий район | 2022 | 0.4 | 53 | 187.0615 | 7 | 204.2554 | НК00-000184 от 31.05.2022
1.3.1.4.2.1 | Сооружение линейное электротехническое: ВЛИ-0,4 кВ от опоры № 29 М-1/II, ВЛИ-0,4 кВ Ф-0,4-1; СТП №076 - 6/0,4 кВ до опоры, установленной на границе земельного участка дома № 85, СНТ "Дружба", Прокопьевский муниципальный округ | 2022 | 0.4 | 130 | 149.6492 | 10 | 204.9386 | Прк00-00137 от 23.09.2022
1.3.1.4.2.1 | Сооружение линейное электротехническое: ВЛИ-0,4 кВ от опоры № 1/1/1/2 КТП №709 "Строителей-2" - 6/0,4 кВ до концевой опоры, установленной на границе земельного участка жилого дома, ул. Строителей, дом № 106/4, пгт. Шерегеш | 2022 | 0.4 | 123 | 187.0615 | 15 | 205.3688 | Тг00-000085 от 01.07.2022
1.3.1.4.2.1 | Сооружение линейное электротехническое: ЛЭП-0,4 кВ от опоры № 10 ВЛИ-0,4 кВ ф.0,4-1 ТП-ЮР 358 - 10/0,4 кВ до концевой опоры ВЛИ-0,4 кВ на границе земельного участка Садового дома, СНТ СОНТ Глобус, ряд 24, участок 2, к.н.42:36:0103002:418, г. Юрга | 2022 | 0.4 | 97 | 187.0615 | 4 | 205.4759 | 0Ю00-000011 от 31.01.2022
1.3.1.4.2.1 | Сооружение линейное электротехническое: ВЛИ 0,4 кВ от опоры № 2 ВЛИ 0,4 кВ ф.0,4-1 ТП-НВ 725 до концевой опоры на границе земельного участка гаража по ул. Коммунальная, д. 19, корп. 1, гараж №43, г. Новокузнецк | 2022 | 0.4 | 78 | 149.6492 | 9 | 205.6023 | НК00-000114 от 30.04.2022
1.3.1.4.2.1 | Сооружение линейное электротехническое: ВЛИ-0,4 кВ от РУ- 0,4 кВ ф.0,4-1 ТП-НВ 087 до опоры, установленной границе земельного участка здания гаража, склада-стоянки, шоссе Притомское д. 40-А, г. Новокузнецк | 2022 | 0.4 | 26 | 187.0615 | 120 | 206.1319 | НК00-000185 от 31.05.2022
1.3.1.4.2.1 | Сооружение линейное электротехническое: ЛЭП-0,4 кВ от РУ-0,4 кВ ф.0,4-1 ТП-НВ 905 - 10/0,4 кВ до концевой опоры ВЛИ-0,4 кВ на границе земельного участка жилого дома по ул. Лесная, д. 2, пос. Староабашево, Новокузнецкий район | 2022 | 0.4 | 29 | 187.0615 | 15 | 207.1893 | НК00-000336 от 12.10.2022
1.3.1.4.2.1 | Сооружение линейное электротехническое: ВЛИ-0,4 кВ от опоры №17 Ф-0,4-1; ТП-АН 350 - 6/0,4 кВ до границы земельного участка садового дома, расположенного в СТ "Сибиряк", уч. 7а, к.н.42:20:0102070:637, г. Анжеро-Судженск | 2022 | 0.4 | 79 | 149.6492 | 10 | 207.2454 | АС00-000161 от 06.10.2022
1.3.1.4.2.1 | Сооружение линейное электротехническое: ВЛИ 0,4 кВ от опоры ВЛИ 0,4 кВ ф.0,4-4 ТП-ЮР 370 - 6/0,4 кВ до концевой опоры на границе земельного участка садового дома, СНТ "Ирина", улица № 5, участок № 3, к.н.42:36:0201002:531, г. Юрга | 2022 | 0.4 | 130 | 187.0615 | 15 | 207.3296 | 0Ю00-000230 от 30.11.2022
1.3.1.4.2.1 | Сооружение линейное электротехническое: ВЛИ 0,4 кВ от опоры № 4 ВЛИ 0,4 кВ ф.0,4-3 ТП-НВ 920 до концевой опоры на границе земельного участка жилого дома по ул. Земная, д. 4, г. Новокузнецк | 2022 | 0.4 | 30 | 187.0615 | 9 | 207.7453 | НК00-000368 от 31.10.2022
1.3.1.4.2.1 | Сооружение линейное электротехническое: ЛЭП-0,4 кВ от РУ-0,4 кВ ТП-КИ 266 - 10/0,4 кВ до концевой опоры ВЛИ-0,4 кВ на границе земельного участка жилого дома, ул. Нагорная д. 21, г. Киселёвск | 2022 | 0.4 | 85 | 149.6492 | 9 | 209.1132 | КИ00-000097 от 16.09.2022
1.3.1.4.2.1 | Сооружение линейное электротехническое: ВЛИ-0,4 кВ от опоры № 22 Ф-0,4-10; ТП №162 - 6/0,4 кВ до концевой опоры, установленной на границе земельного участка гаража, расположенного в районе ул. Первомайская 56, к.н.42:20:0101046:1123, г. Анжеро-Судженск | 2022 | 0.4 | 79 | 149.6492 | 15 | 209.3158 | АС00-000088 от 01.09.2022 0:00:00
1.3.1.4.2.1 | Сооружение линейное электротехническое: ВЛИ-0,4 кВ от опоры № 33 ВЛИ-0,4 кВ СТП №622 "Дальняя" - 6/0,4 кВ до концевой опоры, установленной на границе земельного участка индивидуального жилого дома, ул. Дальняя Каменушка-2 № 162в, г. Таштагол | 2022 | 0.4 | 79 | 149.6492 | 15 | 210.3299 | Тг00-000103 от 29.07.2022
1.3.1.4.2.1 | Сооружение линейное электротехническое: ВЛИ-0,4 кВ от опоры № 10 Ф-0,4-1-Янтарная, 21; КТП №143 "Янтарная" - 6/0,4 кВ до концевой опоры, установленной на границе земельного участка индивидуального жилого дома, ул. Янтарная, земельный участок №19А, пгт. Шерегеш | 2022 | 0.4 | 76 | 187.0615 | 15 | 210.9624 | Тг00-000210 от 09.12.2022
1.3.1.4.2.1 | Сооружение линейное электротехническое: ВЛИ-0,4 кВ от опоры № 3 ВЛИ-0,4 кВ ф.0,4-3 ТП-НВ 555 до опоры, установленной на границе земельного участка № 76, СНТ "Строитель-1 КПС", к.н. 42:30:0433001:76, г. Новокузнецк | 2022 | 0.4 | 66 | 149.6492 | 9 | 211.0364 | НК00-000404 от 31.10.2022
1.3.1.4.2.1 | Сооружение линейное электротехническое: ВЛИ-0,4 кВ от опоры № 23 М-2/I ВЛИ-0,4 кВ Ф-0,4-2; МТП №494 ул. Центральная - 6/0,4 кВ до опоры, установленной на границе земельного участка дома № 79, ул. Школьная, п. Большой Керлегеш, Прокопьевский муниципальный округ | 2022 | 0.4 | 138 | 149.6492 | 15 | 211.0847 | Прк00-00188 от 28.11.2022
1.3.1.4.2.1 | Сооружение линейное электротехническое: ВЛИ-0,4 кВ от РУ- 0,4 кВ ф.0,4-2; ТП-ТС 092 - 10/0,4 кВ до концевой опоры, установленной на границе земельного участка гаража-стоянки, расположенного по ул. Октябрьская д. 44, к.н.42:13:0109003:1094, пгт. Тисуль | 2022 | 0.4 | 88 | 187.0615 | 150 | 212.0797 | Тс00-000025 от 31.08.2022
1.3.1.4.2.1 | Сооружение линейное электротехническое: ВЛИ-0,4 кВ от РУ-0,4 кВ, КТП К-23-6/0,4 кВ до концевой опоры на границе земельного участка капитального гаража № 12, район кислородного завода, блок № 5, г. Калтан | 2022 | 0.4 | 61 | 149.6492 | 1 | 212.2227 | 0О00-000252 от 31.12.2022
1.3.1.4.2.1 | Сооружение линейное электротехническое: ВЛИ 0,4 кВ от опоры № 11 ВЛИ 0,4 кВ ф.0,4-2 ТП-НВ 755 до концевой опоры на границе земельного участка садового дома, улица Грибная, д. 376, СНТСН "Родники", Новокузнецкий муниципальный район | 2022 | 0.4 | 71 | 187.0615 | 9 | 212.2583 | НК00-000572 от 31.12.2022
1.3.1.4.2.1 | Сооружение линейное электротехническое: ВЛЗ-6 кВ от опоры № 2 (XI) Ф-6-13 до РУ-6 кВ ТП-ПК 413 - 6/0,4 кВ, п. Большой Керлегеш, Прокопьевский муниципальный округ | 2022 | 6 | 53 | 2577.2916 | 50 | 213.6624 | Прк00-00107 от 09.08.2022
1.3.1.4.2.1 | Сооружение линейное электротехническое: ВЛИ 0,4 кВ от опоры № 5/8 ВЛИ 0,4 кВ ф.0,4-1 ТП-НВ 638 до концевой опоры на границе земельного участка нежилого помещения, ГО "Агломератчик-2", гараж № 52, г. Новокузнецк | 2022 | 0.4 | 53 | 187.0615 | 9 | 214.2127 | НК00-000131 от 30.04.2022
1.3.1.4.2.1 | Сооружение линейное электротехническое: ВЛЗ-6 кВ от опоры № 24 ф.6-13-Т до РУ-6 кВ ТП-ТАШ 672 - 6/0,4 кВ, г. Таштагол | 2022 | 6 | 52 | 2577.2916 | 15 | 214.2835 | Тг00-000171 от 30.11.2022
1.3.1.4.2.1 | Сооружение линейное электротехническое: ВЛИ-0,4 кВ от опоры № 3/1 ф.0,4-2 "Ореховая, 115"; ТП-ТАШ 777 - 6/0,4 кВ до концевой опоры, установленной на границе земельного участка жилого дома, ул. Ореховая, №105, пгт. Шерегеш | 2022 | 0.4 | 120 | 187.0615 | 15 | 214.2864 | Тг00-000281 от 26.12.2022
1.3.1.4.2.1 | Сооружение линейное электротехническое: ВЛИ-0,4 кВ от опоры № 14/2 СТП №617 "Луговая" - 10/0,4 кВ до концевой опоры, установленной на границе земельного участка жилого дома по ул.Луговая, земельный участок 15б, разъезд 545 км | 2022 | 0.4 | 77 | 149.6492 | 15 | 214.2874 | Тг00-000020 от 28.02.2022
1.3.1.4.2.1 | Сооружение линейное электротехническое: ВЛИ 0,4 кВ от РУ 0,4 кВ ф.0,4-1 ТП-НВ 325 до концевой опоры на границе земельного участка с кадастровым номером 42:30:0308001:31, г. Новокузнецк | 2022 | 0.4 | 128 | 187.0615 | 15 | 214.782 | НК00-000330 от 03.10.2022
1.3.1.4.2.1 | Сооружение линейное электротехническое: ВЛИ-0,4 кВ от опоры № 8/1/16 ВЛИ 0,4 кВ ф.0,4-2; КТП №94 - 10/0,4 кВ до границы земельного участка гаража, расположенного в 3 массиве, бокс 1141, г. Юрга | 2022 | 0.4 | 74 | 149.6492 | 6.5 | 215.7133 | 0Ю00-000226 от 06.12.2022
1.3.1.4.2.1 | Сооружение линейное электротехническое: ВЛИ 0,4 кВ от опоры № 10 ВЛИ 0,4 кВ ф.0,4-1 ТП-НВ 887 до концевой опоры на границе земельного участка садового дома, ТСН СНТ "Наука", ул. Солнечная, 6, Новокузнецкий район | 2022 | 0.4 | 69 | 187.0615 | 9 | 216.6472 | НК00-000414 от 30.11.2022
1.3.1.4.2.1 | Сооружение линейное электротехническое: ВЛИ-0,4 кВ от РУ-0,4 кВ ТП-ПО 166 - 10/0,4 кВ до концевой опоры, установленной на границе земельного участка нежилого здания гаража, гаражная площадка №30, ряд 1, место 1а к.н.42:38:0101001:16025, г. Полысаево | 2022 | 0.4 | 63 | 149.6492 | 50 | 216.9218 | 0Б00-000124 от 21.11.2022 0:00:00
1.3.1.4.2.1 | Сооружение линейное электротехническое: ВЛИ-0,4 кВ от опоры № III-8п2 ф.0,4-5; ТП МА-88 - 10/0,4 кВ до опоры, установленной на границе земельного участка скважины, ул. Мелиоративная 10б, г. Мариинск | 2022 | 0.4 | 98 | 149.6492 | 15 | 216.9288 | М-036 от 30.11.2022
1.3.1.4.2.1 | Сооружение линейное электротехническое: ВЛИ 0,4 кВ от опоры № 2/6 ВЛИ 0,4 кВ Ф-панель №3 рубильник №3; ТП №137 - 6/0,4 кВ; Ф-6-2-Ж; Ф-6-1-4-А до концевой опоры, установленной на границе земельного участка капитального гаража, территория гаражный массив № 7, ряд 1-й, гараж 15 к.н.42:31:0404018:1063, п. Малиновка, г. Калтан | 2022 | 0.4 | 91 | 149.6492 | 5 | 217.5961 | Ка00-000023 от 30.04.2022 0:00:00
1.3.1.4.2.1 | Сооружение линейное электротехническое: ВЛЗ-10 кВ от опоры № 241/24 Ф-10-11-ВП1 до РУ-10 кВ ТП-КР 074 - 10/0,4 кВ, пгт. Крапивинский | 2022 | 10 | 25 | 4295.486 | 15 | 218.022 | 0Б00-000091 от 14.10.2022 0:00:00
1.3.1.4.2.1 | Сооружение линейное электротехническое: ВЛИ-0,4 кВ от опоры № 14 ВЛИ 0,4 кВ Ф-0,4-5; ТП МА-45 - 10/0,4 кВ до концевой опоры, земельного участка гаража, расположенного улица Авангардная, здание 3, помещение 2, г. Мариинск | 2022 | 0.4 | 124 | 149.6492 | 7 | 218.7816 | М-039 от 30.11.2022
1.3.1.4.2.1 | Сооружение линейное электротехническое: ВЛИ-0,4 кВ от опоры № 3/4 ф.0,4-1; ТП-ЮР 373 - 6/0,4 кВ до границы земельного участка 28 к.н.42:36:0201002:1751, улица 18, расположенного в СНТ "Ирина", г. Юрга | 2022 | 0.4 | 142 | 187.0615 | 5 | 219.3607 | 0Ю00-000178 от 31.10.2022
1.3.1.4.2.1 | Сооружение линейное электротехническое: ВЛЗ-10 кВ от опоры № 196 Ф-10-13-А до РУ-10 кВ ТП-ГУ 147 - 10/0,4 кВ, г. Гурьевск | 2022 | 10 | 50 | 4295.486 | 15 | 219.3986 | 0Б00-000109 от 12.10.2022
1.3.1.4.2.1 | Сооружение линейное электротехническое: ВЛИ-0,4 кВ от РУ-0,4 кВ ТП-ТАШ 778 - 6/0,4 кВ до концевой опоры, установленной на границе земельного участка жилого дома, ул. Славянская земельный участок 225, пгт. Шерегеш | 2022 | 0.4 | 129 | 187.0615 | 15 | 219.519 | Тг00-000093 от 21.07.2022
1.3.1.4.2.1 | Сооружение линейное электротехническое: ВЛИ-0,4 кВ от РУ- 0,4 кВ ф.0,4-1; ТП-ПР 59 - 10/0,4 кВ; Ф-10-5-К до концевой опоры, установленной на границе земельного участка жилого дома, расположенного по ул. Дачная д.12г, к.н.42:11:0116042:239, пгт. Промышленная | 2022 | 0.4 | 102 | 149.6492 | 14 | 219.6976 | Тп00-000028 от 31.07.2022
1.3.1.4.2.1 | Сооружение линейное электротехническое: ВЛИ 0,4 кВ от опоры № 56-9 Ф-6-9-"Шерегеш-4" до опоры, установленный на границе земельного участка индивидуального жилого дома, ул. Рябиновая 189, пгт. Шерегеш, Таштагольский муниципальный район | 2022 | 0.4 | 121 | 187.0615 | 15 | 219.7852 | Тг00-000064 от 31.05.2022
1.3.1.4.2.1 | Сооружение линейное электротехническое: ВЛИ-0,4 кВ от опоры № стр. 3/6 ВЛИ-0,4 кВ ф.0,4-3; ТП-ЮР 370 - 6/0,4 кВ до опоры, установленной на границе садового участка № 46, СНТ "Ирина", улица 4, г. Юрга | 2022 | 0.4 | 122 | 187.0615 | 7 | 220.0307 | 0Ю00-000171 от 25.10.2022
1.3.1.4.2.1 | Сооружение линейное электротехническое: ВЛИ-0,4 кВ от опоры № 5 ф.0,4-1 "Ледовая, 219"; ТП-ТАШ 755 - 6/0,4 кВ до концевой опоры, установленной на границе земельного участка жилого дома, ул. Ледовая, 193, пгт. Шерегеш | 2022 | 0.4 | 121 | 187.0615 | 15 | 220.1514 | Тг00-000172 от 30.11.2022
1.3.1.4.2.1 | Сооружение линейное электротехническое: ЛЭП-0,4 кВ от опоры стр. № 1 ВЛИ-0,4 кВ до концевой опоры ВЛИ-0,4 кВ на границе земельного участка жилого дома, ул. Добровольная, д. 81, г. Киселевск | 2022 | 0.4 | 143 | 149.6492 | 15 | 220.1656 | КИ00-000105 от 10.10.2022
1.3.1.4.2.1 | Сооружение линейное электротехническое: ВЛ-0,4 кВ от опоры № 4/5 ф.0,4-2; ТП-ЮР 372 - 6/0,4 кВ до границы земельного садового участка № 2 с к.н.42:36:0201002:849, улица 11, расположенного в СНТ "Ирина", г. Юрга | 2022 | 0.4 | 118 | 187.0615 | 15 | 220.2873 | 0Ю00-000098 от 23.09.2022
1.3.1.4.2.1 | Сооружение линейное электротехническое: ВЛИ-0,4 кВ от опоры № 2/4 ф.0,4-1; ТП-ЮР 366 - 10/0,4 кВ до границы земельного участка гаража, бокс №30/28 к.н.42:36:0103001:16295, расположенного в районе 2 массива кооператива Жигули, г. Юрга | 2022 | 0.4 | 132 | 149.6492 | 6 | 220.334 | 0Ю00-000185 от 15.11.2022
1.3.1.4.2.1 | Сооружение линейное электротехническое: ВЛИ 0,4 кВ от РУ 0,4 кВ ТП-ЮР 317 - 10/0,4 кВ до концевой опоры на границе земельного участка нежилого помещения, Автодорожная, д. 5, пом. 1, к.н.42:36:0202003:655, г. Юрга | 2022 | 0.4 | 80 | 149.6492 | 15 | 220.7184 | 0Ю00-000264 от 31.12.2022
1.3.1.4.2.1 | Сооружение линейное электротехническое: ВЛИ-0,4 кВ от опоры стр.№ 10 ф.0,4-2; ТП-ТАШ 799 - 6/0,4 кВ до концевой опоры, установленной на границе земельного участка жилого дома, ул. Рябиновая, 250(р), пгт. Шерегеш | 2022 | 0.4 | 91 | 187.0615 | 15 | 221.1185 | Тг00-000273 от 31.12.2022
1.3.1.4.2.1 | Сооружение линейное электротехническое: ВЛИ 0,4 кВ от опоры № 12 ВЛИ 0,4 кВ ф.0,4-1 ТП-НВ 638 до концевой опоры на границе земельного участка нежилого помещения по адресу шоссе Кондомское, дом № 24, корпус 1, помещение № 1, г. Новокузнецк | 2022 | 0.4 | 85 | 187.0615 | 9 | 221.3382 | НК00-000272 от 31.08.2022
1.3.1.4.2.1 | Сооружение линейное электротехническое: ВЛИ-0,4 кВ от опоры № 8 Ф-0,4-5/4; ТП №207 - 6/0,4 кВ до концевой опоры на границе земельного участка садового дома, к.н. 42:25:0201003:2279, Киселевский городской округ, п. Карагайлинский, Кемеровская область | 2022 | 0.4 | 74 | 149.6492 | 3 | 221.4289 | КИ00-000138 от 05.12.2022
1.3.1.4.2.1 | Сооружение линейное электротехническое: ВЛИ-0,4 кВ от опоры № 5 ф.0,4-2; КТП №94 - 10/0,4 кВ до концевой опоры. установленной на границе земельного участка гаража, расположенного в кооперативе "Автомобилист", бокс № 257 к.н.42:36:0103001:12806, г. Юрга | 2022 | 0.4 | 141 | 149.6492 | 3 | 221.904 | 0Ю00-000045 от 25.07.2022
1.3.1.4.2.1 | Сооружение линейное электротехническое: ВЛИ-0,4 кВ от опоры № 103 ф.0,4-3; КТП-128 - 6/0,4 кВ до концевой опоры, установленной на границе земельного участка, к.н.42:09:1413001:27, СНТ "Рябинка", уч. 27, Новокузнецкий район | 2022 | 0.4 | 110 | 149.6492 | 15 | 222.4626 | 0О00-000044 от 18.07.2022
1.3.1.4.2.1 | Сооружение линейное электротехническое: ВЛИ-0,4 кВ от РУ-0,4 кВ ф.0,4-1; ТП-ЯШ 068 - 6/0,4 кВ до опоры на границе земельного участка садового дома, ул. Дачная, 1/1а, пгт. Яшкино | 2022 | 0.4 | 96 | 149.6492 | 8 | 222.6722 | 0Ю00-000254 от 31.12.2022
1.3.1.4.2.1 | Сооружение линейное электротехническое: ВЛИ 0,4 кВ от опоры № 7/15 ВЛИ 0,4 кВ ф.0,4-1 ТП №78 - 6/0,4 кВ до концевой опоры на границе земельного участка гаража № 111, г/о "Машиностроитель", г. Новокузнецк | 2022 | 0.4 | 64 | 187.0615 | 9 | 222.9197 | НК00-000389 от 31.10.2022
1.3.1.4.2.1 | Сооружение линейное электротехническое: ВЛИ- 0,4 кВ от опоры № 4 ф.0,4-1; ТП-ЮР 228 - 10/0,4 кВ до концевой опоры, установленной на границе земельного участка гаража 37/22, расположенного в 4 массиве, г. Юрга | 2022 | 0.4 | 111 | 149.6492 | 5 | 223.0175 | 0Ю00-000249 от 31.12.2022
1.3.1.4.2.1 | Сооружение линейное электротехническое: ВЛИ-0,4 кВ от опоры № 4-24 Ф-0,4-1/4; МТП №637 - 6/0,4 кВ до концевой опоры, установленной на границе земельного участка объекта инфраструктуры - антенно-мачтового сооружения связи №42-10282, ул. Азовская, г. Белово | 2022 | 0.4 | 12 | 149.6492 | 15 | 223.3675 | 0Б00-000101 от 01.10.2022
1.3.1.4.2.1 | Сооружение линейное электротехническое: ВЛ- 0,4 кВ от опоры № 3 ф.0,4-1; КТП №85 - 6/0,4 кВ до границы земельного участка гаража, расположенного в районе ул.Матросова к.н.42:20:0103067:1385, г. Анжеро-Судженск | 2022 | 0.4 | 84 | 149.6492 | 10 | 223.4205 | АС00-000174 от 31.10.2022
1.3.1.4.2.1 | Сооружение линейное электротехническое: ВЛИ-0,4 кВ от опоры № 7/1 Ф-0,4-2-"Арктическая 18"; ТП-ТАШ 739 - 6/0,4 кВ до концевой опоры, установленной на границе земельного участка жилого дома, ул. Ягодная, №10, пгт. Шерегеш | 2022 | 0.4 | 118 | 187.0615 | 15 | 224.3978 | Тг00-000201 от 30.11.2022
1.3.1.4.2.1 | Сооружение линейное электротехническое: ВЛИ-0,4 кВ от опоры № 25 ТП-ТАШ 039 - 10/0,4 кВ до концевой опоры, установленной на границе земельного участка хозяйственной постройки, ул. Заводская, 27а, п. Чугунаш, Таштагольский муниципальный район | 2022 | 0.4 | 89 | 149.6492 | 15 | 224.4456 | Тг00-000134 от 31.10.2022
1.3.1.4.2.1 | Сооружение линейное электротехническое: ВЛИ-0,4 кВ от опоры № 8 ВЛИ 0,4 кВ ф.0,4-1; ТП-НВ 500 - 10/0,4 кВ до опоры, установленной на границе земельного участка жилого дома, ул. Челябинская, (строительный номер - 3-В) к.н. 42:30:0416021:119, г. Новокузнецк | 2022 | 0.4 | 96 | 187.0615 | 15 | 225.8365 | НК00-000210 от 01.07.2022
1.3.1.4.2.1 | Сооружение линейное электротехническое: ЛЭП-0,4 кВ от опоры № 2/5/9 Ф-0,4-3/1 ТП № 19 - 6/0,4 кВ до ВРУ гаража №25-7-138, ул. Бульварная, г. Киселевск | 2022 | 0.4 | 98 | 149.6492 | 5 | 225.9148 | КИ00-000055 от 01.07.2022 0:00:00
1.3.1.4.2.1 | Сооружение линейное электротехническое: ВЛЗ-6 кВ от опоры № 4 Ф-4-5-г до РУ-6 кВ ТП-БЕ 414 - 6/0,4 кВ, г. Белово | 2022 | 6 | 86 | 2577.2916 | 15 | 226.2964 | 0Б00-000048 от 31.08.2022
1.3.1.4.2.1 | Сооружение линейное электротехническое: ВЛИ-0,4 кВ от опоры № 3-10 ф.0,4-1/3; КТП №370 - 10/0,4 кВ до опоры на границе земельного участка гаража, гаражный массив "Северный", гараж 6/79, к.н.42:21:0601004:1219, г. Белово | 2022 | 0.4 | 92 | 149.6492 | 2 | 226.8674 | 0Б00-000184 от 31.12.2022
1.3.1.4.2.1 | Сооружение линейное электротехническое: ЛЭП-0,4 кВ от РУ-0,4 кВ ф.0,4-1 ТП-ТС 518 - 6/0,4 кВ до концевой опоры ВЛИ-0,4 кВ на границе земельного участка ЛПХ, левобережье р. Шалтырь, к.н.42:13:0122001:0015, пгт. Белогорск | 2022 | 0.4 | 109 | 149.6492 | 7 | 227.4451 | Тс00-000044 от 30.11.2022
1.3.1.4.2.1 | Сооружение линейное электротехническое: ВЛИ 0,4 кВ от опоры № 6 ВЛИ 0,4 кВ ф.0,4-3 ТП-НВ 761 до концевой опоры на границе земельного участка садового дома, СНТ "Агломератчик-2", уч. № 82, Новокузнецкий район | 2022 | 0.4 | 62 | 187.0615 | 9 | 227.9072 | НК00-000508 от 31.12.2022
1.3.1.4.2.1 | Сооружение линейное электротехническое: ВЛИ-0,4 кВ от опоры № 11 М-2 ВЛИ-0,4 кВ Ф-0,4-2-пер. Кедровый; МТП-ПК 495 (МТП №495 пер. Новый) - 6/0,4 кВ до опоры, установленной на границе земельного участка жилого дома, п. Большой Керлегеш, пер. Садовый д. 22а, Прокопьевский муниципальный округ | 2022 | 0.4 | 108 | 149.6492 | 15 | 228.3434 | Прк00-00078 от 25.05.2022
1.3.1.4.2.1 | Сооружение линейное электротехническое: ВЛ-0,4 кВ от РУ-0,4 кВ ф.0,4-5; КТП № 226 - 6/0,4 кВ до концевой опоры, установленной на границе земельного участка гаража, расположенного по ул. Шоссейная, 5 пом.10,к.н.42:20:0102058:412, Анжеро-Судженск | 2022 | 0.4 | 105 | 149.6492 | 10 | 228.3555 | АС00-000019 от 19.04.2022 0:00:00
1.3.1.4.2.1 | Сооружение линейное электротехническое: ВЛИ-0,4 кВ от опоры № 6/13 Ф-0,4-2; КТП №144 - 10/0,4 кВ до концевой опоры, установленной на границе земельного участка садового дома, с/т "Автомобилист" 1, участок 1, к.н.42:38:0101001:5719, г. Полысаево | 2022 | 0.4 | 150 | 149.6492 | 5 | 229.1879 | 0Б00-000177 от 09.11.2022
1.3.1.4.2.1 | Сооружение линейное электротехническое: ВЛИ 0,4 кВ от опоры № 7/3 ВЛИ 0,4 кВ ф.0,4-1 ТП №78 - 6/0,4 кВ до концевой опоры на границе земельного участка гаража по ул. Лермонтова, д. 51А, корп. 1, пом. 482, г. Новокузнецк | 2022 | 0.4 | 27 | 187.0615 | 9 | 230.4648 | НК00-000137 от 12.05.2022
1.3.1.4.2.1 | Сооружение линейное электротехническое: ВЛИ-0,4 кВ от опоры № 3 М-1/VIII ВЛИ-0,4 кВ ф.0,4-2/4; ТП №215 134-х квартирный ж/д - 10/0,4 кВ до фасада гаража 2, расположенного район ул. Ближняя, 35а, секция 2, г. Прокопьевск | 2022 | 0.4 | 127 | 149.6492 | 10 | 230.6083 | Прк00-00130 от 23.09.2022
1.3.1.4.2.1 | Сооружение линейное электротехническое: ВЛИ-0,4 кВ от РУ-0,4 кВ ТП-КР 086 - 10/0,4 кВ до концевой опоры, установленной на границе земельного участка жилого дома, расположенного по ул. Подгорная д. 18, пгт. Крапивинский | 2022 | 0.4 | 113 | 149.6492 | 14.9 | 230.6336 | 0Б00-000040 от 07.07.2022
1.3.1.4.2.1 | Сооружение линейное электротехническое: ВЛИ-0,4 кВ от опоры № 12п ВЛИ-0,4 кВ Ф-0,4-2 до опоры, установленной на границе земельного участка дома № 4е, ул. Дачная, пгт. Яшкино | 2022 | 0.4 | 108 | 149.6492 | 15 | 230.8096 | 0Ю00-000210 от 02.12.2022
1.3.1.4.2.1 | Сооружение линейное электротехническое: ВЛИ 0,4 кВ от опоры № 8/3 ВЛИ 0,4 кВ ф.0,4-1 ТП-НВ 316 до концевой опоры на границе земельного участка жилого дома, улица Абагурская, дом 6, г. Новокузнецк | 2022 | 0.4 | 61 | 187.0615 | 9 | 230.9098 | НК00-000580 от 31.12.2022
1.3.1.4.2.1 | Сооружение линейное электротехническое: ВЛИ-0,4 кВ от опоры № 5 ВЛИ-0,4 кВ ф.0,4-1 "ул. Рябиновая, 180"; ТП-ТАШ 778 - 6/0,4 кВ до концевой опоры, установленной на границе земельного участка индивидуального жилого дома, ул. Рябиновая земельный участок 191, к.н.42:12:0102015:2578, пгт. Шерегеш | 2022 | 0.4 | 122 | 149.6492 | 40 | 231.0547 | Тг00-000233 от 07.12.2022
1.3.1.4.2.1 | Сооружение линейное электротехническое: ВЛИ-0,4 кВ от опоры № 14 ф.0,4-2 ТП-НВ 237 до концевой опоры, установленной на границе земельного участка садового дома, СН ТСН "Угольщик", полоса № 1, № 36 к.н.: 42:30:0220002:75, Куйбышевский район, г. Новокузнецк | 2022 | 0.4 | 99 | 187.0615 | 9 | 231.1029 | НК00-000398 от 31.10.2022
1.3.1.4.2.1 | Сооружение линейное электротехническое: ВЛИ 0,4 кВ от опоры № 3 ВЛИ 0,4 кВ ф.0,4-1 ТП-НВ 762 до концевой опоры на границе земельного участка садового дома, сдт "Агломератчик-2", участок № 268, Новокузнецкий район | 2022 | 0.4 | 41 | 187.0615 | 9 | 231.3822 | НК00-000533 от 31.12.2022
1.3.1.4.2.1 | Сооружение линейное электротехническое: ВЛИ-0,4 кВ от опоры № 16 КТП №750 "Иванова" - 6/0,4 кВ до концевой опоры, установленной на границе земельного участка жилого дома, ул. Родниковая 42, пгт. Шерегеш | 2022 | 0.4 | 152 | 187.0615 | 15 | 232.2542 | Тг00-000106 от 31.07.2022
1.3.1.4.2.1 | Сооружение линейное электротехническое: ВЛИ 0,4 кВ от опоры № 30 ВЛИ 0,4 кВ Ф-0,4-3 МТП № 74 - 6/0,4 кВ до концевой опоры на границе земельного участка для проведении автокросса, Сосновая, земельный участок 20 а, к.н.42:38:0101002:22684, г. Полысаево | 2022 | 0.4 | 136 | 149.6492 | 15 | 232.542 | 0Б00-000072 от 31.08.2022
1.3.1.4.2.1 | Сооружение линейное электротехническое: ВЛИ-0,4 кВ от опоры № 3 ф.0,4-1 Славянская, 109; КТП №740 "Славянская" - 6/0,4 кВ до концевой опоры, установленной на границе земельного участка индивидуального жилого дома, ул. Славянская № 149, к.н.42:12:0102015:2603, пгт. Шерегеш | 2022 | 0.4 | 142 | 187.0615 | 80 | 232.8165 | Тг00-000255 от 31.12.2022
1.3.1.4.2.1 | Сооружение линейное электротехническое: ЛЭП-0,4 кВ от опоры № 7/1/3 ВЛИ-0,4 кВ Ф-0,4-5 КТП № 273 - 6/0,4 кВ до концевой опоры ВЛИ-0,4 кВ на границе земельного участка гаража № 542, общество "Энергетик", г. Мыски | 2022 | 0.4 | 109 | 149.6492 | 5 | 233.8432 | 0О00-000083 от 09.09.2022
1.3.1.4.2.1 | Сооружение линейное электротехническое: ВЛИ-0,4 кВ от опоры № 4 М-1/III ВЛИ-0,4 кВ Ф-0,4-1; МТП №083 - 6/0,4 кВ до опоры, установленной на границе земельного участка дома № 52, с/о "Шахтостроитель", ул. Линейная, Прокопьевский муниципальный округ | 2022 | 0.4 | 163 | 149.6492 | 13 | 234.3165 | Прк00-00179 от 28.11.2022
1.3.1.4.2.1 | Сооружение линейное электротехническое: ВЛИ-0,4 кВ от РУ-0,4 кВ Ф-0,4-1; СТП №140 - 6/0,4 кВ до концевой опоры, установленной на границе земельного участка жилого дома, ул. Кустарная, д. 16, г. Мыски | 2022 | 0.4 | 108 | 149.6492 | 15 | 234.5173 | 0О00-000175 от 31.10.2022
1.3.1.4.2.1 | Сооружение линейное электротехническое: ВЛ-0,4 кВ от опоры № 58 Ф-0,4-1; МТП №143 - 6/0,4 кВ до границы земельного участка хозяйственного блок, расположенного переулок Березовый, земельный участок 33 к.н.42:36:0201002:3689, г. Юрга | 2022 | 0.4 | 148 | 149.6492 | 15 | 234.5318 | 0Ю00-000225 от 30.11.2022
1.3.1.4.2.1 | Сооружение линейное электротехническое: ВЛИ 0,4 кВ от опоры № 105 ВЛИ 0,4 кВ ф.0,4-1 КТП-128 - 6/0,4 кВ до концевой опоры на границе земельного участка № 41, с/о "Рябинка", Новокузнецкий муниципальный округ | 2022 | 0.4 | 106 | 149.6492 | 15 | 235.8644 | 0О00-000121 от 30.09.2022
1.3.1.4.2.1 | Сооружение линейное электротехническое: ВЛИ-0,4 кВ от опоры № 2 М-2 ВЛИ 0,4 кВ ф.0,4-2; МТП №81 - 6/0,4 кВ до опоры, установленной на границе земельного участка дома 1197, с/т "Строитель" , Прокопьевский муниципальный округ | 2022 | 0.4 | 163 | 149.6492 | 12 | 235.9811 | Прк00-00010 от 28.02.2022
1.3.1.4.2.1 | Сооружение линейное электротехническое: ВЛИ-0,4 кВ от опоры № 11 ф.0,4-2 ТП-НВ 046 до концевой опоры, установленной на границе земельного участка нежилого помещения, ул. Производственная, д. 6а, пом.691, к.н.42:30:0303003:1260, г. Новокузнецк | 2022 | 0.4 | 99 | 149.6492 | 9 | 236.429 | НК00-000473 от 23.12.2022
1.3.1.4.2.1 | Сооружение линейное электротехническое: ЛЭП-10 кВ от опоры № 4 ВЛ-10 кВ Ф-10-7-М до РУ-10 кВ ТП МА-225 - 10/0,4 кВ, г. Мариинск | 2022 | 10 | 87 | 4295.486 | 13 | 236.7268 | М-030 от 31.10.2022
1.3.1.4.2.1 | Сооружение линейное электротехническое: ВЛИ 0,4 кВ от РУ 0,4 кВ ф.0,4-3 ТП-НВ 164 до концевой опоры на границе земельного участка садового дома, СНТ "Лесовод", участок № 145, Новокузнецкий район | 2022 | 0.4 | 28 | 187.0615 | 15 | 236.8103 | НК00-000128 от 30.04.2022
1.3.1.4.2.1 | Сооружение линейное электротехническое: ВКЛ-0,4 кВ от опоры № 2 М-1 ф.0,4-7/1; ТП №128 ДК им. Артема - 6/0,4 кВ до фасада гаража № 1, расположенного район ПТУ к.н.42:32:0101020:1142, г. Прокопьевск | 2022 | 0.4 | 77 | 187.0615 | 15 | 236.8912 | Прк00-00014 от 28.02.2022
1.3.1.4.2.1 | Сооружение линейное электротехническое: ВЛИ- 0,4 кВ от опоры № 11 ф.0,4-2; ТП-ЮР 358 - 10/0,4 кВ до границы земельного участка Садового дома, расположенного в СНТ "Сибиряк", земельный участок 486 к.н.42:36:0103002:1491, г. Юрга | 2022 | 0.4 | 108 | 187.0615 | 13 | 237.5675 | 0Ю00-000220 от 30.11.2022
1.3.1.4.2.1 | Сооружение линейное электротехническое: ВЛИ 0,4 кВ от опоры № 3/4 ВЛИ 0,4 кВ ф.0,4-1 ТП-НВ 680 до концевой опоры на границе земельного участка нежилого помещения по ул. Промышленная, № 14, корпус 2, пом. 25, г. Новокузнецк | 2022 | 0.4 | 61 | 187.0615 | 9 | 237.5793 | НК00-000268 от 31.08.2022
1.3.1.4.2.1 | Сооружение линейное электротехническое: ВЛИ-0,4 кВ от опоры № 3 ф.0,4-3; ТП-ЮР 370 - 6/0,4 кВ до концевой опоры, установленной на границе земельного участка садового участка, расположенного в СНТ "Ирина", улица 4, участок 35 к.н.42:36:0201002:3469, г. Юрга | 2022 | 0.4 | 131 | 187.0615 | 15 | 238.4857 | 0Ю00-000157 от 25.10.2022
1.3.1.4.2.1 | Сооружение линейное электротехническое: ЛЭП-0,4 кВ от опоры № 4 ВЛИ-0,4 кВ Ф-0,4-2 КТП № 159 - 6/0,4 кВ до концевой опоры ВЛИ-0,4 кВ на границе земельного участка садового дома, СНТ "Березы", ул. Цветочная, д. 45, г. Мыски | 2022 | 0.4 | 103 | 149.6492 | 5 | 238.6125 | 0О00-000084 от 19.09.2022
1.3.1.4.2.1 | Сооружение линейное электротехническое: ВЛИ-0,4 кВ от опоры № 1 Ф-0,4-1 КТП №145 - 6/0,4 кВ до концевой проектируемой опоры, установленной на границе земельного участка садового дома, расположенногов СОНТ "Мичуринец", 1 массив, участок № 285 к.н.42:36:0101001:1658, г. Юрга | 2022 | 0.4 | 151 | 187.0615 | 2 | 239.3635 | 0Ю00-000018 от 30.04.2022
1.3.1.4.2.1 | Сооружение линейное электротехническое: ВЛИ-0,4 кВ от опоры № 12 ф.0,4-2; ТП-ЮР 361 - 6/0,4 кВ до опоры на границе земельного участка садового участка, СНТ Мичуринец, 2 массив, уч. № 201, к.н.42:36:0101001:224, г. Юрга | 2022 | 0.4 | 116 | 187.0615 | 1 | 239.3961 | 0Ю00-000246 от 31.12.2022
1.3.1.4.2.1 | Сооружение линейное электротехническое: ВЛИ-0,4 кВ от РУ-0,4 кВ КТП №772 "Ледовая-3" - 6/0,4 кВ до концевой опоры, установленной на границе земельного участка жилого дома, ул. Славянская 140, пгт. Шерегеш | 2022 | 0.4 | 101 | 187.0615 | 15 | 239.5861 | Тг00-000109 от 31.07.2022
1.3.1.4.2.1 | Сооружение линейное электротехническое: ВЛИ 0,4 кВ от опоры № 6/6 Ф-0,4-2 КТП № 279 - 10/0,4 кВ до концевой опоры на границе земельного участка садового дома, садоводческое товарищество "Химик", к.н.42:20:0102006:1106, г. Анжеро-Судженск | 2022 | 0.4 | 123 | 149.6492 | 10 | 239.7233 | АС00-000117 от 05.09.2022
1.3.1.4.2.1 | Сооружение линейное электротехническое: ВЛИ 0,4 кВ от опоры № 19/2 ВЛИ-0,4 кВ ф.0,4-2 ТП-АН 350 - 6/0,4 кВ до концевой опоры на границе земельного участка садового дома, садовое товарищество "Сибиряк", участок № 195, к.н.42:20:0102070:1233, г. Анжеро-Судженск | 2022 | 0.4 | 108 | 149.6492 | 5 | 240.4067 | АС00-000113 от 05.09.2022
1.3.1.4.2.1 | Сооружение линейное электротехническое: ВЛИ-0,4 кВ от опоры № 13/4 ф.0,4-1; ТП-ЮР 367 - 10/0,4 кВ до границы земельного участка гаража, расположенного район 1 массива кооператива "Жигули", бокс №837/2 к.н.42:36:0103001:15625, г. Юрга | 2022 | 0.4 | 102 | 149.6492 | 1 | 240.4201 | 0Ю00-000266 от 31.12.2022
1.3.1.4.2.1 | Сооружение линейное электротехническое: ВЛИ-0,4 кВ от опоры № 4 КТП № 772 "Ледовая-3" - 6/0,4 кВ до концевой опоры, установленной на границе земельного участка индивидуального жилого дома, ул. Ледовая земельный участок 187, пгт. Шерегеш | 2022 | 0.4 | 141 | 187.0615 | 15 | 241.3811 | Тг00-000112 от 31.08.2022
1.3.1.4.2.1 | Сооружение линейное электротехническое: ВЛИ-0,4 кВ от опоры № 8 М-2/II ВЛИ-0,4 кВ Ф-0,4-1; СТП №29 - 10/0,4 кВ до опоры, установленной на границе земельного участка дома № 527, садовое общество № 2, г. Прокопьевск | 2022 | 0.4 | 98 | 149.6492 | 13 | 241.574 | Прк00-00198 от 28.11.2022
1.3.1.4.2.1 | Сооружение линейное электротехническое: ВКЛ 0,4 кВ от опоры № 15/7 ВЛИ 0,4 кВ ф.0,4-2 ТП №82 - 6/0,4 кВ до концевой опоры на границе земельного участка жилого дома по ул. Стадионная, д. 21, г. Новокузнецк | 2022 | 0.4 | 11 | 187.0615 | 9 | 242.8988 | НК00-000321 от 11.10.2022
1.3.1.4.2.1 | Сооружение линейное электротехническое: ВЛИ 0,4 кВ от опоры № 7/10 ВЛИ 0,4 кВ ф.0,4-1 ТП №78 до концевой опоры на границе земельного участка нежилого помещения по ул. Лермонтова, д. 51А, корп. 6, помещение №241, г. Новокузнецк | 2022 | 0.4 | 70 | 187.0615 | 15 | 243.1198 | НК00-000393 от 31.10.2022
1.3.1.4.2.1 | Сооружение линейное электротехническое: ВЛИ-0,4 кВ от опоры № 5 ф.0,4-2; КТП-387 - 10/0,4 кВ до концевой опоры, установленной на границе земельного участка садового дома, С.Т. "Красная горка", уч. 5, к.н.: 42:30:0210054:12, г. Новокузнецк | 2022 | 0.4 | 52 | 187.0615 | 9 | 243.1349 | НК00-000523 от 31.12.2022
1.3.1.4.2.1 | Сооружение линейное электротехническое: ВЛИ-0,4 кВ от опоры № 1 Ф-0,4-2; КТП №159 - 6/0,4 кВ до концевой опоры, установленной на границе земельного участка садового дома, СНТ "Березы", ул. Дорожная, д. 229, г. Мыски | 2022 | 0.4 | 100 | 149.6492 | 5 | 243.321 | 0О00-000174 от 31.10.2022
1.3.1.4.2.1 | Сооружение линейное электротехническое: ВЛИ-0,4 кВ от опоры № 3 ф.0,4-2; ТП-ЮР 372 - 6/0,4 кВ до концевой опоры, установленной на границеземельного участка садового дома, расположенного в СНТ "Ирина", улица 11, участок 9 к.н.42:36:0201002:1781, г. Юрга | 2022 | 0.4 | 150 | 187.0615 | 6 | 243.5824 | 0Ю00-000124 от 30.09.2022
1.3.1.4.2.1 | Сооружение линейное электротехническое: ЛЭП-0,4 кВ от опоры № 7-2 Ф-0,4-4 КТП № 273 - 6/0,4 кВ до концевой опоры ВЛИ-0,4 кВ на границе земельного участка гараж № 132, общество "Энергетик-2", г. Мыски | 2022 | 0.4 | 92 | 149.6492 | 5 | 243.953 | МЫС00-00030 от 29.07.2022
1.3.1.4.2.1 | Сооружение линейное электротехническое: ВЛИ-0,4 кВ от опоры № 10 КТП №732 "Рябиновая-2" - 6/0,4 кВ до концевой опоры, установленной на границе земельного участка жилого дома, ул. Шахтеров д. 113, пгт. Шерегеш | 2022 | 0.4 | 139 | 187.0615 | 15 | 244.0028 | Тг00-000077 от 29.06.2022
1.3.1.4.2.1 | Сооружение линейное электротехническое: ВЛ-10 кВ от опоры № 30/3/6 ф.10-28-Л до РУ-10 кВ ТП-НВ 353 - 10/0,4 кВ, г. Новокузнецк | 2022 | 10 | 33 | 4295.486 | 9 | 244.2401 | НК00-000464 от 30.11.2022
1.3.1.4.2.1 | Сооружение линейное электротехническое: ВЛИ 0,4 кВ от опоры № 14 ВЛИ 0,4 кВ Ф-0,4-1 ТП-НВ 316 до концевой опоры на границе земельного участка жилого дома по пер. Левашова, д. 13, г. Новокузнецк | 2022 | 0.4 | 139 | 187.0615 | 9 | 244.4437 | НК00-000004 от 31.01.2022
1.3.1.4.2.1 | Сооружение линейное электротехническое: ВЛИ 0,4 кВ от опоры № 12 ВЛИ 0,4 кВ ф.0,4-2 ТП-НВ 688 до концевой опоры на границе земельного участка жилого дома по ул. Весенняя, 18, Новокузнецкий район | 2022 | 0.4 | 110 | 187.0615 | 15 | 244.6787 | НК00-000441 от 30.11.2022
1.3.1.4.2.1 | Сооружение линейное электротехническое: ВЛИ-0,4 кВ от РУ- 0,4 кВ ф.0,4-1; ТП-АН 421 - 6/0,4 кВ до опоры № 54 Ф-2-жильё; КТП №57 - 6/0,4 кВ, расположенной в районе ул. Репина, г. Анжеро-Судженск | 2022 | 0.4 | 110 | 149.6492 | 15 | 244.785 | АС00-000154 от 30.09.2022
1.3.1.4.2.1 | Сооружение линейное электротехническое: ЛЭП-0,4 кВ от опоры № 2 ВЛИ-0,4 кВ ф.0,4-1/1 ТП-КИ 272 - 6/0,4 кВ до фасада капитального гаража №015/4/10, пр-т. Комсомольский, поселок Карагайлинский | 2022 | 0.4 | 96 | 149.6492 | 15 | 246.2475 | КИ00-000106 от 10.10.2022
1.3.1.4.2.1 | Сооружение линейное электротехническое: ВЛИ-0,4 кВ от опоры № 10/4 ВЛИ-0,4 кВ Ф-0,4-1; ТП-ЮР 358 - 10/0,4 кВ до опоры, установленной на границе земельного участка дома, СНТ "СОНТ Глобус", ряд 25, участок 9, г. Юрга | 2022 | 0.4 | 115 | 187.0615 | 15 | 246.3499 | 0Ю00-000024 от 20.06.2022
1.3.1.4.2.1 | Сооружение линейное электротехническое: ВЛИ 0,4 кВ от опоры № 6 ВЛИ 0,4 кВ ф.0,4-1, ТП-ЮР 358 - 10/0,4 кВ до концевой опоры на границе земельного участка садового участка, СНТ СОНТ Глобус, ряд 16, земельный участок 3 к.н.42:36:0103002:572, г. Юрга | 2022 | 0.4 | 113 | 187.0615 | 7 | 246.5149 | 0Ю00-000158 от 20.10.2022
1.3.1.4.2.1 | Сооружение линейное электротехническое: ВЛИ-0,4 кВ от опоры стр.№ 3 ВЛИ-0,4 кВ ф.0,4-1 ТП-ПК 695 до опоры, установленной на границе земельного участка дома № 251, с/т ш. "Красногорская", г. Прокопьевск | 2022 | 0.4 | 114 | 149.6492 | 15 | 247.0275 | Прк00-00125 от 23.09.2022
1.3.1.4.2.1 | Сооружение линейное электротехническое: ВЛИ 0,4 кВ от опоры № 44 ВЛЗ 10 кВ ф.6-10 до концевой опоры на границе земельного участка садового дома по ул. Энтузиастов, участок № 27, СНТ "Наука", Новокузнецкий район | 2022 | 0.4 | 68 | 149.6492 | 9 | 247.3687 | НК00-000106 от 30.04.2022
1.3.1.4.2.1 | Сооружение линейное электротехническое: ВЛИ-0,4 кВ от опоры № 1/2 Ф-0,4-1/1; МТП №288 - 10/0,4 кВ до концевой проектируемой опоры ВЛИ 0,4 кВ на границе земельного участка индивидуального жилого дома, расположенного ул. Пирогова д. 9, г. Киселёвск | 2022 | 0.4 | 163 | 149.6492 | 15 | 247.6296 | КИ00-000116 от 31.10.2022
1.3.1.4.2.1 | Сооружение линейное электротехническое: ВЛИ 0,4 кВ от РУ 0,4 кВ ТП №400 - 6/0,4 кВ до концевой опоры, установленной на границе земельного участка административного здания с гаражами, ул. Гагарина, д. 33 т, к.н.42:19:0302013:279, пгт. Яшкино | 2022 | 0.4 | 135 | 149.6492 | 150 | 247.7435 | Яш00-000003 от 30.04.2022
1.3.1.4.2.1 | Сооружение линейное электротехническое: ВЛИ-0,4 кВ от опоры № 12 Ф-0,4-7; ТП №097 - 10/0,4 кВ до границы земельного участка, расположенного ул.Спортивная д. 8, к.н.42:19:0201004:1393, п. Тутальский Санаторий, Яшкинский район | 2022 | 0.4 | 143 | 149.6492 | 15 | 248.6323 | 0Ю00-000223 от 06.12.2022
1.3.1.4.2.1 | Сооружение линейное электротехническое: ЛЭП-6 кВ от опоры № 21 Ф-6-9-Д; ПС 110/35/6 кВ Тырганская до РУ-6 кВ ТП-ПК 402, г. Прокопьевск | 2022 | 6 | 20 | 2577.2916 | 150 | 249.0667 | Прк00-00103 от 24.08.2022
1.3.1.4.2.1 | Сооружение линейное электротехническое: ВЛИ-0,4 кВ от РУ-0,4 кВ ф.0,4-1; ТП-АН 426 - 6/0,4 кВ до концевой опоры, установленной на границе земельного участка гаража, расположенного в гаражном комплексе "Северный" к.н.42:20:0101027:481, г. Анжеро-Судженск | 2022 | 0.4 | 102 | 149.6492 | 10 | 249.7602 | АС00-000098 от 17.08.2022
1.3.1.4.2.1 | Сооружение линейное электротехническое: ВЛИ-0,4 кВ от опоры № 3/4 ф.0,4-3; ТП-ЮР 373 - 6/0,4 кВ до концевой опоры, установленной на границе земельного участка садового дома, расположенного в СНТ "Ирина", улица 19, участок 21 к.н.42:42:0803720:10351, г. Юрга | 2022 | 0.4 | 174 | 187.0615 | 1 | 249.8568 | 0Ю00-000078 от 31.08.2022
1.3.1.4.2.1 | Сооружение линейное электротехническое: ВЛИ 0,4 кВ от опоры № 11 ВЛИ 0,4 кВ ф.0,4-1 ТП № 78 - 6/0,4 кВ до концевой опоры на границе земельного участка нежилого помещения по ул. Лермонтова, д. 51а, корп. 3, пом. 354, г. Новокузнецк | 2022 | 0.4 | 78 | 187.0615 | 9 | 250.3322 | НК00-000027 от 31.01.2022
1.3.1.4.2.1 | Сооружение линейное электротехническое: ВЛИ-0,4 кВ от опоры № 2/10 ТП-ТАШ 623 - 6/0,4 кВ до концевой опоры, установленной на границе земельного участка жилого дома, ул. Алтайская, 43а, г. Таштагол | 2022 | 0.4 | 158 | 149.6492 | 10 | 250.6158 | Тг00-000129 от 31.10.2022
1.3.1.4.2.1 | Сооружение линейное электротехническое: ВЛИ-0,4 кВ от опоры № 2 Ф-0,4-1; СТП №240 - 10/0,4 кВ до границы земельного участка хозяйственного блок, расположенного в 32 квартале, 6 сектор, стр. №23/6 к.н.42:36:0102002:2725, г. Юрга | 2022 | 0.4 | 136 | 187.0615 | 15 | 250.8682 | 0Ю00-000224 от 30.11.2022
1.3.1.4.2.1 | Сооружение линейное электротехническое: ВЛИ 0,4 кВ от опоры № 7/8/1 ВЛИ 0,4 кВ ф.0,4-1 ТП № 78 - 6/0,4 кВ до концевой опоры на границе земельного участка гаража по ул. Лермонтова, д. 51А, корп. 5, пом. 272, г. Новокузнецк | 2022 | 0.4 | 64 | 187.0615 | 9 | 251.2803 | НК00-000138 от 12.05.2022
1.3.1.4.2.1 | Сооружение линейное электротехническое: ВЛ-0,4 кВ от опоры № 1 Ф-0,4-1; КТП №339 - 10/0,4 кВ до границы земельного участка хозяйственного блок, расположенного 32 квартал, сектор 15, стр. №67/15 к.н.42:36:0102002:2936, г. Юрга | 2022 | 0.4 | 170 | 187.0615 | 15 | 251.9903 | 0Ю00-000214 от 06.12.2022
1.3.1.4.2.1 | Сооружение линейное электротехническое: ВЛ-0,4 кВ от опоры № 7 Ф-0,4-4; ТП №111 - 6/0,4 кВ до границы земельного участка нежилого здания, расположенного ул. Шоссейная д. 42, к.н.42:20:0102058:248, г. Анжеро-Судженск | 2022 | 0.4 | 76 | 149.6492 | 15 | 252.6561 | АС00-000181 от 01.11.2022
1.3.1.4.2.1 | Сооружение линейное электротехническое: ВЛИ-0,4 кВ от опоры № 4-20 Ф-0,4-1/4; МТП №349 - 10/0,4 кВ до концевой опоры, установленной на границе земельного участка здания, ул. Березовая д. 40, к.н.42:21:0602026:35, Белово, пгт. Бачатский | 2022 | 0.4 | 131 | 149.6492 | 15 | 252.9025 | 0Б00-000095 от 01.10.2022
1.3.1.4.2.1 | Сооружение линейное электротехническое: ВЛИ 0,4 кВ от опоры № 24 ВЛИ 0,4 кВ ф.0,4-1 ТП-НВ 806 до концевой опоры на границе земельного участка садового дома, ТСН СНТ "Виктория", улица Журавлика, участок 157А, Новокузнецкий район | 2022 | 0.4 | 80 | 187.0615 | 9 | 253.2349 | НК00-000339 от 12.10.2022
1.3.1.4.2.1 | Сооружение линейное электротехническое: ВЛИ-0,4 кВ от РУ- 0,4 кВ ф.0,4-1; ТП-ЮР №366 - 10/0,4 кВ до опоры, установленной на границе земельного участка гаража, территория ГСК Район 2 массива кооператива Жигули, бокс 299, г. Юрга | 2022 | 0.4 | 86 | 149.6492 | 7 | 253.3348 | 0Ю00-000032 от 20.06.2022
1.3.1.4.2.1 | Сооружение линейное электротехническое: ВЛ-0,4 кВ от РУ-0,4 кВ ТП-НВ 503 до опоры, установленной на границе земельного участка здания кафе "Айсберг", ш. Пойменное, д. 13Б, г. Новокузнецк | 2022 | 0.4 | 51 | 187.0615 | 110 | 253.3746 | НК00-000015 от 31.01.2022
1.3.1.4.2.1 | Сооружение линейное электротехническое: ВЛИ 0,4 кВ от опоры № 6/2 ВЛИ 0,4 кВ ф.0,4-2 ТП-НВ 318 до концевой опоры на границе земельного участка жилого дома, пер. Аральский, д. 4, г. Новокузнецк | 2022 | 0.4 | 104 | 149.6492 | 15 | 253.5015 | НК00-000029 от 31.01.2022
1.3.1.4.2.1 | Сооружение линейное электротехническое: ВЛИ 0,4 кВ от опоры № 2 ВЛИ 0,4 кВ ф.0,4-1 ТП-НВ 725 до концевой опоры на границе земельного участка гаража по ул. Коммунальная, д. 19, корп. 1, пом. 1, г. Новокузнецк | 2022 | 0.4 | 78 | 149.6492 | 9 | 253.7941 | НК00-000104 от 30.04.2022
1.3.1.4.2.1 | Сооружение линейное электротехническое: ВЛ 0,4 кВ от РУ 0,4 кВ ТП-НВ 084 до концевой опоры на границе земельного участка нежилого здания по адресу проезд Родниковый, д.20, г. Новокузнецк | 2022 | 0.4 | 109 | 187.0615 | 120 | 254.0739 | НК00-000007 от 31.01.2022
1.3.1.4.2.1 | Сооружение линейное электротехническое: ВЛИ-0,4 кВ от опоры № 3/7 Ф-0,4-1; МТП №281 - 6/0,4 кВ до границы земельного участка садового дома, расположенного в СО "Шахтер", к.н.42:20:0103063:354, г. Анжеро-Судженск | 2022 | 0.4 | 139 | 149.6492 | 10 | 254.2089 | АС00-000179 от 31.10.2022
1.3.1.4.2.1 | Сооружение линейное электротехническое: ВЛИ 0,4 кВ от РУ 0,4 кВ ф.0,4-2 ТП-НВ 920 до концевой опоры на границе земельного участка жилого дома по ул. Земная, 5-А, г. Новокузнецк | 2022 | 0.4 | 80 | 187.0615 | 15 | 254.5119 | НК00-000065 от 28.02.2022
1.3.1.4.2.1 | Сооружение линейное электротехническое: ВЛИ 0,4 кВ от РУ 0,4 кВ ф.0,4-2 ТП-НВ 680 до концевой опоры на границе земельного участка нежилого помещения по адресу проезд Вокзальный, д.20, корп.4, пом. 57, г. Новокузнецк | 2022 | 0.4 | 67 | 187.0615 | 15 | 254.8997 | НК00-000259 от 31.08.2022
1.3.1.4.2.1 | Сооружение линейное электротехническое: ВЛИ-0,4 кВ от РУ- 0,4 кВ ф.0,4-2 ТП-НВ 331 до опоры, установленной на границе земельного участка жилого дома № 56а, ул. Земнухова, г. Новокузнецк | 2022 | 0.4 | 51 | 149.6492 | 15 | 255.1966 | НК00-000069 от 28.02.2022
1.3.1.4.2.1 | Сооружение линейное электротехническое: ВЛИ-0,4 кВ от опоры № 3 КТП №148 "Кедровая" - 6/0,4 кВ до концевой опоры, установленной на границе земельного участка жилого дома, ул. Шахтеров № 88, пгт. Шерегеш | 2022 | 0.4 | 137 | 187.0615 | 15 | 255.2048 | Тг00-000105 от 31.07.2022
1.3.1.4.2.1 | Сооружение линейное электротехническое: ВЛ 10 кВ от опоры № 36/29/29 Ф-10-32-Д до РУ 10 кВ ТП-ЮР 317 - 10/0,4 кВ, г. Юрга | 2022 | 10 | 67 | 5126.8704 | 15 | 255.3111 | 0Ю00-000265 от 31.12.2022
1.3.1.4.2.1 | Сооружение линейное электротехническое: ВЛИ 0,4 кВ от опоры № 7/3 ВЛИ 0,4 кВ ф.0,4-1 ТП-НВ 165 до концевой опоры на границе земельного участка садового дома, СНТ "Лесовод", участок 43а, Новокузнецкий район | 2022 | 0.4 | 78 | 187.0615 | 15 | 256.6289 | НК00-000335 от 12.10.2022
1.3.1.4.2.1 | Сооружение линейное электротехническое: ВЛИ 0,4 кВ от опоры № 11 ВЛИ 0,4 кВ ф.0,4-2 ТП-НВ 663 до концевой опоры на границе земельного участка садового дома, СНТ "Плодовод-1", участок №137, г. Новокузнецк | 2022 | 0.4 | 68 | 187.0615 | 9 | 256.7067 | НК00-000438 от 30.11.2022
1.3.1.4.2.1 | Сооружение линейное электротехническое: ВЛИ-0,4 кВ от опоры № 7 ВЛИ-0,4 кВ ф.0,4-1 ТП-НВ 350 до опоры, установленой на границе земельного участка жилого дома, пер. Старательский д. 7, г. Новокузнецк | 2022 | 0.4 | 116 | 187.0615 | 9 | 256.7073 | НК00-000051 от 18.02.2022
1.3.1.4.2.1 | Сооружение линейное электротехническое: ВЛИ-0,4 кВ от опоры № 4 ВЛИ-0,4 кВ ф.0,4-4 Славянская, 140; КТП №772 "Ледовая-3" - 6/0,4 кВ до концевой опоры, установленной на границе земельного участка индивидуального жилого дома, ул. Славянская 153, пгт. Шерегеш | 2022 | 0.4 | 121 | 187.0615 | 15 | 257.1641 | Тг00-000252 от 31.12.2022
1.3.1.4.2.1 | Сооружение линейное электротехническое: ВКЛ-0,4 кВ от РУ 0,4 кВ ф.0,4-4/1 ТП №235 овощная база - 6/0,4 кВ до фасада нежилого помещения, расположенного ул. Стандартная д. 24, пом. 5п, г. Прокопьевск | 2022 | 0.4 | 36 | 187.0615 | 15 | 257.1727 | Прк00-00011 от 28.02.2022
1.3.1.4.2.1 | Сооружение линейное электротехническое: ВЛЗ 6 кВ от опоры № 38 Ф-6-404-"Правый берег" до РУ 6 кВ ТП-ТАШ 646 - 6/0,4 кВ, г. Таштагол | 2022 | 6 | 65 | 2577.2916 | 86 | 257.5836 | Тг00-000177 от 30.11.2022
1.3.1.4.2.1 | Сооружение линейное электротехническое: ЛЭП-0,4 кВ от РУ-0,4 кВ Ф-0,4-3 ТП № 6 - 6/0,4 кВ до концевой опоры ВЛИ-0,4 кВ на границе земельного участка гаража, ул. Кусургашева, № 28 к.н.42:29:0101002:3239, г. Мыски | 2022 | 0.4 | 94 | 149.6492 | 15 | 257.9205 | МЫС00-00013 от 31.03.2022
1.3.1.4.2.1 | Сооружение линейное электротехническое: ВЛИ-0,4 кВ от опоры № 5 ф.0,4-1 Славянская, 109; КТП №740 "Славянская" - 6/0,4 кВ до концевой опоры, установленной на границе земельного участка индивидуального жилого дома, ул. Славянская д. 127, к.н.42:12:0102015:2503, пгт. Шерегеш | 2022 | 0.4 | 128 | 187.0615 | 40 | 257.9232 | Тг00-000174 от 30.11.2022
1.3.1.4.2.1 | Сооружение линейное электротехническое: ВЛИ-0,4 кВ от опоры № 23 Ф-рубильник №2; МТП Ш-5 - 6/0,4 кВ до концевой опоры, установленной на границе земельного участка садового дома, СНТ "Дорожник", уч. 151, к.н.42:37:0102002:1297, г. Калтан | 2022 | 0.4 | 112 | 149.6492 | 15 | 258.4288 | 0О00-000227 от 30.11.2022
1.3.1.4.2.1 | Сооружение линейное электротехническое: ВЛИ 0,4 кВ от опоры № 5 ВЛИ 0,4 кВ ф.0,4-2 ТП-НВ 758 до концевой опоры на границе земельного участка садового дома, СНТ "Поляны", участок № 16, Новокузнецкий район | 2022 | 0.4 | 88 | 187.0615 | 9 | 258.5006 | НК00-000302 от 22.09.2022
1.3.1.4.2.1 | Сооружение линейное электротехническое:ВЛИ- 0,4 кВ от опоры № 4 ф.0,4-1; ТП-ЮР 373 - 6/0,4 кВ до концевой опоры, установленной на границе земельного участка садового дома, расположенного в СНТ "Ирина", улица №15, участок № 15 к.н.42:36:0201002:808, г. Юрга | 2022 | 0.4 | 144 | 187.0615 | 5 | 258.8325 | 0Ю00-000108 от 30.09.2022
1.3.1.4.2.1 | Сооружение линейное электротехническое: ВЛИ 0,4 кВ от опоры № 6 ВЛИ 0,4 кВ ф.0,4-2 ТП-НВ 162 до концевой опоры на границе земельного участка садового дома, СНТ "Пруды", уч. № 159, Новокузнецкий район | 2022 | 0.4 | 66 | 187.0615 | 9 | 259.4023 | НК00-000498 от 31.12.2022
1.3.1.4.2.1 | Сооружение линейное электротехническое: ВЛИ-0,4 кВ от опоры № 2-2 ВЛИ-0,4 кВ Ф-0,4-1/2; СТП №154 - 10/0,4 кВ до концевой опоры, установленной на границе земельного участка, ул. Топазная д. 71, к.н.42:21:0113002:482, г. Белово | 2022 | 0.4 | 201 | 149.6492 | 15 | 260.2402 | 0Б00-000004 от 31.01.2022
1.3.1.4.2.1 | Сооружение линейное электротехническое: ВЛИ 0,4 кВ от опоры ВЛИ 0,4 кВ ф.0,4-1 ТП-ЮР 367 - 10/0,4 кВ до фасада гаража, район 1 массива кооператива Жигули, гараж 1097, к.н.42:36:0103001:13946, г. Юрга | 2022 | 0.4 | 102 | 149.6492 | 6 | 260.2476 | 0Ю00-000199 от 30.11.2022
1.3.1.4.2.1 | Сооружение линейное электротехническое: ВЛИ-0,4 кВ от опоры № 5 ф.0,4-4; ТП-ЮР 370 - 6/0,4 кВ до концевой опоры, установленной на границе земельного участка, расположенного в СНТ "Ирина", улица 5, участок 9 к.н.42:36:0201002:563, г. Юрга | 2022 | 0.4 | 168 | 187.0615 | 10 | 260.959 | 0Ю00-000168 от 31.10.2022
1.3.1.4.2.1 | Сооружение линейное электротехническое: ВЛИ-0,4 кВ от РУ-0,4 кВ ТП-ЮР 371 - 6/0,4 кВ до концевой опоры, установленной на границе земельного участка садового дома, расположенного СНТ "Ирина", улица 9, участок № 21 к.н.42:36:0201002:770, г. Юрга | 2022 | 0.4 | 121 | 187.0615 | 15 | 261.0842 | 0Ю00-000122 от 30.09.2022
1.3.1.4.2.1 | Сооружение линейное электротехническое: ВЛИ-0,4 кВ от опоры № 2 ТП-ТО 150 - 10/0,4 кВ до концевой опоры, установленной на границе земельного участка, к.н.42:04:0208002:7740, Елыкаевское сельское поселение | 2022 | 0.4 | 123 | 149.6492 | 15 | 261.5112 | Тп00-000051 от 31.10.2022
1.3.1.4.2.1 | Сооружение линейное электротехническое: ВЛИ 0,4 кВ от РУ 0,4 кВ ТП-ТАШ 778 - 6/0,4 кВ до концевой опоры на границе земельного участка индивидуального жилого дома, ул. Рябиновая, 235(р), пгт. Шерегеш | 2022 | 0.4 | 62 | 187.0615 | 15 | 261.8673 | Тг00-000241 от 31.12.2022
1.3.1.4.2.1 | Сооружение линейное электротехническое: ВЛИ-0,4 кВ от опоры № 16/1 Ф-0,4-1; КТП №339 - 6/0,4 кВ до границы земельного участка гаража № 525, расположенного в кооперативе "Анжерский", г. Анжеро-Судженск | 2022 | 0.4 | 108 | 149.6492 | 10 | 262.4961 | АС00-000170 от 31.10.2022
1.3.1.4.2.1 | Сооружение линейное электротехническое: ВЛИ 0,4 кВ от опоры № 5/2 ВЛИ 0,4 кВ ф.0,4-2 ТП-НВ 910 до концевой опоры на границе земельного участка садового дома, ул. № 10, участок № 412, СНТ "Открытчик", Новокузнецкий район | 2022 | 0.4 | 84 | 187.0615 | 9 | 262.8202 | НК00-000452 от 19.12.2022
1.3.1.4.2.1 | Сооружение линейное электротехническое: ВЛИ-0,4 кВ от опоры № 3 Ф-0,4-1; СТП №399 - 6/0,4 кВ до границы земельного участка садового дома, расположенного в СТ "Восток" к.н.42:20:0101003:87, Анжеро-Судженск | 2022 | 0.4 | 144 | 149.6492 | 10 | 262.9088 | АС00-000158 от 30.09.2022 0:00:00
1.3.1.4.2.1 | Сооружение линейное электротехническое: ВЛИ-0,4 кВ от опоры № 3 ф.0,4-1 Славянская, 109; КТП №740 "Славянская" - 6/0,4 кВ до концевой опоры, установленной на границе земельного участка индивидуального жилого дома, ул. Славянская д. 128, к.н.42:12:0102015:2683, пгт. Шерегеш | 2022 | 0.4 | 142 | 187.0615 | 40 | 264.3249 | Тг00-000190 от 30.11.2022
1.3.1.4.2.1 | Сооружение линейное электротехническое: ВЛИ-0,4 кВ от опоры № 5 ф.0,4-2 ТП-НВ 910 до концевой опоры, установленной на границе земельного участка садового дома, СНТ "Открытчик", уч. № 425, к.н.: 42:09:1716001:971, Новокузнецкий район | 2022 | 0.4 | 110 | 187.0615 | 9 | 264.6507 | НК00-000445 от 30.11.2022
1.3.1.4.2.1 | Сооружение линейное электротехническое: ВЛИ-0,4 кВ от опоры № 1 М-1 ВЛИ-0,4 кВ Ф-0,4-1; МТП № 483 СНТ Радуга - 6/0,4 кВ до опоры, установленной на границе земельного участка дома № 24, СНТ "Радуга", Прокопьевский муниципальный округ | 2022 | 0.4 | 111 | 149.6492 | 13 | 265.5485 | Прк00-00158 от 31.10.2022
1.3.1.4.2.1 | Сооружение линейное электротехническое: ВЛИ-0,4 кВ от РУ-0,4 кВ ф.0,4-4 ТП-НВ 550 до концевой опоры, установленной на границе земельного участка садового дома, территория садоводческого товарищества собственников недвижимости "Строитель 1 КПС", 78, г. Новокузнецк | 2022 | 0.4 | 46 | 187.0615 | 9 | 265.8486 | НК00-000462 от 30.11.2022
1.3.1.4.2.1 | Сооружение линейное электротехническое: ВЛИ 0,4 кВ от опоры № 8 ВЛИ 0,4 кВ ф.0,4-1 ТП-НВ 020 до концевой опоры на границе земельного участка садового дома, СНТ "Прогресс", участок №11, Новокузнецкий район | 2022 | 0.4 | 156 | 149.6492 | 9 | 266.6957 | НК00-000123 от 30.04.2022
1.3.1.4.2.1 | Сооружение линейное электротехническое: ВЛИ-0,4 кВ от опоры № 9 ВЛИ-0,4 кВ ф.0,4-2; ТП-ТАШ 799 - 6/0,4 кВ до концевой опоры, установленной на границе земельного участка индивидуального жилого дома, ул. Рябиновая 263(р), пгт. Шерегеш | 2022 | 0.4 | 91 | 187.0615 | 15 | 266.9989 | Тг00-000269 от 31.12.2022
1.3.1.4.2.1 | Сооружение линейное электротехническое: ЛЭП-0,4 кВ от опоры № 7 ВЛИ-0,4 кВ Ф-0,4-2 ТП-ЮР 353 - 10/0,4 кВ до концевой опоры ВЛИ-0,4 кВ на границе земельного участка Садового дома, СНТ СН "Дорожник", участок 7, г. Юрга | 2022 | 0.4 | 204 | 187.0615 | 15 | 267.2695 | 0Ю00-000003 от 24.01.2022
1.3.1.4.2.1 | Сооружение линейное электротехническое: ЛЭП-0,4 кВ от РУ- 0,4 кВ ТП-ПК 410 - 6/0,4 кВ до опоры, установленной на границе земельного участка жилого дома, ул. Береговая д. 2, п. Большой Керлегеш, Прокопьевский муниципальный район | 2022 | 0.4 | 64 | 149.6492 | 15 | 267.7104 | Прк00-00102 от 15.08.2022
1.3.1.4.2.1 | Сооружение линейное электротехническое: ВЛИ-0,4 кВ от опоры № 10 М-2/IX ВЛИ-0,4 кВ ф.0,4-2; СТП № 077 - 6/0,4 кВ до опоры, установленной на границе земельного участка дома № 27, ул. Лесная, СНТ "Шахтостроитель", Прокопьевский муниципальный округ | 2022 | 0.4 | 188 | 149.6492 | 13 | 268.2479 | Прк00-00129 от 23.09.2022
1.3.1.4.2.1 | Сооружение линейное электротехническое: ВЛИ 0,4 кВ от опоры № 3 ВЛИ 0,4 кВ ф.0,4-2 ТП-НВ 673 до концевой опоры на границе земельного участка садового дома, СНТ "Прогресс", уч. № 195, г. Новокузнецк | 2022 | 0.4 | 185 | 187.0615 | 9 | 269.2369 | НК00-000377 от 31.10.2022
1.3.1.4.2.1 | Сооружение линейное электротехническое: воздушных линий 0,4 кВ от опоры № 7 ТП-ТАШ 148 - 6/0,4 кВ до концевой опоры проектируемой ВЛИ 0,4 кВ до границы земельного участка Индивидуального жилого дома, расположенного ул. Шахтеров №48, пгт. Шерегеш | 2022 | 0.4 | 123 | 187.0615 | 15 | 270.459 | Тг00-000274 от 31.12.2022
1.3.1.4.2.1 | Сооружение линейное электротехническое: ВЛИ-0,4 кВ от опоры стр.№ 4 ВЛИ-0,4 кВ до опоры, установленной на границе земельного участка дома № 154, с/т ш. "Красногорская", г. Прокопьевск | 2022 | 0.4 | 155 | 149.6492 | 13 | 270.6997 | Прк00-00183 от 31.10.2022
1.3.1.4.2.1 | Сооружение линейное электротехническое: ВЛИ-0,4 кВ от опоры № 2/3 Ф-0,4-1; КТП №2 - 6/0,4 кВ до концевой проектируемой опоры на границе земельного участка гаража №6, расположенного общество "Сибирь-3", к.н.42:29:0103016:871, г. Мыски | 2022 | 0.4 | 124 | 149.6492 | 3 | 270.7278 | 0О00-000234 от 31.12.2022
1.3.1.4.2.1 | Сооружение линейное электротехническое: ВЛИ 0,4 кВ от опоры № 1 ВЛИ 0,4 кВ ф.0,4-1 ТП-НВ 515 до концевой опоры на границе земельного участка гаража, СПРИНТ ШПУ-1, № 106, г. Новокузнецк | 2022 | 0.4 | 72 | 187.0615 | 9 | 271.5328 | НК00-000319 от 30.09.2022
1.3.1.4.2.1 | Сооружение линейное электротехническое: ВЛИ 0,4 кВ от опоры № 5 ВЛИ 0,4 кВ ф.0,4-3 ТП-НВ 638 до концевой опоры на границе земельного участка нежилого помещения по адресу шоссе Кондомское, здание №24, корпус 1, помещение № 37, г. Новокузнецк | 2022 | 0.4 | 110 | 187.0615 | 9 | 273.3068 | НК00-000059 от 22.02.2022
1.3.1.4.2.1 | Сооружение линейное электротехническое: ВЛИ- 0,4 кВ от опоры № 12 ф.0,4-1; ТП-ЮР 367 - 10/0,4 кВ до границы земельного участка гаража №1222 к.н.42:36:0103001:14161, расположенного район 1 массива кооператива "Жигули", г. Юрга | 2022 | 0.4 | 138 | 149.6492 | 4 | 273.5557 | 0Ю00-000219 от 30.11.2022
1.3.1.4.2.1 | Сооружение линейное электротехническое: ВЛИ-0,4 кВ от опоры № 7 ф.0,4-4 аллея 2; КТП №276П - 10/0,4 кВ до концевой опоры, проектируемой на границе земельного участка № 126, к.н.42:04:0318004:238, СНТ "Природа" | 2022 | 0.4 | 129 | 149.6492 | 12 | 274.456 | Тп00-000091 от 31.12.2022
1.3.1.4.2.1 | Сооружение линейное электротехническое: ВЛИ-0,4 кВ от РУ- 0,4 кВ ф.0,4-1 СТП № 697 СНТ Красногорское2, СТП № 697 СНТ Красногорское2 - 6/0,4 кВ до опоры, установленной на границе земельного участка дома, с/т "Красногорское-2" к.н.42:32:0101007:1944, г. Прокопьевск | 2022 | 0.4 | 159 | 149.6492 | 13 | 274.6438 | Прк00-00099 от 24.08.2022
1.3.1.4.2.1 | Сооружение линейное электротехническое: ВЛИ-0,4 кВ от РУ-0,4 кВ ф.0,4-13; ТП №178 - 6/0,4 кВ до опоры, установленной на границе земельного участка торгового павильона, ул. Матросова, г. Анжеро-Судженск | 2022 | 0.4 | 106 | 149.6492 | 15 | 274.9828 | АС00-000004 от 31.01.2022
1.3.1.4.2.1 | Сооружение линейное электротехническое:ВЛИ-0,4 кВ от опоры № 1 ф.0,4-3; ТП-ЮР 370 - 6/0,4 кВ до концевой опоры, установленной на границе земельного участка садового дома, расположенного в СНТ "Ирина", улица 3, участок 36 к.н.42:36:0201002:3308, г. Юрга | 2022 | 0.4 | 122 | 187.0615 | 6 | 275.1794 | 0Ю00-000161 от 31.10.2022
1.3.1.4.2.1 | Сооружение линейное электротехническое: ВЛИ- 0,4 кВ от опоры № 3/2 ф.-0,4-4 ТП-ТАШ 603 -10/0,4 кВ до границы земельного участка садового дома, расположенного в СНТ "Кооператор" участок №114, г.Таштагол | 2022 | 0.4 | 71 | 149.6492 | 15 | 275.3768 | Тг00-000141 от 31.10.2022
1.3.1.4.2.1 | Сооружение линейное электротехническое: ВЛИ 0,4 кВ от опоры № 2/1 ВЛИ 0,4 кВ ф.0,4-1 ТП №412 - 6/0,4 кВ до концевой опоры на границе земельного участка нежилого помещения по ул. Бакинская, здание № 5, корпус 4, помещение № 44, г.Новокузнецк | 2022 | 0.4 | 137 | 149.6492 | 5 | 275.609 | НК00-000018 от 31.01.2022
1.3.1.4.2.1 | Сооружение линейное электротехническое: ВЛИ 0,4 кВ от опоры № 3 ВЛИ 0,4 кВ Ф-0,4-1 ТП-НВ 123 - 6/0,4 кВ до концевой опоры на границе земельного участка нежилого помещения по ул. Производственная, № 4, корпус 9, гараж № 529, г. Новокузнецк | 2022 | 0.4 | 98 | 149.6492 | 15 | 275.8011 | НК00-000103 от 30.04.2022
1.3.1.4.2.1 | Сооружение линейное электротехническое: ВЛИ 0,4 кВ от опоры № 4 ВЛИ 0,4 кВ ф.0,4-2 ТП-НВ 898 до концевой опоры на границе земельного участка садового дома, СДТ "Ремстроевец", уч. 30, Новокузнецкий район | 2022 | 0.4 | 121 | 187.0615 | 9 | 275.8512 | НК00-000494 от 31.12.2022
1.3.1.4.2.1 | Сооружение линейное электротехническое: ВЛИ 0,4 кВ от опоры № 7/12 ВЛИ 0,4 кВ ф.0,4-1 ТП №78 - 6/0,4 кВ до концевой опоры на границе земельного участка гаража по ул. Лермонтова, гараж 189, г. Новокузнецк | 2022 | 0.4 | 72 | 187.0615 | 9 | 275.9402 | НК00-000176 от 31.05.2022
1.3.1.4.2.1 | Сооружение линейное электротехническое: ВЛИ-0,4 кВ от опоры № 2 ВЛИ-0,4 кВ ф.0,4-1; ТП-ЮР 366 - 10/0,4 кВ до фасада гаража № 60, ГСК Район 2, кооператив Жигули, г.Юрга | 2022 | 0.4 | 132 | 187.0615 | 10 | 275.9955 | 0Ю00-000200 от 16.11.2022
1.3.1.4.2.1 | Сооружение линейное электротехническое: ВЛИ-0,4 кВ от опоры стр.№ 6 ф.0,4-2; ТП-ТАШ 799 - 6/0,4 кВ до концевой опоры, установленной на границе земельного участка жилого дома, ул. Рябиновая, 253 р, пгт. Шерегеш | 2022 | 0.4 | 112 | 187.0615 | 15 | 276.5451 | Тг00-000272 от 31.12.2022
1.3.1.4.2.1 | Сооружение линейное электротехническое: ВЛИ-0,4 кВ от опоры № 2/4 ВЛИ 0,4 кВ КТП №732 "Рябиновая-2" - 6/0,4 кВ до опоры, установленной на границе земельного участка дома № 168, ул. Шахтеров, пгт. Шерегеш | 2022 | 0.4 | 213 | 187.0615 | 15 | 278.0218 | Тг00-000022 от 28.02.2022
1.3.1.4.2.1 | Сооружение линейное электротехническое: ВЛИ 0,4 кВ от опоры № 2 ВЛИ 0,4 кВ ф.0,4-1 ТП-НВ 666 до концевой опоры на границе земельного участка жилого дома по ул. Граневая, д. 75, пом. 1, г. Новокузнецк | 2022 | 0.4 | 108 | 187.0615 | 15 | 278.8564 | НК00-000408 от 16.11.2022
1.3.1.4.2.1 | Сооружение линейное электротехническое: ВЛИ-0,4 кВ от опоры № 8 ВЛИ-0,4 кВ ф.0,4-2 ТП-НВ 910 до опоры на границе земельного участка садового дома, улица 9, участок № 405, к.н. 42:09:1716001:1187, СНТ "Открытчик", Новокузнецкий район | 2022 | 0.4 | 97 | 187.0615 | 9 | 279.0063 | НК00-000442 от 30.11.2022
1.3.1.4.2.1 | Сооружение линейное электротехническое: ВЛИ-0,4 кВ от опоры № 7 ф.0,4-2; ТП-ЮР 355 - 6/0,4 кВ до концевой опоры, установленной на границе земельного участка садового дома, расположенного в СОНТ "Мичуринец", 1 массив, участок № 291 к.н.42:36:0101001:1664, г. Юрга | 2022 | 0.4 | 135 | 149.6492 | 6 | 280.2008 | 0Ю00-000147 от 28.10.2022
1.3.1.4.2.1 | Сооружение линейное электротехническое: ЛЭП-6 кВ от опоры № 2 Ф-6-29-Г; ПС 35/6 кВ №2 до РУ-6 кВ ТП-ПК 294, г. Прокопьевск | 2022 | 6 | 40 | 2577.2916 | 15 | 280.2731 | Прк00-00104 от 24.08.2022
1.3.1.4.2.1 | Сооружение линейное электротехническое: ВЛИ-0,4 кВ от РУ- 0,4 кВ ТП-ГУ 162 - 6/0,4 кВ до опоры, установленной на границе земельного участка гаража, расположенного Вокзальная д. 9, корп. А, гаражный массив "Железнодорожная станция" ряд 08239726№2, гараж №11, г. Гурьевск | 2022 | 0.4 | 102 | 149.6492 | 15 | 281.2003 | 0Б00-000062 от 19.09.2022
1.3.1.4.2.1 | Сооружение линейное электротехническое: ЛЭП-0,4 кВ от опоры № 17 ВЛИ-0,4 кВ ф.0,4-5 до концевой опоры на границе земельного участка СТО, ул. 50 лет Пионерии, земельный участок 23, г. Мыски | 2022 | 0.4 | 143 | 149.6492 | 50 | 281.4581 | 0О00-000106 от 30.09.2022
1.3.1.4.2.1 | Сооружение линейное электротехническое: ВЛИ 0,4 кВ от РУ 0,4 кВ ф.0,4-3 ТП-НВ 911 до концевой опоры на границе земельного участка садового дома, СНТ "Открытчик", ул. № 5, уч. № 331, Новокузнецкий район | 2022 | 0.4 | 163 | 187.0615 | 9 | 281.7436 | НК00-000474 от 26.12.2022
1.3.1.4.2.1 | Сооружение линейное электротехническое: ВЛИ 0,4 кВ от опоры № 15 ВЛИ 0,4 кВ ф.0,4-1 ТП-НВ 757 до концевой опоры на границе земельного участка садового дома, СНТСН "Родники", ул. Березовая, 248, Новокузнецкий район | 2022 | 0.4 | 86 | 187.0615 | 9 | 282.203 | НК00-000340 от 12.10.2022
1.3.1.4.2.1 | Сооружение линейное электротехническое: ВЛИ 0,4 кВ от опоры №10 ВЛИ 0,4 кВ ф.0,4-1 ТП-НВ 012 до концевой опоры на границе земельного участка нежилого помещения, переулок Вологодского, здание № 9, корпус 2, помещение № 461, г. Новокузнецк | 2022 | 0.4 | 139 | 149.6492 | 9 | 283.5345 | НК00-000144 от 24.05.2022
1.3.1.4.2.1 | Сооружение линейное электротехническое: ВЛИ 0,4 кВ от РУ 0,4 кВ ф.0,4-2 ТП-НВ 758 до концевой опоры на границе земельного участка садового до-ма, СНТ "Поляны", участок 26, Новокузнецкий район | 2022 | 0.4 | 301 | 187.0615 | 9 | 284.2875 | НК00-000286 от 01.09.2022
1.3.1.4.2.1 | Сооружение линейное электротехническое: ЛЭП-0,4 кВ от опоры № 29 ВЛЗ-10 кВ Ф-0,4-3 КТП № 67 - 10/0,4 кВ Ф-10-1-П до концевой опоры ВЛИ-0,4 кВ на границе земельного участка жилого дома, ул. Совхозная д. 63, г. Мариинск | 2022 | 0.4 | 182 | 187.0615 | 8 | 284.3667 | М-008 от 30.06.2022
1.3.1.4.2.1 | Сооружение линейное электротехническое: ВЛИ 0,4 кВ от опоры № 7/6 ВЛИ 0,4 кВ ф.0,4-1 ТП-НВ 165 до концевой опоры на границе земельного участка садового дома, СНТ "Лесовод", уч. 41, Новокузнецкий район | 2022 | 0.4 | 91 | 187.0615 | 9 | 285.1251 | НК00-000342 от 17.10.2022
1.3.1.4.2.1 | Сооружение линейное электротехническое: ЛЭП-0,4 кВ от опоры № 8/2 ВЛИ-0,4 кВ Ф-0,4-2 КТП № 159 - 6/0,4 кВ до концевой опоры ВЛИ-0,4 кВ на границе земельного участка садового дома, СНТ " Березы", ул. Зеленая, д. 129, к.н.42:29:0101013:877, г. Мыски | 2022 | 0.4 | 121 | 149.6492 | 5 | 286.197 | 0О00-000081 от 09.09.2022
1.3.1.4.2.1 | Сооружение линейное электротехническое: ВЛИ-0,4 кВ от опоры № 10-1 ВЛИ-0,4 кВ Ф-0,4-3/10, ТП №761 - 6/0,4 кВ до концевой опоры, установленной на границе земельного участка гаража №5, блок 1, гаражный массив "ул.Ермака", пгт. Новый Городок, г. Белово | 2022 | 0.4 | 194 | 149.6492 | 9 | 286.8143 | 0Б00-000002 от 24.01.2022
1.3.1.4.2.1 | Сооружение линейное электротехническое: ВЛИ-0,4 кВ от опоры № 3 ф.0,4-2 Славянская, 110; КТП №740 "Славянская" - 6/0,4 кВ до концевой опоры, установленной на границе земельного участка жилого дома, ул. Рябиновая, 112, пгт. Шерегеш | 2022 | 0.4 | 124 | 187.0615 | 15 | 287.0518 | Тг00-000216 от 23.12.2022
1.3.1.4.2.1 | Сооружение линейное электротехническое: ВЛИ-0,4 кВ от опоры № 4 ф.0,4-4; ТП-ЮР 372 - 6/0,4 кВ до концевой опоры, установленной на границе земельного участка садового дома, расположенного в СНТ "Ирина", улица 14, участок 2 к.н.42:36:0201002:3267, г. Юрга | 2022 | 0.4 | 177 | 187.0615 | 2 | 287.6289 | 0Ю00-000154 от 31.10.2022
1.3.1.4.2.1 | Сооружение линейное электротехническое: ВЛИ 0,4 кВ от опоры № 7 ВЛИ 0,4 кВ ф.0,4-1 ТП-НВ 638 до концевой опоры на границе земельного участка нежилого помещения, ГО "Агломератчик-2", гараж № 104, г. Новокузнецк | 2022 | 0.4 | 93 | 149.6492 | 15 | 288.4321 | НК00-000084 от 21.04.2022
1.3.1.4.2.1 | Сооружение линейное электротехническое: ВЛИ-0,4 кВ от опоры № 2-30 ф.0,4-1/4; МТП №302 - 10/0,4 кВ до концевой опоры, установленной на границе земельного участка жилого дома, Раздольное с/п, ул. Молодежная, 36а, 1-ый микрорайон, п. Раздольный, к.н.42:02:0110015:59, Гурьевский муниципальный район | 2022 | 0.4 | 169 | 149.6492 | 9 | 289.6267 | 0Б00-000145 от 09.11.2022 0:00:00
1.3.1.4.2.1 | Сооружение линейное электротехническое: ВЛИ 0,4 кВ от опоры № 5 ВЛИ 0,4 кВ ф.0,4-1 ТП-НВ 920 до концевой опоры на границе земельного участка жилого дома по ул. Земная, 12-А, г. Новокузнецк | 2022 | 0.4 | 96 | 187.0615 | 9 | 290.4685 | НК00-000312 от 30.09.2022
1.3.1.4.2.1 | Сооружение линейное электротехническое: ВЛИ 0,4 кВ от опоры №3 ВЛИ 0,4 кВ ф.0,4-2 ТП-НВ 887 до концевой опоры на границе земельного участка садового дома, ул. Таежная, уч.№ 2, СНТ "Наука", Новокузнецкий район | 2022 | 0.4 | 141 | 187.0615 | 9 | 290.774 | НК00-000295 от 31.08.2022
1.3.1.4.2.1 | Сооружение линейное электротехническое: ВЛИ 0,4 кВ от опоры № 3 ВЛИ 0,4 кВ ф.0,4-2 ТП-НВ 762 до концевой опоры на границе земельного участка садового дома, д. 322, СНТ "Агломератчик-2", Новокузнецкий район | 2022 | 0.4 | 78 | 187.0615 | 15 | 292.2698 | НК00-000609 от 31.12.2022
1.3.1.4.2.1 | Сооружение линейное электротехническое: ВЛИ-0,4 кВ от РУ-0,4 кВ ТП-ТАШ 448 - 6/0,4 кВ до концевой опоры, установленной на границе земельного участка индивидуального жилого дома, ул. Левонабережная д. 15, к.н.42:12:0106002:0396, пгт. Мундыбаш, Таштагольский район | 2022 | 0.4 | 79 | 149.6492 | 84 | 292.7296 | Тг00-000136 от 31.10.2022
1.3.1.4.2.1 | Сооружение линейное электротехническое: ВЛИ-0,4 кВ от опоры № 2 Ф-0,4-1; КТП №2 - 6/0,4 кВ до концевой проектируемой опоры на границе земельного участка гаража, расположенного общество "Сибирь-2", гараж № 346 к.н.42:29:0103016:1543, г. Мыски | 2022 | 0.4 | 153 | 149.6492 | 5 | 295.0767 | 0О00-000225 от 30.11.2022
1.3.1.4.2.1 | Сооружение линейное электротехническое: ВЛЗ-10 кВ от опоры № 38/16 Ф-10-4-К до РУ-10 кВ ТП-ЯЯ 062 - 10/0,4 кВ, пгт. Яя | 2022 | 10 | 95 | 4295.486 | 15 | 295.7371 | АС00-000148 от 30.09.2022
1.3.1.4.2.1 | Сооружение линейное электротехническое: ВЛИ-0,4 кВ от РУ-0,4 кВ ф.0,4-1; ТП-АН 422 - 6/0,4 кВ до опоры № 24 Ф-0,4-2; КТП ЛПДС - 6/0,4 кВ, г. Анжеро-Судженск | 2022 | 0.4 | 176 | 149.6492 | 15 | 295.942 | АС00-000081 от 31.07.2022
1.3.1.4.2.1 | Сооружение линейное электротехническое: ВЛИ-0,4 кВ от опоры № 1-90 Ф-0,4-1/1; СТП №318 - 10/0,4 кВ до концевой опоры, установленной на границе земельного участка гаража, территория гаражного массива Молодежная 27, гараж 8, к.н.42:02:0110015:2389, п. Раздольный, Гурьевский муниципальный район | 2022 | 0.4 | 137 | 149.6492 | 15 | 297.0918 | 0Б00-000144 от 09.11.2022 0:00:00
1.3.1.4.2.1 | Сооружение линейное электротехническое: ВЛИ-0,4 кВ от опоры № 6 ВЛИ-0,4 кВ ф.0 гаражи Ивлев; КТП №9 - 10/0,4 кВ до концевой опоры, установленной на границе земельного участка Комплекса фотовидеофиксации нарушения ПДД, Горная, 13а, г. Топки | 2022 | 0.4 | 186 | 149.6492 | 5 | 297.1978 | Тп00-000002 от 14.01.2022
1.3.1.4.2.1 | Сооружение линейное электротехническое: ВЛИ-0,4 кВ от опоры № стр. 3 ВЛИ-0,4 кВ ф.0,4-4; ТП-ЮР 370 - 6/0,4 кВ до опоры, установленной на границе садового участка № 13, СНТ "Ирина", улица 4, г. Юрга | 2022 | 0.4 | 199 | 187.0615 | 12 | 297.5668 | 0Ю00-000159 от 31.10.2022
1.3.1.4.2.1 | Сооружение линейное электротехническое: ВЛИ- 0,4 кВ от опоры № 24 ф.0,4-2; ТП-ЮР 145 - 6/0,4 кВ до концевой опоры, установленной на границе земельного участка садового дома, расположенного в СНТ "Мичуринец", 1 массив, земельный участок 512 с к.н.42:36:0101001:1898, г. Юрга | 2022 | 0.4 | 121 | 149.6492 | 7 | 297.8918 | 0Ю00-000155 от 31.10.2022
1.3.1.4.2.1 | Сооружение линейное электротехническое: ВЛИ-0,4 кВ от опоры № 2 КТП №720 "Ледовая-4" - 6/0,4 кВ до концевой опоры, установленной на границе земельного участка жилого дома, ул. Ледовая земельный участок 184, пгт. Шерегеш | 2022 | 0.4 | 160 | 187.0615 | 15 | 298.1251 | Тг00-000075 от 28.06.2022
1.3.1.4.2.1 | Сооружение линейное электротехническое: ВЛИ 0,4 кВ от опоры № 11/7 ВЛИ 0,4 кВ ф.0,4-1 ТП №78 - 6/0,4 кВ до концевой опоры на границе земельного участка нежилого помещения по ул. Лермонтова, д. 51а, к. 7, пом.168, г. Новокузнецк | 2022 | 0.4 | 120 | 187.0615 | 15 | 299.2105 | НК00-000088 от 21.04.2022
1.3.1.4.2.1 | Сооружение линейное электротехническое: ВЛИ-0,4 кВ от опоры № 59 Ф-0,4-2; МТП №200 - 6/0,4 кВ до границы земельного участка, пер. Земельный, д. 3/1, г. Мыски | 2022 | 0.4 | 134 | 149.6492 | 15 | 300.0019 | 0О00-000181 от 31.10.2022
1.3.1.4.2.1 | Сооружение линейное электротехническое: ЛЭП-0,4 кВ от РУ-0,4 кВ ТП-КИ 267 - 10/0,4 кВ до концевой опоры ВЛИ-0,4 кВ на границе земельного участка жилого дома № 92, ул. Добровольная, г. Киселёвск | 2022 | 0.4 | 130 | 187.0615 | 9 | 300.1111 | КИ00-000086 от 16.09.2022
1.3.1.4.2.1 | Сооружение линейное электротехническое: ВЛИ-0,4 кВ от опоры № 5 ф.0,4-3; ТП-ЮР 371 - 6/0,4 кВ до концевой опоры, установленной на границе земельного участка садового участка, расположенного в СНТ "Ирина", улица №9, участок 34А к.н.42:36:0201002:361, г. Юрга | 2022 | 0.4 | 193 | 187.0615 | 15 | 300.1374 | 0Ю00-000169 от 25.10.2022
1.3.1.4.2.1 | Сооружение линейное электротехническое: ВЛИ 0,4 кВ от опоры №7/7 ВЛИ 0,4 кВ ф.0,4-1 ТП №78 - 6/0,4 кВ до концевой опоры на границе земельного участка нежилого помещения, ГО "Машиностроитель", гараж № 324, г. Новокузнецк | 2022 | 0.4 | 106 | 187.0615 | 9 | 300.544 | НК00-000119 от 30.04.2022
1.3.1.4.2.1 | Сооружение линейное электротехническое: ВЛИ-0,4 кВ от РУ- 0,4 кВ ТП-АН 425 - 6/0,4 кВ до концевой опоры, установленной на границе земельного участка садового дома, расположенного в СО "Уголек", к.н.42:20:0101062:785, г. Анжеро-Судженск | 2022 | 0.4 | 111 | 149.6492 | 10 | 301.4073 | АС00-000125 от 12.09.2022
1.3.1.4.2.1 | Сооружение линейное электротехническое: ВЛИ 0,4 кВ от РУ 0,4 кВ ф.0,4-1 ТП-НВ 899 - 10/0,4 кВ до концевой опоры на границе земельного участка жилого дома, ул. Линейная, д. 40-1, к.н.: 42:09:2705001:520, п. Староабашево, Новокузнецкий район | 2022 | 0.4 | 66 | 187.0615 | 15 | 301.5735 | НК00-000547 от 31.12.2022
1.3.1.4.2.1 | Сооружение линейное электротехническое:ВЛИ-0,4 кВ от опоры № 13 ф.0,4-1; ТП-ЮР 228 - 10/0,4 кВ до границы земельного участка гаража, бокс № 511, расположенного в 4 массиве, г. Юрга | 2022 | 0.4 | 154 | 149.6492 | 1 | 301.7049 | 0Ю00-000176 от 31.10.2022
1.3.1.4.2.1 | Сооружение линейное электротехническое: ВЛИ-0,4 кВ от опоры № 125 Ф-6-12-Ц до концевой опоры, установленной на границе земельного участка с/о "Рябинка", уч. 124, Новокузнецкий район | 2022 | 0.4 | 141 | 149.6492 | 15 | 301.7274 | 0О00-000130 от 30.09.2022
1.3.1.4.2.1 | Сооружение линейное электротехническое: ВЛИ-0,4 кВ от опоры № 2 ф.0,4-3; ТП-ЮР 372 - 6/0,4 кВ до концевой опоры, установленной на границе земельного участка садового дома, расположенного в СНТ "Ирина", улица №13, участок №23 к.н.42:36:0201002:3445, г. Юрга | 2022 | 0.4 | 206 | 187.0615 | 15 | 303.2992 | 0Ю00-000120 от 30.09.2022
1.3.1.4.2.1 | Сооружение линейное электротехническое: ВЛИ-0,4 кВ от опоры № 7, Ф-0,4-2; КТП №247 - 6/0,4 кВ до опоры, установленной на границе земельного участка лпх, расположенного район ул.Магистральная, г. Анжеро-Судженск | 2022 | 0.4 | 159 | 149.6492 | 10 | 303.6226 | АС00-000007 от 30.04.2022 0:00:00
1.3.1.4.2.1 | Сооружение линейное электротехническое: ВЛИ-0,4 кВ от опоры № 4 ВЛИ 0,4 кВ ТП-ТАШ 777 - 6/0,4 кВ до концевой опоры, установленной на границе земельного участка жилого дома, ул. Ореховая земельный участок 88, пгт. Шерегеш | 2022 | 0.4 | 160 | 187.0615 | 15 | 304.0115 | Тг00-000083 от 15.06.2022
1.3.1.4.2.1 | Сооружение линейное электротехническое: ВЛИ 0,4 кВ от опоры № 11 ВЛИ 0,4 кВ ф.0,4-8 ТП-НВ 808 до концевой опоры на границе земельного участка садового дома, ТСН СНТ "Виктория", улица Школьная, 18, Новокузнецкий район | 2022 | 0.4 | 98 | 187.0615 | 9 | 304.7417 | НК00-000606 от 31.12.2022
1.3.1.4.2.1 | Сооружение линейное электротехническое: ВЛИ-0,4 кВ от опоры № 9 МТП-М 14 - 6/0,4 кВ; Ф-6-2-ОП; РП разреза "Корчакольский" до опоры на границе земельного участка садового дома, СНТ "Романтик", уч. №1-В, Новокузнецкий район | 2022 | 0.4 | 145 | 149.6492 | 15 | 305.0039 | 0О00-000249 от 31.12.2022
1.3.1.4.2.1 | Сооружение линейное электротехническое: ВЛ 0,4 кВ от опоры № 3 ВЛ 0,4 кВ ф.0,4-4 ТП-НВ 889 до концевой опоры на границе земельного участка садового дома, СНТ ”Руда”, участок № 15, Новокузнецкий район | 2022 | 0.4 | 129 | 187.0615 | 9 | 305.5355 | НК00-000014 от 31.01.2022
1.3.1.4.2.1 | Сооружение линейное электротехническое: ВЛИ-0,4 кВ от опоры № 9 ф.0,4-3 ТП-НВ 920-6/0,4 кВ до концевой опоры, установленной на границе земельного участка жилого дома по ул. Земная, 3Б, г. Новокузнецк | 2022 | 0.4 | 92 | 187.0615 | 9 | 305.7571 | НК00-000244 от 31.07.2022
1.3.1.4.2.1 | Сооружение линейное электротехническое: ВЛИ-0,4 кВ от опоры № 101 ф.0,4-1; КТП-128 - 6/0,4 кВ до концевой опоры, установленной на границе земельного участка, к.н.42:09:1413001:332, СНТ "Рябинка", уч. №13, Новокузнецкий район | 2022 | 0.4 | 141 | 149.6492 | 15 | 306.4982 | 0О00-000043 от 04.07.2022
1.3.1.4.2.1 | Сооружение линейное электротехническое: ВЛИ-0,4 кВ от РУ-0,4 кВ Ф-0,4-2; ТП-МС-304 - 6/0,4 кВ до опоры на границе земельного участка гаража, общество "Энергетик", гараж № 157, к.н.42:29:0103013:1486, г. Мыски | 2022 | 0.4 | 119 | 149.6492 | 1 | 308.0433 | 0О00-000230 от 31.12.2022
1.3.1.4.2.1 | Сооружение линейное электротехническое: ВЛИ-0,4 кВ от опоры стр.№ 4 ф.0 Автомат 2; ТП-КА 007 - 6/0,4 кВ до концевой опоры, установленной на границе земельного участка нежилого здания, ул. Верх-Теш д. 2, к.н.42:09:2507001:420, Калтанский городской округ, г. Калтан, п. Верх-Теш | 2022 | 0.4 | 177 | 149.6492 | 8 | 310.1457 | 0О00-000141 от 30.09.2022
1.3.1.4.2.1 | Сооружение линейное электротехническое: ВЛИ-0,4 кВ от опоры № 13 ф.0,4-1; ТП-ЮР 367 - 10/0,4 кВ до границы земельного участка гаража, расположенного в кооперативе "Жигули", бокс №318 к.н.42:36:0103001:5021, г. Юрга | 2022 | 0.4 | 168 | 149.6492 | 6 | 310.149 | 0Ю00-000211 от 30.11.2022
1.3.1.4.2.1 | Сооружение линейное электротехническое: ВЛИ-0,4 кВ от РУ-0,4 кВ ТП-БЕ 415 - 6/0,4 кВ до концевой опоры, установленной на границе земельного участка, дск некоммерческое партнерство Мичуринец, участок № О-57, к.н.42:21:0201035:11, г. Белово | 2022 | 0.4 | 163 | 149.6492 | 9 | 310.7618 | 0Б00-000117 от 14.10.2022
1.3.1.4.2.1 | Сооружение линейное электротехническое: ВЛИ 0,4 кВ от РУ 0,4 кВ ф.0,4-1 ТП-НВ 515 до концевой опоры на границе земельного участка гаража по ул. Моховая, № 11, корпус 2, гараж № 67, г. Новокузнецк | 2022 | 0.4 | 104 | 187.0615 | 9 | 310.8502 | НК00-000200 от 31.05.2022
1.3.1.4.2.1 | Сооружение линейное электротехническое: ВЛИ 0,4 кВ от опоры №5 ВЛИ 0,4 кВ ф.0,4-1 ТП-НВ 897 до концевой опоры на границе земельного участка садового дома, СНТ "Автомобилист", участок № 44, Новокузнецкий район | 2022 | 0.4 | 85 | 187.0615 | 15 | 311.1693 | НК00-000589 от 31.12.2022
1.3.1.4.2.1 | Сооружение линейное электротехническое: ВЛИ-0,4 кВ от опоры стр. №41-12-16 до опоры, установленной на границе земельного участка жилого дома, ул. Рябиновая, 242р, пгт. Шерегеш | 2022 | 0.4 | 122 | 187.0615 | 15 | 311.3307 | Тг00-000239 от 31.12.2022
1.3.1.4.2.1 | Сооружение линейное электротехническое: ВЛИ-0,4 кВ от опоры № 41-12-21 ф. 6-6 "Шерегеш-3" до концевой опоры, установленной на границе земельного участка индивидуального жилого дома, ул. Рябиновая 267(р), пгт. Шерегеш | 2022 | 0.4 | 120 | 187.0615 | 15 | 311.3813 | Тг00-000268 от 31.12.2022
1.3.1.4.2.1 | Сооружение линейное электротехническое: ВЛИ 0,4 кВ от опоры № 1 ВЛИ 0,4 кВ ф.0,4-1 ТП № 430 - 6/0,4 кВ до концевой опоры на границе земельного участка гаража по ул. Климасенко, д. 15, корпус 8, пом. 126, г. Новокузнецк | 2022 | 0.4 | 92 | 149.6492 | 9 | 311.9418 | НК00-000082 от 31.03.2022
1.3.1.4.2.1 | Сооружение линейное электротехническое: ВЛИ 0,4 кВ от опоры № 5/3 ВЛИ 0,4 кВ Ф-0,4-1 ТП-НВ 316 до концевой опоры на границе земельного участка жилого дома по ул. Левашова, д. 23, г. Новокузнецк | 2022 | 0.4 | 139 | 187.0615 | 9 | 312.0999 | НК00-000199 от 31.05.2022
1.3.1.4.2.1 | Сооружение линейное электротехническое: ВЛ-0,4 кВ от опоры № 11 ф.0,4-2; КТП №94 - 10/0,4 кВ, до границы земельного участка Гаража, расположенного в районе Киргородка 3-ий массив, гараж 787 к.н.42:36:0103001:01214, г. Юрга | 2022 | 0.4 | 207 | 149.6492 | 6 | 312.5855 | 0Ю00-000202 от 18.11.2022
1.3.1.4.2.1 | Сооружение линейное электротехническое: ВЛИ 0,4 кВ от опоры № 4 ВЛИ 0,4 кВ ф.0,4-1 ТП-НВ 638 до концевой опоры на границе земельного участка нежилого помещения, шоссе Кондомское, № 24, корпус 6, помещение № 219, г. Новокузнецк | 2022 | 0.4 | 33 | 187.0615 | 9 | 313.3316 | НК00-000209 от 01.07.2022
1.3.1.4.2.1 | Сооружение линейное электротехническое: ВЛИ 0,4 кВ от РУ 0,4 кВ ф.0,4-1 ТП-АН 428 - 6/0,4 кВ до концевой опоры на границе земельного участка жилого дома, ул. Полтавская, д. 15, к.н.42:20:0103020:1077, г. Анжеро-Судженск | 2022 | 0.4 | 149 | 149.6492 | 15 | 313.3411 | АС00-000157 от 30.09.2022
1.3.1.4.2.1 | Сооружение линейное электротехническое: ВЛИ 0,4 кВ от опоры № 5/3 ВЛИ 0,4 кВ ф.0,4-1 ТП-НВ 316 до концевой опоры на границе земельного участка жилого дома по ул. Левашова, дом № 22, г. Новокузнецк | 2022 | 0.4 | 145 | 187.0615 | 9 | 313.7193 | НК00-000203 от 31.05.2022
1.3.1.4.2.1 | Сооружение линейное электротехническое:ВЛИ-0,4 кВ от опоры № 2 ф.0,4-3; ТП-ЮР 371 - 6/0,4 кВ до концевой опоры, установленной на границе земельного участка садового дома, расположенного в СНТ "Ирина", улица № 8, участок № 35 к.н.42:36:0201002:3517, г. Юрга | 2022 | 0.4 | 217 | 187.0615 | 15 | 316.1702 | 0Ю00-000125 от 30.09.2022
1.3.1.4.2.1 | Сооружение линейное электротехническое: ЛЭП-0,4 кВ от РУ-0,4 кВ ТП № 347П - 10/0,4 кВ Ф-10-1-Р до ВУ-0,4 кВ здания скважины, ул. Транспортная, р-н Мариинский, с. Суслово | 2022 | 0.4 | 156 | 149.6492 | 7.5 | 316.6515 | М-003 от 31.03.2022
1.3.1.4.2.1 | Сооружение линейное электротехническое: ВЛИ-0,4 кВ от опоры № 14 Ф-0,4-5-Родниковая; КТП №750 "Иванова" - 6/0,4 кВ до концевой опоры, установленной на границе земельного участка жилого дома по ул. Родниковая 50, пгт. Шерегеш | 2022 | 0.4 | 197 | 187.0615 | 15 | 316.7718 | Тг00-000008 от 31.01.2022
1.3.1.4.2.1 | Сооружение линейное электротехническое: ВЛ 0,4 кВ от РУ 0,4 кВ СТП № 237 - 6/0,4 кВ до фасада гаража, район ул. Ленина, 2, бокс № 23, к.н. 42:36:0201003:3473, г. Юрга | 2022 | 0.4 | 111 | 149.6492 | 10 | 317.5237 | 0Ю00-000021 от 31.08.2022
1.3.1.4.2.1 | Сооружение линейное электротехническое: ВЛИ-0,4 кВ от опоры № стр. 7/1 ВЛИ-0,4 кВ ф.0,4-1; ТП-ЮР 367 - 10/0,4 кВ до фасада гаража, расположенного район 1 массива кооператива Жигули, бокс № 1347, г. Юрга | 2022 | 0.4 | 205 | 149.6492 | 6 | 318.7329 | 0Ю00-000163 от 20.10.2022
1.3.1.4.2.1 | Сооружение линейное электротехническое: ВЛИ-0,4 кВ от опоры № 4 Ф-0,4-1; ТП №402 - 6/0,4 кВ до опоры, установленной на границе земельного участка дома № 16, корп. А, ул. Спортивная, Анжеро-Судженск | 2022 | 0.4 | 146 | 149.6492 | 15 | 319.1223 | АС00-000002 от 12.01.2022
1.3.1.4.2.1 | Сооружение линейное электротехническое: ВЛ 6 кВ от опоры № 21 ВЛ 6 кВ Ф-6-17-С до РУ 6 кВ ТП-НВ 718, г. Новокузнецк | 2022 | 6 | 49 | 2577.2916 | 15 | 320.1052 | НК00-000098 от 30.04.2022
1.3.1.4.2.1 | Сооружение линейное электротехническое: ЛЭП-0,4 кВ от РУ-0,4 кВ Ф-0,4-1 ТП-МС 307 - 6/0,4 кВ до концевой опоры ВЛИ-0,4 кВ Ф-0,4-1 ТП-МС 307-6/0,4 кВ, г. Мыски | 2022 | 0.4 | 115 | 149.6492 | 5 | 320.5448 | 0О00-000082 от 09.09.2022
1.3.1.4.2.1 | Сооружение линейное электротехническое: ВЛИ-0,4 кВ от опоры № 2/1 ТП-ТАШ 776 - 6/0,4 кВ до концевой опоры, установленной на границе земельного участка жилого дома, ул. Славянская земельный участок 170, пгт. Шерегеш | 2022 | 0.4 | 202 | 187.0615 | 15 | 320.9397 | Тг00-000092 от 21.07.2022
1.3.1.4.2.1 | Сооружение линейное электротехническое: ВЛИ-0,4 кВ от опоры № 1С ВЛ-0,4 кВ ф.0,4-4; КТП №2 - 10/0,4 кВ до концевой опоры, установленной на границе земельного участка садового дома, участок № 691, к.н.42:24:0101053:652, снт "Урожай", г. Кемерово | 2022 | 0.4 | 224 | 149.6492 | 10 | 320.967 | Тп00-000001 от 14.01.2022
1.3.1.4.2.1 | Сооружение линейное электротехническое: ВЛИ-0,4кВ от опоры № 12 ВЛИ-0,4кВ ф.0,4-1 ТП-НВ 754 до концевой опоры на границе земельного участка садового дома, СНТСН "Родники", ул. Ромашковая, участок №136, Ново-кузнецкий район | 2022 | 0.4 | 113 | 187.0615 | 9 | 321.0078 | НК00-000346 от 26.10.2022
1.3.1.4.2.1 | Сооружение линейное электротехническое: ВЛИ-0,4 кВ от опоры № 10 ф.0,4-1; КТП №145 - 6/0,4 кВ до концевой опоры, установленной на границе земельного участка садового дома, расположенного в СОНТ "Мичуринец", 1 массив, участок № 72 к.н.42:36:0101001:1430, г. Юрга | 2022 | 0.4 | 155 | 187.0615 | 1 | 321.614 | 0Ю00-000048 от 31.07.2022
1.3.1.4.2.1 | Сооружение линейное электротехническое: ВЛИ-0,4 кВ от РУ-0,4 кВ ф.0,4-1 ТП-НВ 910 до границы земельного участка 167, к.н.42:09:1750001:174, Садового дома № 9, СНТ "Открытчик", Новокузнецкий район | 2022 | 0.4 | 249 | 187.0615 | 9 | 323.6606 | НК00-000444 от 30.11.2022
1.3.1.4.2.1 | Сооружение линейное электротехническое: ВЛИ 0,4 кВ от РУ 0,4 кВ ф.0,4-2 ТП-НВ 082 до концевой опоры на границе земельного участка жилого дома по ул. Садгородская, д. 55А, г. Новокузнецк | 2022 | 0.4 | 169 | 187.0615 | 15 | 323.8077 | НК00-000025 от 31.01.2022
1.3.1.4.2.1 | Сооружение линейное электротехническое: ЛЭП-0,4 кВ от РУ 0,4 кВ ТП-ПК 046 - 6/0,4 кВ до концевой опоры, установленной на границе земельного участка жилого дома, ул. Заречная, д. № 10, к.н.42:10:0304005:1925, п. Большой Керлегеш, Прокопьевский муниципальный округ | 2022 | 0.4 | 113 | 187.0615 | 15 | 324.3096 | Прк00-00244 от 31.12.2022
1.3.1.4.2.1 | Сооружение линейное электротехническое: ВЛИ 0,4 кВ от опоры № 7/5 ВЛИ 0,4 кВ ф.0,4-1 ТП №78 - 6/0,4 кВ до концевой опоры на границе земельного участка гаража по ул. Лермонтова, № 397, г. Новокузнецк | 2022 | 0.4 | 100 | 187.0615 | 9 | 324.6434 | НК00-000133 от 30.04.2022
1.3.1.4.2.1 | Сооружение линейное электротехническое: ВЛИ 0,4 кВ от опоры № 5 ВЛИ 0,4 кВ ф.0,4-2 ТП-НВ 165 до концевой опоры на границе земельного участка садового дома, СДТ "Лесовод", участок № 40, Новокузнецкий район | 2022 | 0.4 | 96 | 187.0615 | 15 | 324.6622 | НК00-000258 от 24.08.2022
1.3.1.4.2.1 | Сооружение линейное электротехническое: ВЛИ-0,4 кВ от опоры № 11 ф.0,4-1; КТП №318П - 6/0,4 кВ до концевой опоры, установленной на границе земельного участка, СНТ "Универсал-1", уч. 49, Кемеровский район | 2022 | 0.4 | 136 | 149.6492 | 15 | 325.3009 | Тп00-000087 от 31.12.2022
1.3.1.4.2.1 | Сооружение линейное электротехническое: ВЛИ 0,4 кВ от опоры № 14 ВЛИ 0,4 кВ ф.0,4-4 ТП-НВ 164 до концевой опоры на границе земельного участка с кадастровым номером 42:09:0931001:269, СДТ "Лесовод", Новокузнецкий район | 2022 | 0.4 | 102 | 187.0615 | 9 | 325.3612 | НК00-000232 от 04.07.2022
1.3.1.4.2.1 | Сооружение линейное электротехническое: ВЛИ 0,4 кВ от РУ 0,4 кВ ф.0,4-1 ТП-НВ 673 до концевой опоры на границе земельного участка с кадастровым номером 42:30:0226001:666, СНТ "Прогресс", г. Новокузнецк | 2022 | 0.4 | 331 | 187.0615 | 9 | 325.9806 | НК00-000320 от 01.10.2022
1.3.1.4.2.1 | Сооружение линейное электротехническое: ВЛИ-0,4 кВ от концевой проектируемой опоры ВЛИ-0,4 кВ до концевой опоры, установленной на границе земельного участка садового дома, с/т "Автомобилист", квартал 8, участок 6, к.н.42:37:0102002:747, г. Калтан | 2022 | 0.4 | 199 | 149.6492 | 12 | 326.1714 | 0О00-000052 от 31.07.2022
1.3.1.4.2.1 | Сооружение линейное электротехническое: ВЛИ 0,4 кВ от РУ 0,4 кВ ТП-НВ 333 до концевой опоры на границе земельного участка производственной площадки по ул. Капитальная, д. 9, г. Новокузнецк | 2022 | 0.4 | 91 | 187.0615 | 150 | 327.0804 | НК00-000009 от 31.01.2022
1.3.1.4.2.1 | Сооружение линейное электротехническое: ВЛИ-0,4 кВ от РУ-0,4 кВ ТП-ТО 153 - 10/0,4 кВ до концевой опоры, установленной на границе земельного участка нежилого дома, СНТ "Огонек", д. 8, к.н.42:14:0104001:931, с. Черемичкино, Топкинский район | 2022 | 0.4 | 176 | 149.6492 | 15 | 327.7863 | Тп00-000055 от 31.10.2022
1.3.1.4.2.1 | Сооружение линейное электротехническое: ВЛ-0,4 кВ от РУ-0,4 кВ ТП-НВ 279 - 6/0,4 кВ до концевой опоры на границе земельного участка торгово-сервисного центра по ул. Верхне-Редаково, земельный участок № 10, г. Новокузнецк | 2022 | 0.4 | 97 | 187.0615 | 100 | 328.5797 | НК00-000053 от 21.02.2022
1.3.1.4.2.1 | Сооружение линейное электротехническое: ВЛИ-0,4 кВ от РУ-0,4 кВ ф.0,4-3; ТП-КА 516 - 6/0,4 кВ до опоры на границе земельного участка садового дома, с/т "Дорожник", уч. №85 к.н.42:37:0102002:1233, г. Калтан | 2022 | 0.4 | 181 | 187.0615 | 9 | 331.7362 | 0О00-000202 от 30.11.2022
1.3.1.4.2.1 | Сооружение линейное электротехническое: ВЛИ-0,4 кВ от опоры № 4 М-1/VII ВЛИ-0,4 кВ Ф-0,4-1; СТП №078 - 6/0,4 кВ до опоры, установленной на границе земельного участка дома № 281, ст "Строитель", Прокопьевский муниципальный округ | 2022 | 0.4 | 164 | 149.6492 | 13 | 332.0863 | Прк00-00177 от 31.10.2022
1.3.1.4.2.1 | Сооружение линейное электротехническое: ЛЭП-0,4 кВ от РУ-0,4 кВ Ф-0,4-1 ТП-МС-304 - 6/0,4 кВ до концевой опоры ВЛИ-0,4 кВ на границе земельного участка гаража, общество "Энергетик", гараж №428, г. Мыски | 2022 | 0.4 | 132 | 149.6492 | 5 | 332.1148 | МЫС00-00041 от 31.08.2022
1.3.1.4.2.1 | Сооружение линейное электротехническое: ВЛИ 0,4 кВ от опоры № 7/4 ВЛИ 0,4 кВ ф.0,4-1 ТП-НВ 688 до концевой опоры на границе земельного участка с кадастровым номером 42:09:0000000:4135, с. Сосновка, Новокузнецкий район | 2022 | 0.4 | 152 | 187.0615 | 15 | 333.9068 | НК00-000197 от 31.05.2022
1.3.1.4.2.1 | Сооружение линейное электротехническое: ВЛИ 0,4 кВ от опоры № 3 ВЛИ 0,4 кВ ф.0,4-2 ТП-НВ 758 до концевой опоры на границе земельного участка садового дома по ул. Дорожная, уч.№ 9, садоводческое товарищество "Поляны", Новокузнецкий район | 2022 | 0.4 | 98 | 187.0615 | 9 | 334.0132 | НК00-000357 от 03.10.2022
1.3.1.4.2.1 | Сооружение линейное электротехническое: ВЛ-0,4 кВ от РУ-0,4 кВ ТП-ПК 095 до опоры, установленной на границе земельного участка жилого дома № 8а, п. Новостройка, пер. Плотинный, Прокопьевский муниципальный округ | 2022 | 0.4 | 126 | 149.6492 | 13 | 334.3194 | Прк00-00209 от 14.12.2022
1.3.1.4.2.1 | Сооружение линейное электротехническое: ВЛЗ 6 кВ от опоры № 11 ВЛЗ 6 кВ ф.2-9-ТБО до РУ-6 кВ ТП-НВ 525, г.Новокузнецк | 2022 | 6 | 37 | 2577.2916 | 7 | 335.8657 | НК00-000174 от 20.05.2022
1.3.1.4.2.1 | Сооружение линейное электротехническое: ВЛЗ-10 кВ от опоры № 76 Ф-10-16-КР до РУ-10 кВ ТП-КР 075 - 10/0,4 кВ, пгт. Крапивинский | 2022 | 10 | 119 | 4295.486 | 15 | 336.2674 | 0Б00-000092 от 14.10.2022 0:00:00
1.3.1.4.2.1 | Сооружение линейное электротехническое: ВЛИ-0,4 кВ от опоры № 4 ф.0,4-4 ТП-НВ 809 до концевой опоры, установленной на границе земельного участка садового дома, ТСН СНТ "Виктория", ул. Малиновая, 8, к.н.42:09:1204001:1070, Новокузнецкий район | 2022 | 0.4 | 103 | 187.0615 | 15 | 336.5655 | НК00-000526 от 31.12.2022
1.3.1.4.2.1 | Сооружение линейное электротехническое: ВЛИ-0,4 кВ от опоры № 6/4/2 ф.0,4-2; ТП-ЮР 358 - 10/0,4 кВ до границы садового участка 142 к.н.42:36:0103002:1097, расположенного в СНТ "Сибиряк", г. Юрга | 2022 | 0.4 | 227 | 187.0615 | 7 | 336.9021 | 0Ю00-000229 от 30.11.2022
1.3.1.4.2.1 | Сооружение линейное электротехническое: ЛЭП-6 кВ от опоры № 23-2 ВЛ-6 кВ Ф-6-12-К до РУ-6 кВ ТП-МС 197 - 6/0,4 кВ, г. Мыски | 2022 | 6 | 93 | 2577.2916 | 15 | 337.5415 | 0О00-000179 от 31.10.2022
1.3.1.4.2.1 | Сооружение линейное электротехническое: ВЛИ-0,4 кВ от опоры № 14 Ф-0,4-1/4; СТП №291 - 10/0,4 кВ до концевой проектируемой опоры на границе земельного участка жилого дома, расположенного ул. Маршала Голикова, к.н. 42:25:0104013:1356, г. Киселевск | 2022 | 0.4 | 230 | 149.6492 | 3 | 337.5457 | КИ00-000152 от 31.12.2022
1.3.1.4.2.1 | Сооружение линейное электротехническое: ЛЭП-6 кВ от опоры № 31А ВЛЗ-6 кВ Ф-6-26-Г до РУ-6 кВ ТП-КИ 495 - 6/0,4 кВ, г. Киселёвск | 2022 | 6 | 128 | 2577.2916 | 60 | 338.0145 | КИ00-000018 от 31.03.2022
1.3.1.4.2.1 | Сооружение линейное электротехническое: ВЛИ-0,4 кВ от РУ-0,4 кВ ТП-ТАШ 799 - 6/0,4 кВ до концевой опоры, установленной на границе земельного участка индивидуального жилого дома, ул. Рябиновая земельный участок 275р, пгт. Шерегеш | 2022 | 0.4 | 127 | 187.0615 | 15 | 338.3579 | Тг00-000266 от 31.12.2022
1.3.1.4.2.1 | Сооружение линейное электротехническое: ВЛИ 0,4 кВ от опоры № 2-7 ф.0,4-1/1; КТП №506 - 6/0,4 кВ до концевой опоры, установленной на границе земельного участка индивидуального жилищного строительства, Беловский городской округ, пгт. Грамотеино, квартал "Флорида", северо-восточнее от дома № 11, к.н.42:21:0701003:259, г. Белово | 2022 | 0.4 | 154 | 149.6492 | 15 | 338.6451 | 0Б00-000016 от 01.04.2022
1.3.1.4.2.1 | Сооружение линейное электротехническое:ВЛИ- 0,4 кВ от РУ-0,4 кВ ф.0,4-2; ТП-ЮР 373 - 6/0,4 кВ до концевой опоры, установленной на границе земельного участка садового дома, расположенного в СНТ "Ирина", улица №18, участок 1 к.н.42:36:0201002:3438, г. Юрга | 2022 | 0.4 | 203 | 187.0615 | 7 | 340.16 | 0Ю00-000060 от 31.07.2022
1.3.1.4.2.1 | Сооружение линейное электротехническое: ВЛИ 0,4 кВ от опоры № 3 ВЛИ 0,4 кВ ф.0,4-2 ТП-НВ 894 до концевой опоры на границе земельного участка садового дома, СНТ "Наука", ул. Энтузиастов, 22, Новокузнецкий район | 2022 | 0.4 | 122 | 187.0615 | 9 | 341.8191 | НК00-000420 от 30.11.2022
1.3.1.4.2.1 | Сооружение линейное электротехническое: ВЛИ 0,4 кВ от РУ 0,4 кВ ф.0,4-1 ТП-НВ 282 до концевой опоры на границе земельного участка садового дома, территория СНТ «Металлург-2», земельный участок № 11, г. Новокузнецк | 2022 | 0.4 | 189 | 187.0615 | 9 | 341.9198 | НК00-000046 от 31.01.2022
1.3.1.4.2.1 | Сооружение линейное электротехническое: ЛЭП-0,4 кВ от КВУ-0,4 кВ до опоры на границе земельного участка, к.н.42:09:1407001:188, СНТ "Уралец", уч. №146, Новокузнецкий район | 2022 | 0.4 | 100 | 149.6492 | 15 | 342.2027 | 0О00-000193 от 30.11.2022
1.3.1.4.2.1 | Сооружение линейное электротехническое: ВЛИ- 0,4 кВ от опоры № 7 ф.0,4-2; КТП №94 - 10/0,4 кВ до концевой опоры, установленной на границе земельного участка гаража, расположенного в кооперативе "Автомобилист", бокс № 911 к.н.42:36:0103001:15805, г. Юрга | 2022 | 0.4 | 200 | 149.6492 | 15 | 342.339 | 0Ю00-000128 от 30.09.2022
1.3.1.4.2.1 | Сооружение линейное электротехническое: ЛЭП-0,4 кВ от опоры № 6 ВЛИ-0,4 кВ Ф-0,4-0-руб 1 КТП №884 - 10/0,4 кВ до границы земельного участка № 13, СНТ "Восход", г. Топки | 2022 | 0.4 | 132 | 149.6492 | 15 | 343.2282 | Тп00-000054 от 31.10.2022
1.3.1.4.2.1 | Сооружение линейное электротехническое: ВКЛ-0,4 кВ от РУ-0,4 кВ ф.0,4-3 ТП-НВ 233 до опоры, установленной на границе земельного участка садового дома, участок №211, к.н. 42:30:0221004:100, г. Новокузнецк, Куйбышевский район, СНТ ”Плодовод-1" | 2022 | 0.4 | 103 | 187.0615 | 15 | 344.5393 | НК00-000030 от 31.01.2022
1.3.1.4.2.1 | Сооружение линейное электротехническое: ВЛИ 0,4 кВ от опоры № 3/1 ВЛИ 0,4 кВ ф.0,4-3 ТП-НВ 285 до концевой опоры на границе земельного участка жилого дома по ул. Казанская, д. 2, г. Новокузнецк | 2022 | 0.4 | 121 | 187.0615 | 9 | 344.8148 | НК00-000101 от 30.04.2022
1.3.1.4.2.1 | Сооружение линейное электротехническое: ВЛИ 0,4 кВ от РУ 0,4 кВ ф.0,4-1 ТП-НВ 725 до концевой опоры на границе земельного участка нежилого помещения по ул.Коммунальная, д.19, корп. 3, пом. 109, г. Новокузнецк | 2022 | 0.4 | 70 | 149.6492 | 15 | 345.8094 | НК00-000186 от 31.05.2022
1.3.1.4.2.1 | Сооружение линейное электротехническое: ВЛ-0,4 кВ от РУ 0,4 кВ ТП-ТО 155 - 6/0,4 кВ до концевой опоры проектируемой ВЛИ 0,4 кВ на границе земельного участка садового дома, расположенного к.н.42:04:0339001:635, СНТ "Универсал-1", участок 168 | 2022 | 0.4 | 154 | 149.6492 | 15 | 346.0213 | Тп00-000088 от 31.12.2022
1.3.1.4.2.1 | Сооружение линейное электротехническое: ВЛИ-0,4 кВ от РУ-0,4 кВ ТП-ТАШ 185 - 6/0,4 кВ до опоры ВЛИ 0,4 кВ от ТП-ТАШ 727 - 6/0,4 кВ, установленной на границе земельного участка дома № 619, ул. Вторая Дачная, пгт. Шерегеш | 2022 | 0.4 | 132 | 187.0615 | 50 | 346.5206 | Тг00-000257 от 31.12.2022
1.3.1.4.2.1 | Сооружение линейное электротехническое: ВЛИ-0,4 кВ от опоры № 26 Ф-0,4-1; МТП №60 - 6/0,4 кВ до границы земельного участка жилого дома, расположенного ул. Лесхозная д. 6, к.н.42:29:0101013:1742, г. Мыски | 2022 | 0.4 | 200 | 149.6492 | 15 | 346.897 | 0О00-000207 от 30.11.2022
1.3.1.4.2.1 | Сооружение линейное электротехническое: ВЛИ-0,4 кВ от опоры № 5, ВЛИ-0,4 кВ ф.0,4-2; МТП №111 - 6/0,4 кВ до опоры, установленной на границе земельного участка № 106, СНТ "Путь к садоводству", г. Гурьевск | 2022 | 0.4 | 209 | 149.6492 | 11 | 346.937 | 0Б00-000060 от 19.09.2022
1.3.1.4.2.1 | Сооружение линейное электротехническое: ВЛИ-0,4 кВ от опоры № 4 ф.0,4-2; КТП № 94 - 10/0,4 кВ до концевой опоры, установленной на границе земельного участка гаража 1456, к.н.42:42:0803220:07372, расположенного в кооперативе "Автомобилист", г. Юрга | 2022 | 0.4 | 119 | 149.6492 | 15 | 347.2777 | 0Ю00-000042 от 31.07.2022
1.3.1.4.2.1 | Сооружение линейное электротехническое: ВЛИ 0,4 кВ от опоры № 2 ВЛИ 0,4 кВ ф.0,4-2 ТП-НВ 894 до концевой опоры на границе земельного участка садового дома, СНТ "Наука", ул. Энтузиастов, участок № 6, Новокузнецкий район | 2022 | 0.4 | 107 | 187.0615 | 9 | 347.5391 | НК00-000337 от 11.10.2022
1.3.1.4.2.1 | Сооружение линейное электротехническое: ВЛИ-0,4 кВ от РУ-0,4 кВ ф.0,4-1; ТП-ЮР № 375 - 6/0,4 кВ до гаража, расположенного по ул. Томская д. 2Б, к.н.42:36:0101003:4579, г. Юрга | 2022 | 0.4 | 118 | 149.6492 | 4 | 347.7738 | 0Ю00-000089 от 31.08.2022
1.3.1.4.2.1 | Сооружение линейное электротехническое: ВЛИ 0,4 кВ от опоры № 13 ВЛИ 0,4 кВ Ф-0,4-0-Мичуринец-2; КТП №83 - 10/0,4 кВ до концевой опоры проектируемой ВЛИ 0,4 кВ до границы земельного участка, расположенного СНТ Мичуринец-2, ул. 5, уч. 13 д., г. Топки | 2022 | 0.4 | 165 | 149.6492 | 15 | 347.9296 | Тп00-000057 от 31.10.2022
1.3.1.4.2.1 | Сооружение линейное электротехническое: ВЛИ-0,4 кВ от опоры № 7 ф.0,4-1; МТП №111 - 6/0,4 кВ до концевой опоры на границе земельного участка, расположенного в СО "Садовод", уч.31 , к.н.42:23:0604001:149, г. Гурьевск | 2022 | 0.4 | 153 | 149.6492 | 11 | 348.543 | 0Б00-000111 от 31.10.2022
1.3.1.4.2.1 | Сооружение линейное электротехническое: ВЛИ-0,4 кВ от опоры № 6 ф.0,4-2; ТП-ЮР 358 - 10/0,4 кВ до концевой опоры установленной на границе земельного участка садового дома, расположенного в СНТ Сибиряк, земельный участок 343 к.н.42:36:0103002:978, г. Юрга | 2022 | 0.4 | 208 | 187.0615 | 7 | 349.147 | 0Ю00-000084 от 25.08.2022
1.3.1.4.2.1 | Сооружение линейное электротехническое: ВЛИ-0,4 кВ от опоры № 10 КТП №755 "Ледовая-2" - 6/0,4 кВ до опоры, установленной на границе земельного участка жилого дома, ул. Ледовая д. 214, пгт. Шерегеш | 2022 | 0.4 | 203 | 187.0615 | 15 | 349.3987 | Тг00-000065 от 31.05.2022
1.3.1.4.2.1 | Сооружение линейное электротехническое: ВЛИ 0,4 кВ от опоры № 4 ВЛИ 0,4 кВ ф.0,4-1 ТП-НВ 082 до концевой опоры на границе земельного участка жилого дома по ул. Фрунзе, д. 37, г. Новокузнецк | 2022 | 0.4 | 151 | 149.6492 | 9 | 350.1791 | НК00-000345 от 12.10.2022
1.3.1.4.2.1 | Сооружение линейное электротехническое: ВЛИ 0,4 кВ от опоры № 85/24 ВЛИ 0,4 кВ Ф-0,4-3; МТП-12 - 6/0,4 кВ до концевой опоры установленной на границе земельного участка, примерно в 800 м от п. Кульчаны по направлению на северо-восток к.н.42:09:1006002:0011, п. Кульчаны, Новокузнецкий район | 2022 | 0.4 | 200 | 149.6492 | 15 | 350.4973 | 0О00-000001 от 21.01.2022
1.3.1.4.2.1 | Сооружение линейное электротехническое: ВЛИ 0,4 кВ от опоры № 7 ВЛИ 0,4 кВ ф.0,4-1 ТП-НВ 675 до концевой опоры на границе земельного участка объекта незавершенного строительства по ул. Магистральная, д. 11, г. Новокузнецк | 2022 | 0.4 | 176 | 187.0615 | 15 | 350.6204 | НК00-000187 от 31.05.2022
1.3.1.4.2.1 | Сооружение линейное электротехническое: ВЛИ-0,4 кВ от опоры № 19 ф.0,4-2; ТП-АН 350 - 6/0,4 кВ до концевой опоры, установленной на границе земельного участка садового дома, расположенного в сдт "Сибиряк" участок №180, к.н.42:20:0102070:353, г. Анжеро-Судженск | 2022 | 0.4 | 153 | 149.6492 | 5 | 351.635 | АС00-000096 от 18.08.2022
1.3.1.4.2.1 | Сооружение линейное электротехническое: ВЛИ 0,4 кВ от опоры № 9/4 ВЛИ 0,4 кВ ф.0,4-3 ТП-НВ 920 до концевой опоры на границе земельного участка жилого дома по ул. Земная, 3-Д, г. Новокузнецк | 2022 | 0.4 | 94 | 187.0615 | 9 | 351.8244 | НК00-000331 от 03.10.2022
1.3.1.4.2.1 | Сооружение линейное электротехническое: ВЛИ-0,4 кВ от опоры № 105/12 ф.814 (совместная подвеска ф.0,4-1 от СТП №399) до границы земельного участка садового дома, расположенного в СДТ Восток, уч. 161 к.н.42:20:0101003:65, г. Анжеро-Судженск | 2022 | 0.4 | 171 | 149.6492 | 10 | 352.4448 | АС00-000159 от 06.10.2022
1.3.1.4.2.1 | Сооружение линейное электротехническое: ВКЛ-6 кВ от опоры № 37/90 ВЛ 6 кВ Ф-11-295 до РУ-6 кВ ТП-НВ 279 - 6/0,4 кВ, г. Новокузнецк, Куйбышевский район | 2022 | 6 | 34 | 2577.2916 | 100 | 352.9929 | НК00-000172 от 31.05.2022
1.3.1.4.2.1 | Сооружение линейное электротехническое: ВЛИ-0,4 кВ от РУ-0,4 кВ ТП-085 - 10/0,4 кВ до концевой опоры, установленной на границе земельного участка садового дома, СПК ПК "Мичуринец", ул. Бартеновка 3, д. 66, к.н.42:05:0108002:643, Крапивинский муниципальный округ | 2022 | 0.4 | 240 | 149.6492 | 9 | 353.6492 | 0Б00-000097 от 27.10.2022
1.3.1.4.2.1 | Сооружение линейное электротехническое: ВЛИ-0,4 кВ от опоры № 1/9 Ф-0,4-1; КТП №276 - 6/0,4 кВ до концевой опоры, установленной на границе земельного участка жилого дома, пер. Связистов, д. 1 А, г. Мыски | 2022 | 0.4 | 183 | 149.6492 | 15 | 354.45 | 0О00-000111 от 30.09.2022
1.3.1.4.2.1 | Сооружение линейное электротехническое: ВЛИ-0,4 кВ от опоры ф.0,4-1 ТП-ОС 206 - 6/0,4 кВ до концевой опоры, установленной на границе земельного участка садового дома, дом № 115, к.н.42:09:1413001:7, садовое общество "Рябинка", Новокузнецкий район | 2022 | 0.4 | 175 | 149.6492 | 14 | 355.5122 | 0О00-000046 от 31.07.2022
1.3.1.4.2.1 | Сооружение линейное электротехническое: ВЛИ-0,4 кВ от опоры № 10 СТП №95 "Солнечная" - 6/0,4 кВ до концевой опоры, установленной на границе земельного участка жилого дома, ул. Кондомская д. 29, пгт. Спасск, Таштагольский район | 2022 | 0.4 | 233 | 149.6492 | 15 | 355.7148 | Тг00-000061 от 17.05.2022
1.3.1.4.2.1 | Сооружение линейное электротехническое: ВЛИ-0,4 кВ от проектируемой опоры ф.0,4-1/1 ТП-БЕ № 415 до опоры, установленной на границе земельного участка садового дома, СНТ "Мичуринец", уч. № Е-36, к.н.42:21:0201033:24, г. Белово | 2022 | 0.4 | 222 | 149.6492 | 9 | 355.8214 | 0Б00-000159 от 01.12.2022
1.3.1.4.2.1 | Сооружение линейное электротехническое:ВЛИ-0,4 кВ от опоры № 2, ф.0,4-2; ТП-ЮР 373 - 6/0,4 кВ до концевой опоры, установленной на границе земельного участка садового дома, расположенного в СНТ "Ирина", улица 18, участок 1А к.н.42:36:0201002:1767, г. Юрга | 2022 | 0.4 | 213 | 187.0615 | 7 | 356.294 | 0Ю00-000118 от 30.09.2022
1.3.1.4.2.1 | Сооружение линейное электротехническое: ВЛИ-0,4 кВ от РУ-0,4 кВ ф.0,4-2; ТП-ЮР 367 - 10/0,4 кВ до опоры № 9, установленной на границе земельного участка гаража, расположенного в кооперативе "Жигули", бокс № 467/8 к.н.42:36:0103001:12523, г. Юрга | 2022 | 0.4 | 229 | 149.6492 | 15 | 356.3106 | 0Ю00-000127 от 30.09.2022
1.3.1.4.2.1 | Сооружение линейное электротехническое: ВЛ-0,4 кВ от РУ-0,4 кВ ф.0,4-5; ТП №183 - 6/0,4 кВ до границы земельного участка гаража, расположенного район ул. Мира к.н.42:20:0101047:1555, г. Анжеро-Судженск | 2022 | 0.4 | 144 | 149.6492 | 10 | 357.7041 | АС00-000175 от 31.10.2022
1.3.1.4.2.1 | Сооружение линейное электротехническое: ВЛИ 0,4 кВ от РУ 0,4 кВ ф.0,4-3 ТП-НВ 324 до концевой опоры на границе земельного участка садового дома, ДНТ "Голубая Лагуна", 1, Новокузнецкий район | 2022 | 0.4 | 117 | 187.0615 | 15 | 357.9608 | НК00-000299 от 14.09.2022
1.3.1.4.2.1 | Сооружение линейное электротехническое: ВЛИ-0,4 кВ от опоры № 2 ф.0,4-1 ТП-НВ 911 до концевой опоры, установленной на границе земельного участка садового дома, СНТ "Открытчик", уч. № 355, к.н. 42:09:1750001:295, Новокузнецкий район | 2022 | 0.4 | 189 | 187.0615 | 9 | 359.0543 | НК00-000571 от 31.12.2022
1.3.1.4.2.1 | Сооружение линейное электротехническое: ВЛИ 0,4 кВ от РУ 0,4 кВ ф.0,4-2 ТП № 261 - 6/0,4 кВ до фасада гаража, район западной границы старого кладбища, гараж 46, к.н.42:36:0103001:17039, г. Юрга | 2022 | 0.4 | 183 | 149.6492 | 6 | 359.5099 | 0Ю00-000172 от 24.10.2022
1.3.1.4.2.1 | Сооружение линейное электротехническое: ВЛИ-0,4 кВ от опоры № 2-5 ф.0,4-1/2; КТП №617 - 6/0,4 кВ до концевой опоры, установленной на границе земельного участка садового дома, некоммерческое партнерство "Мичуринец", уч. № 2-104, к.н.42:21:0201010:40, г. Белово | 2022 | 0.4 | 231 | 149.6492 | 9 | 361.1117 | 0Б00-000142 от 01.11.2022
1.3.1.4.2.1 | Сооружение линейное электротехническое: ВЛИ-0,4 кВ от опоры стр.№ 10 Ф-0,4-1; СТП №399 - 6/0,4 кВ до опоры на границе земельного участка садового дома, СНТ "Заря", уч. № 245, г. Анжеро-Судженск | 2022 | 0.4 | 158 | 149.6492 | 3 | 362.9365 | АС00-000195 от 07.12.2022
1.3.1.4.2.1 | Сооружение линейное электротехническое: ВЛИ-0,4 кВ от опоры № 3 ф.0,4-1; ТП-ЮР 372 - 6/0,4 кВ до концевой опоры, установленной на границе земельного участка садового дома, расположенного в СНТ "Ирина", улица №11, участок №34 к.н.42:36:0201002:3464, г. Юрга | 2022 | 0.4 | 236 | 187.0615 | 2 | 363.4762 | 0Ю00-000123 от 30.09.2022
1.3.1.4.2.1 | Сооружение линейное электротехническое: ВЛИ-0,4 кВ от опоры № 2/13 ф.0,4-2 ТП-НВ 920 до концевой опоры, установленной на границе земельного участка жилого дома, ул. Земная, д. 24а, к.н. 42:30:0506035:56, г. Новокузнецк | 2022 | 0.4 | 136 | 187.0615 | 15 | 365.2098 | НК00-000443 от 30.11.2022
1.3.1.4.2.1 | Сооружение линейное электротехническое: ВЛИ-0,4 кВ от опоры № 3 ф.0,4-1; ТП-КА 515 - 6/0,4 кВ до концевой опоры, установленной на границе земельного участка садового дома, СНТ Автомобилист, квартал 15, уч. 29, к.н.42:37:0102002:7288, г. Калтан | 2022 | 0.4 | 227 | 149.6492 | 3 | 365.4873 | 0О00-000198 от 30.11.2022
1.3.1.4.2.1 | Сооружение линейное электротехническое:ВЛИ-0,4 кВ от опоры № стр. 5 ф.0,4-1; ТП-ЮР 372 - 6/0,4 кВ до концевой опоры, установленной на границе земельного участка садового дома, расположенного в СНТ "Ирина", улица 10, участок 39 к.н.42:36:0201002:3483, г. Юрга | 2022 | 0.4 | 272 | 187.0615 | 10 | 367.5247 | 0Ю00-000094 от 12.09.2022
1.3.1.4.2.1 | Сооружение линейное электротехническое: ВЛИ-0,4 кВ от опоры № 1/1 ф.0,4-2; ТП-ЮР 355 - 6/0,4 кВ до границы земельного участка 707, к.н.42:36:0101001:2108, расположенного в СНТ "Мичуринец", 1 массив, г. Юрга | 2022 | 0.4 | 196 | 187.0615 | 1 | 368.9315 | 0Ю00-000256 от 31.12.2022
1.3.1.4.2.1 | Сооружение линейное электротехническое: ВЛИ-0,4 кВ от РУ-0,4 кВ ТП-ТАШ 147 - 6/0,4 кВ до концевой опоры, установленной на границе земельного участка жилого дома, ул. Кедровая, №82, пгт. Шерегеш | 2022 | 0.4 | 177 | 187.0615 | 15 | 369.171 | Тг00-000260 от 31.12.2022
1.3.1.4.2.1 | Сооружение линейное электротехническое: ВЛИ 0,4 кВ от опоры № 2 ВЛИ 0,4 кВ ф.0,4-1 КТП-387-10/0,4 кВ до концевой опоры на границе земельного участка садового дома, СДТ "Красная горка", д. 47, г. Новокузнецк | 2022 | 0.4 | 102 | 187.0615 | 9 | 369.2749 | НК00-000566 от 31.12.2022
1.3.1.4.2.1 | Сооружение линейное электротехническое: ВЛИ 0,4 кВ от РУ 0,4 кВ ф.0,4-3 ТП-НВ 505 до концевой опоры на границе земельного участка жилого дома по ул. Телеутская (строительный номер - 151), г. Новокузнецк | 2022 | 0.4 | 137 | 149.6492 | 15 | 370.379 | НК00-000206 от 01.07.2022
1.3.1.4.2.1 | Сооружение линейное электротехническое: ВЛИ 0,4 кВ от опоры № 8 ВЛИ 0,4 кВ ф.0,4-1 ТП-НВ 316 до концевой опоры на границе земельного участка жилого дома по ул. Абагурская, д. 9, г. Новокузнецк | 2022 | 0.4 | 150 | 187.0615 | 9 | 370.9415 | НК00-000230 от 21.07.2022
1.3.1.4.2.1 | Сооружение линейное электротехническое: ВЛЗ 10 кВ от опоры № 24/15 ВЛЗ 10 кВ ф.6-10 до РУ 10 кВ ТП-НВ 962, Новокузнецкий район | 2022 | 10 | 111 | 4295.486 | 9 | 372.3055 | НК00-000405 от 31.10.2022
1.3.1.4.2.1 | Сооружение линейное электротехническое: ВЛ 0,4 кВ от РУ 0,4 кВ ф.0,4-2 ТП-НВ 806 до концевой опоры на границе земельного участка садового дома по ул. Трудовая, участок № 48, СНТ "Виктория", Новокузнецкий район | 2022 | 0.4 | 151 | 187.0615 | 9 | 372.3627 | НК00-000091 от 30.04.2022
1.3.1.4.2.1 | Сооружение линейное электротехническое: ВЛИ- 0,4 кВ от опоры № 2 ф.0,4-1; ТП-ЮР 362 - 6/0,4 кВ до концевой опоры, установленной на границе земельного участка садового участка, расположенного в СОНТ "Мичуринец", 2 массив, участок № 352 к.н.42:36:0101001:358, г. Юрга | 2022 | 0.4 | 194 | 149.6492 | 14 | 372.367 | 0Ю00-000080 от 03.08.2022
1.3.1.4.2.1 | Сооружение линейное электротехническое: ВЛИ-0,4 кВ до концевой опоры, установленной на границе земельного участка гаража №1029, СПГК "Сигнал" Гаражная №100 "Б", к.н.42:02:0110015:19818, Гурьевский район, пос. Раздольный, 1-ый микрорайон | 2022 | 0.4 | 223 | 149.6492 | 9 | 373.6598 | 0Б00-000001 от 27.01.2022
1.3.1.4.2.1 | Сооружение линейное электротехническое: ВЛИ-0,4 кВ от опоры № 4 Ф-0,4-1; КТП № 369 - 6/0,4 кВ до ВРУ-0,4 кВ повысительной насосной станции, расположенной по адресу: ул. Чапаева д. 63а, к.н.42:20:0102033:50, г. Анжеро-Судженск | 2022 | 0.4 | 233 | 149.6492 | 55.5 | 374.0623 | АС00-000011 от 18.02.2022
1.3.1.4.2.1 | Сооружение линейное электротехническое: ВЛИ 0,4 кВ от РУ 0,4 кВ ф.0,4-2 ТП-НВ 160 до концевой опоры на границе земельного участка жилого дома по ул. Светлая, 2, с. Костенково, Новокузнецкий район | 2022 | 0.4 | 139 | 187.0615 | 15 | 374.5527 | НК00-000100 от 30.04.2022
1.3.1.4.2.1 | Сооружение линейное электротехническое: ВЛИ- 0,4 кВ от опоры № 14 ф.0,4-3 ТП-НВ 761 до границы земельного участка садового дома № 137 , расположенного в СНТ "Агломератчик-2", к.н.42:09:0515001:66, Новокузнецкий район | 2022 | 0.4 | 108 | 187.0615 | 9 | 374.564 | НК00-000500 от 31.12.2022
1.3.1.4.2.1 | Сооружение линейное электротехническое: ВЛЗ 10 кВ от опоры № 41 ВЛ 10 кВ ф.10-7-Т до опоры № 41/5 ВЛЗ 10 кВ ф.10-7-Т, Новокузнецкий район | 2022 | 10 | 18 | 4295.486 | 9 | 375.1687 | НК00-000421 от 30.11.2022
1.3.1.4.2.1 | Сооружение линейное электротехническое: ВЛИ-0,4 кВ от опоры № 7/8 Ф-0,4-2; ТП-ЮР 353 - 10/0,4 кВ до концевой опоры, установленной на границе земельного участка садового дома, расположенного в СНТ "Дорожник", участок 17 с к.н.42:36:0202003:1516, г. Юрга | 2022 | 0.4 | 193 | 149.6492 | 12 | 375.7183 | 0Ю00-000088 от 19.08.2022
1.3.1.4.2.1 | Сооружение линейное электротехническое: ВЛИ- 0,4 кВ от опоры № 3/8 ф.0,4-1; КТП №145 - 6/0,4 кВ до границы земельного участка 333 к.н.42:36:0101001:1709, расположенного в СОНТ "Мичуринец", 1 массив, г.Юрга | 2022 | 0.4 | 198 | 187.0615 | 15 | 376.5557 | 0Ю00-000194 от 14.11.2022
1.3.1.4.2.1 | Сооружение линейное электротехническое: ВЛИ-0,4 кВ от РУ- 0,4 кВ ф.0,4-1 ТП-НВ 353 до границы земельного участка индивидуального жилого дома, расположенного ул. Коммунарка д. 139, к.н.: 42:30:0504048:50, г. Новокузнецк | 2022 | 0.4 | 141 | 187.0615 | 9 | 378.113 | НК00-000485 от 30.11.2022
1.3.1.4.2.1 | Сооружение линейное электротехническое: ВЛИ 0,4 кВ от опоры № 4 ВЛИ 0,4 кВ ф.0,4-1 ТП-НВ 909 до концевой опоры на границе земельного участка садового дома, СНТ "Открытчик", улица № 2, участок № 18, Новокузнецкий район | 2022 | 0.4 | 143 | 187.0615 | 10 | 378.1321 | НК00-000477 от 26.12.2022
1.3.1.4.2.1 | Сооружение линейное электротехническое: ВЛИ 0,4 кВ от РУ 0,4 кВ ф.0,4-2 ТП-НВ 887 до концевой опоры на границе земельного участка садового дома, СНТ "Наука", ул. Центральная, участок №50, Новокузнецкий район | 2022 | 0.4 | 128 | 187.0615 | 9 | 379.292 | НК00-000260 от 31.08.2022
1.3.1.4.2.1 | Сооружение линейное электротехническое: ВЛИ-0,4 кВ от опоры № 35 Ф-0,4-2; МТП-68 - 6/0,4 кВ до концевой опоры, установленной на границе земельного участка жилого дома, ул. Ленина, д. 173, к.н.42:31:0103043:54, г. Осинники | 2022 | 0.4 | 182 | 149.6492 | 3 | 379.3744 | 0О00-000152 от 01.10.2022
1.3.1.4.2.1 | Сооружение линейное электротехническое: ВЛИ-0,4 кВ от опоры № 12 Ф-рубильник №3; КТП-П-8 - 10/0,4 кВ до концевой опоры, установленной на границе земельного участка разборного антенно-мачтового сооружения, БС-1638, ул. Победы, г. Калтан | 2022 | 0.4 | 190 | 149.6492 | 7 | 379.8202 | 0О00-000253 от 31.12.2022
1.3.1.4.2.1 | Сооружение линейное электротехническое: ВЛ 0,4 кВ от РУ 0,4 кВ ф.0,4-2 ТП-НВ 909 до концевой опоры на границе земельного участка садового дома, СНТ "Открытчик", улица № 1, участок № 10, к.н.: 42:09:1750001:216, Новокузнецкий район | 2022 | 0.4 | 185 | 187.0615 | 9 | 380.1515 | НК00-000415 от 30.11.2022
1.3.1.4.2.1 | Сооружение линейное электротехническое: ВЛ 0,4 кВ от опоры № 6 ф.0,4-2; КТП №318П - 6/0,4 кВ до концевой опоры проектируемой на границе земельного участка №7, СНТ Универсал-1 | 2022 | 0.4 | 157 | 149.6492 | 14 | 380.7201 | Тп00-000086 от 31.12.2022
1.3.1.4.2.1 | Сооружение линейное электротехническое: ВЛИ-0,4 кВ от опоры № 85 ВЛИ-0,4 кВ Ф-0,4-1; МТП №18 - 6/0,4 кВ до концевой опоры, установленной на границе земельного участка База отдыха, в 246 м на юго-восток от угла дома № 17 по ул. Красносельская, к.н.42:38:0101002:22186, г.Полысаево | 2022 | 0.4 | 291 | 149.6492 | 15 | 380.9804 | 0Б00-000018 от 04.04.2022 9:00:00
1.3.1.4.2.1 | Сооружение линейное электротехническое: ВЛИ 0,4 кВ от РУ 0,4 кВ ф.0,4-1 ТП-НВ 911 до концевой опоры на границе земельного участка садового дома, СНТ "Открытчик", улица 4, участок № 293, к.н. 42:09:1716001:1331, Новокузнецкий район | 2022 | 0.4 | 112 | 187.0615 | 9 | 383.0561 | НК00-000475 от 22.12.2022
1.3.1.4.2.1 | Сооружение линейное электротехническое: ВЛ 6 кВ от опоры № 89a/4 ВЛ 6 кВ Ф-6-17 до РУ 6 кВ ТП-НВ 503, г. Новокузнецк | 2022 | 6 | 152 | 2577.2916 | 110 | 383.6995 | НК00-000079 от 28.02.2022
1.3.1.4.2.1 | Сооружение линейное электротехническое: ВЛИ 0,4 кВ от РУ 0,4 кВ ф.0,4-2 КТП № 358 - 6/0,4 кВ до концевой опоры на границе земельного участка садового дома, район ул. Куйбышева, к.н.42:20:0102071:308, г. Анжеро-Судженск | 2022 | 0.4 | 178 | 149.6492 | 10 | 384.4881 | АС00-000103 от 01.09.2022 0:00:00
1.3.1.4.2.1 | Сооружение линейное электротехническое: ВЛИ-0,4 кВ от опоры № 13 Ф-0,4-1; ТП-ОС 199 - 6/0,4 кВ до концевой опоры, установленной на границе земельного участка жилого дома, ул. Дальняя д. 13а, к.н.42:31:0202002:145, г. Осинники, п Тайжина | 2022 | 0.4 | 173 | 149.6492 | 10 | 385.7389 | 0О00-000041 от 01.07.2022
1.3.1.4.2.1 | Сооружение линейное электротехническое: ВЛИ-0,4 кВ от РУ- 0,4 кВ ф.0,4-3; ТП-ЮР 373 - 6/0,4 кВ до концевой опоры, установленной на границе земельного участка садового дома, расположенного в СНТ "Ирина", участок 15, улица 21 к.н.42:36:0201002:596, г. Юрга | 2022 | 0.4 | 182 | 187.0615 | 3 | 386.7935 | 0Ю00-000082 от 19.08.2022
1.3.1.4.2.1 | Сооружение линейное электротехническое: ВЛИ-0,4 кВ от опоры № 1 ВЛИ-0,4 кВ ф.0,4-2 ТП-ПК 285 - 10/0,4 кВ до опоры, установленной на границе земельного участка дома № 136, СТ "Веселое", ОАО ВГСС, Новокузнецкий муниципальный округ | 2022 | 0.4 | 226 | 149.6492 | 9 | 386.9816 | Прк00-00160 от 19.10.2022
1.3.1.4.2.1 | Сооружение линейное электротехническое: ВЛИ 0,4 кВ от опоры № 132/56 ВЛЗ 10 кВ ф.10-18-РП до концевой опоры на границе земельного участка садового дома, СНТ "Виктория", ул. Сиреневая, 10, Новокузнецкий район | 2022 | 0.4 | 147 | 187.0615 | 9 | 387.457 | НК00-000620 от 31.12.2022
1.3.1.4.2.1 | Сооружение линейное электротехническое: ВЛИ-0,4 кВ от опоры № 10/4 ф.0,4-1 ТП-НВ 887 до концевой опоры, установленной на границе земельного участка садового дома, Центральное с/п, СНТ "Наука", ул. Солнечная, з/у 22 к.н.: 42:09:2701001:722, Новокузнецкий район | 2022 | 0.4 | 139 | 187.0615 | 9 | 388.8954 | НК00-000587 от 31.12.2022
1.3.1.4.2.1 | Сооружение линейное электротехническое: ВЛИ-0,4 кВ от РУ-0,4 кВ ТП-ЮР 318 - 10/0,4 кВ до концевой опоры на границе земельного участка нежилого помещения, ул. Береговая, д. 9, пом. 2, к.н.42:36:0202003:1205, г. Юрга | 2022 | 0.4 | 157 | 187.0615 | 15 | 388.9789 | 0Ю00-000196 от 30.11.2022
1.3.1.4.2.1 | Сооружение линейное электротехническое: ЛЭП-0,4 кВ от РУ-0,4 кВ КТП № 314 - 10/0,4 кВ до границы земельного участка забойного цеха, ул. Магистральная д. 9, пгт. Тяжинский | 2022 | 0.4 | 190 | 187.0615 | 77 | 390.7331 | Тс00-000037 от 31.10.2022
1.3.1.4.2.1 | Сооружение линейное электротехническое: ВЛЗ 10 кВ от опоры № 15 ВЛЗ 10 кВ Ф-8-454-2 до РУ 10 кВ ТП-НВ 500, г. Новокузнецк | 2022 | 10 | 55 | 4295.486 | 15 | 391.0129 | НК00-000214 от 01.07.2022
1.3.1.4.2.1 | Сооружение линейное электротехническое: ВЛИ-0,4 кВ от опоры № 4 ВЛИ-0,4 кВ ф.0,4-3; ТП №40 - 6/0,4 кВ до опоры, установленной на границе земельного участка линии связи № 977, расположенного в квартале 42:23:0604001, г. Гурьевск | 2022 | 0.4 | 227 | 149.6492 | 10 | 394.8151 | 0Б00-000130 от 14.11.2022 0:00:00
1.3.1.4.2.1 | Сооружение линейное электротехническое: ВЛИ-0,4 кВ от опоры № 1 ф.0,4-4; ТП-ЮР 370 - 6/0,4 кВ до концевой опоры, установленной на границе земельного участка садового дома, расположенного в СНТ "Ирина", улица № 3, участок № 7 к.н.42:36:0201002:875, г. Юрга | 2022 | 0.4 | 294 | 187.0615 | 8 | 396.2109 | 0Ю00-000170 от 25.10.2022
1.3.1.4.2.1 | Сооружение линейное электротехническое: ВЛИ-0,4 кВ от опоры № 13 ф.0,4-1/2; КТП №617 - 6/0,4 кВ до концевой опоры, установленной на границе земельного участка садового дома, некоммерческое партнерство Мичуринец, уч. № 3-41, к.н.42:21:0201019:55, Белово | 2022 | 0.4 | 314 | 149.6492 | 9 | 396.3084 | 0Б00-000141 от 31.10.2022
1.3.1.4.2.1 | Сооружение линейное электротехническое: ВЛИ-0,4 кВ от опоры № 10 Ф-рубильник №1; КТП Ш-4 - 6/0,4 кВ до концевой опоры, установленной на границе земельного участка садового дома, снт "Кондома", квартал № 1, участок № 21а, к.н.42:37:0102002:6454, г. Калтан | 2022 | 0.4 | 224 | 149.6492 | 15 | 397.6068 | 0О00-000136 от 30.09.2022
1.3.1.4.2.1 | Сооружение линейное электротехническое: ВЛИ 0,4 кВ от РУ 0,4 кВ ф.0,4-1 ТП-НВ 894 до концевой опоры на границе земельного участка садового дома, СНТ "Наука", ул. Придорожная, участок № 6, Новокузнецкий район | 2022 | 0.4 | 184 | 187.0615 | 9 | 397.7466 | НК00-000090 от 30.04.2022
1.3.1.4.2.1 | Сооружение линейное электротехническое: ВЛИ 0,4 кВ от опоры № 6/11 ВЛИ 0,4 кВ ф.0,4-1 ТП-НВ 762 до концевой опоры на границе земельного участка садового дома, с/о "Агломератчик-2", к.н.42:09:0520011:85, Новокузнецкий район | 2022 | 0.4 | 127 | 187.0615 | 9 | 397.8037 | НК00-000543 от 31.12.2022
1.3.1.4.2.1 | Сооружение линейное электротехническое: ВЛИ- 0,4 кВ от РУ- 0,4 кВ ф.0,4-1; ТП-ЮР № 376 - 6/0,4 кВ до концевой опоры, установленной на границе земельного участка садового дома, расположенного в СНТ "Мичуринец", 2 массив, земельный участок 599 к.н.42:36:0101001:583, г. Юрга | 2022 | 0.4 | 248 | 149.6492 | 6 | 399.2205 | 0Ю00-000117 от 30.09.2022
1.3.1.4.2.1 | Сооружение линейное электротехническое: ВЛИ 0,4 кВ от РУ 0,4 кВ ф.0,4-2 ТП-НВ 910 до концевой опоры на границе земельного участка садового дома, СНТ "Открытчик", участок 394, Новокузнецкий район | 2022 | 0.4 | 318 | 187.0615 | 9 | 400.289 | НК00-000486 от 22.12.2022
1.3.1.4.2.1 | Сооружение линейное электротехническое: ВЛИ 0,4 кВ от РУ 0,4 кВ ф.0,4-1 ТП-НВ 807 до концевой опоры на границе земельного участка садового дома по ул. Въездная, уч. №15, СНТ "Виктория", Новокузнецкий район | 2022 | 0.4 | 144 | 187.0615 | 15 | 400.4236 | НК00-000073 от 28.02.2022
1.3.1.4.2.1 | Сооружение линейное электротехническое: ВЛИ 0,4 кВ от РУ 0,4 кВ ф.0,4-1 ТП-НВ 890 до концевой опоры на границе земельного участка садового дома, СНТ "Энтузиаст", участок № 39, Новокузнецкий район | 2022 | 0.4 | 105 | 187.0615 | 9 | 400.5433 | НК00-000105 от 30.04.2022
1.3.1.4.2.1 | Сооружение линейное электротехническое: ВЛИ-0,4 кВ от опоры № 10, ВЛИ-0,4 кВ Ф-0,4-3; КТП № 8П - 10/0,4 кВ до опоры, установленной на границе земельного участка личного подсобного хозяйства, расположенного Дачная 4/52, пос. Акация, Яшкинский муниципальный округ | 2022 | 0.4 | 217 | 149.6492 | 8 | 401.2535 | Яш00-000033 от 31.07.2022
1.3.1.4.2.1 | Сооружение линейное электротехническое: ВЛИ-0,4 кВ от опоры № 79 Ф-0,4-1; КТП №245 - 6/0,4 кВ до концевой опоры, установленной на границе земельного участка садового дома, ул. Коммунаров, в 27 метрах севернее жилого дома №24, г. Мыски | 2022 | 0.4 | 218 | 149.6492 | 7 | 401.2793 | 0О00-000176 от 31.10.2022
1.3.1.4.2.1 | Сооружение линейное электротехническое: ВЛИ 0,4 кВ от опоры № 6 ВЛИ 0,4 кВ ф.0,4-1 МТП №114 - 6/0,4 кВ до концевой опоры на границе земельного участка жилого дома по ул. Всесторонняя, д. 8, помещение № 3, г. Новокузнецк | 2022 | 0.4 | 183 | 187.0615 | 15 | 401.9477 | НК00-000117 от 30.04.2022
1.3.1.4.2.1 | Сооружение линейное электротехническое: ВЛЗ-6 кВ от опоры № 21 (VII) ВЛ 6 кВ Ф-6-18 до опоры, установленной на границе земельного участка база отдыха, расположенного 42:10:0304002:106, п. Чистугаш, Прокопьевский муниципальный район | 2022 | 6 | 133 | 2577.2916 | 357.2 | 402.8172 | Прк00-00015 от 31.03.2022
1.3.1.4.2.1 | Сооружение линейное электротехническое: ВЛИ-0,4 кВ от опоры № 2 ф.0,4-1; ТП-ЮР 371 - 6/0,4 кВ до концевой опоры, установленной на границе земельного участка садового участка, расположенного в СНТ "Ирина", улица 6, участок № 40 к.н.42:36:0201002:3514, г. Юрга | 2022 | 0.4 | 278 | 187.0615 | 15 | 404.3635 | 0Ю00-000156 от 20.10.2022
1.3.1.4.2.1 | Сооружение линейное электротехническое: ВЛИ 0,4 кВ от опоры № 5 ВЛИ 0,4 кВ ф.0,4-1 ТП-НВ 897 до концевой опоры на границе земельного участка садового дома, СНТ "Автомобилист", 9, Новокузнецкий район | 2022 | 0.4 | 126 | 187.0615 | 9 | 404.4404 | НК00-000617 от 31.12.2022
1.3.1.4.2.1 | Сооружение линейное электротехническое: ВЛИ-0,4 кВ от опоры № 13/50 ВЛ-6 кВ ф.6-11-Ж, совместная подвеска ВЛИ 0,4 кВ Ф-0,4-3; КТП №378 - 6/0,4 кВ до опоры, установленной на границе земельного участка садового дома, СДТ "Брусничка-2", пгт. Рудничный, г. Анжеро-Судженск | 2022 | 0.4 | 221 | 149.6492 | 10 | 404.7292 | АС00-000194 от 06.12.2022
1.3.1.4.2.1 | Сооружение линейное электротехническое: ВЛ 0,4 кВ от РУ 0,4 кВ ф.0,4-2 ТП-НВ 889 до концевой опоры на границе земельного участка садового дома, СНТ "Руда", участок №42, Новокузнецкий район | 2022 | 0.4 | 208 | 187.0615 | 9 | 406.4788 | НК00-000107 от 30.04.2022
1.3.1.4.2.1 | Сооружение линейное электротехническое: ВЛИ-0,4 кВ от опоры № 4 ф.0,4-2; ТП-ЮР 371 - 6/0,4 кВ до концевой опоры, установленной на границе земельного участка 4, с к.н.42:36:0201002:3302 , расположенного в СНТ "Ирина", улица 6, г. Юрга | 2022 | 0.4 | 299 | 187.0615 | 12 | 407.5617 | 0Ю00-000162 от 20.10.2022
1.3.1.4.2.1 | Сооружение линейное электротехническое: ВЛИ 0,4 кВ от опоры № 5 ВЛИ 0,4 кВ ф.0,4-1 ТП №430 - 6/0,4 кВ до концевой опоры на границе земельного участка гаража по ул. Климасенко, № 15, корпус 3-А, пом. 42, г. Новокузнецк | 2022 | 0.4 | 115 | 149.6492 | 9 | 409.3266 | НК00-000181 от 20.06.2022
1.3.1.4.2.1 | Сооружение линейное электротехническое: ВЛИ 0,4 кВ от опоры № 1 ВЛИ 0,4 кВ ф.0,4-1 ТП-НВ 694 - 6/0,4 кВ до концевой опоры на границе земельного участка жилого дома по ул. Ломоносова, д. 3-А, г. Новокузнецк | 2022 | 0.4 | 97 | 149.6492 | 15 | 409.6685 | НК00-000141 от 20.05.2022
1.3.1.4.2.1 | Сооружение линейное электротехническое: ВЛИ-0,4 кВ от опоры № 4 ф.0,4-4; ТП-ЮР 371 - 6/0,4 кВ до концевой опоры , уставновленной на границе земельного участка садового участка, расположенного в СНТ "Ирина", улица 9, участок 3 к.н.42:36:0201002:530, г. Юрга | 2022 | 0.4 | 282 | 187.0615 | 15 | 411.3208 | 0Ю00-000142 от 20.10.2022
1.3.1.4.2.1 | Сооружение линейное электротехническое: ВЛ 6 кВ от ЛЭП 6 кВ ф.13-141 до РУ 6 кВ ТП-НВ 291 - 6/0,4 кВ, г. Новокузнецк | 2022 | 6 | 51 | 2577.2916 | 100 | 412.1924 | НК00-000282 от 31.08.2022
1.3.1.4.2.1 | Сооружение линейное электротехническое: ВЛИ 0,4 кВ от РУ 0,4 кВ ф.0,4-1 ТП-НВ 761 - 10/0,4 кВ до концевой опоры на границе земельного участка жилого дома, СНТ "Агломератчик-2", д. 35, к.н. 42-42-20/079/2014-050, Новокузнецкий район | 2022 | 0.4 | 131 | 187.0615 | 15 | 412.5056 | НК00-000531 от 31.12.2022
1.3.1.4.2.1 | Сооружение линейное электротехническое: ВЛ 0,4 кВ от РУ 0,4 кВ ф.0,4-1 ТП-НВ 524 до концевой опоры на границе земельного участка здания хозблока № 1 по улице Промстроевская, д. 7, г. Новокузнецк | 2022 | 0.4 | 147 | 149.6492 | 15 | 412.6499 | НК00-000120 от 30.04.2022
1.3.1.4.2.1 | Сооружение линейное электротехническое: ВЛИ 0,4 кВ от опоры № 4 ВЛИ 0,4 кВ ф.0,4-1 ТП-НВ 279 до концевой опоры на границе земельного участка жилого дома по ул. Самарская, д. 6, г. Новокузнецк | 2022 | 0.4 | 167 | 187.0615 | 15 | 414.4382 | НК00-000058 от 22.02.2022
1.3.1.4.2.1 | Сооружение линейное электротехническое: ВЛИ-0,4 кВ от опоры № 5 ф.0,4-2; КТП № 94 - 10/0,4 кВ до концевой опоры, установленной на границе земельного участка гаража 437 к.н.42:36:0103001:4047, расположенного в кооперативе "Автомобилист", г. Юрга | 2022 | 0.4 | 175 | 149.6492 | 1 | 414.9939 | 0Ю00-000054 от 31.07.2022
1.3.1.4.2.1 | Сооружение линейное электротехническое: ЛЭП-0,4 кВ от опоры № 2 ВЛИ-0,4 кВ РУ-0,4 кВ ф.0,4-1/1 КТП № 195 - 6/0,4 кВ до опоры № 2/19 ВЛИ-0,4 кВ ф.0,4-2/3 ТП № 150-6/0,4 кВ, г. Киселёвск | 2022 | 0.4 | 209 | 187.0615 | 15 | 416.7058 | КИ00-000019 от 31.03.2022
1.3.1.4.2.1 | Сооружение линейное электротехническое: ЛЭП-10 кВ от опоры № 4 Ф-10-1-А-3 до РУ-10 кВ ТП-ЮР 364 - 10/0,4 кВ, г. Юрга | 2022 | 10 | 180 | 4295.486 | 50 | 417.2139 | 0Ю00-000005 от 02.02.2022
1.3.1.4.2.1 | Сооружение линейное электротехническое: ВЛИ-0,4 кВ от опоры № 5 ВЛИ-0,4 кВ ф.0,4-2; ТП-ТАШ 799 - 6/0,4 кВ до концевой опоры, установленной на границе земельного участка индивидуального жилого дома, ул. Рябиновая земельный участок 257р, пгт. Шерегеш | 2022 | 0.4 | 172 | 187.0615 | 15 | 418.384 | Тг00-000270 от 31.12.2022
1.3.1.4.2.1 | Сооружение линейное электротехническое: ВЛИ- 0,4 кВ от опоры № 1/4 ф.0,4-2; ТП-ЮР 355 - 6/0,4 кВ до границы земельного участка 610, к.н.42:36:0101001:2010, расположенного В СНТ Мичуринец 1 массив, г. Юрга | 2022 | 0.4 | 199 | 187.0615 | 14 | 418.957 | 0Ю00-000247 от 31.12.2022
1.3.1.4.2.1 | Сооружение линейное электротехническое: ЛЭП-0,4 кВ от опоры № 61 Ф-0,4-3 МТП № 132 - 6/0,4 кВ до концевой опоры ВЛИ-0,4 кВ, на границе земельного участка садового дома, ТСН "Росинка", ул. Островная д. 87, г. Мыски | 2022 | 0.4 | 202 | 149.6492 | 15 | 419.0909 | МЫС00-00036 от 31.07.2022
1.3.1.4.2.1 | Сооружение линейное электротехническое: ВЛИ 0,4 кВ от РУ 0,4 кВ ф.0,4-2 ТП-НВ 726 до концевой опоры на границе земельного участка нежилого помещения по ул. Коммунальная, д. 23б, пом. 13, г. Новокузнецк | 2022 | 0.4 | 150 | 149.6492 | 9 | 422.2047 | НК00-000334 от 03.10.2022
1.3.1.4.2.1 | Сооружение линейное электротехническое: ВЛИ 0,4 кВ от РУ 0,4 кВ ф.0,4-1 ТП-НВ 523 до концевой опоры на границе земельного участка садового дома, участок №53, садоводческое товарищество "Коммунальник", г. Новокузнецк | 2022 | 0.4 | 159 | 187.0615 | 15 | 422.8673 | НК00-000072 от 28.02.2022
1.3.1.4.2.1 | Сооружение линейное электротехническое: ЛЭП-0,4 кВ от опоры № 22 ВЛИ-0,4 кВ ф.0,4-1/2 МТП № 122 - 10/0,4 кВ до концевой опоры ВЛИ-0,4 кВ на границе земельного участка отвала отходов углеобогащения, з.у. 42:10:0201005:266, Прокопьевский муниципальный округ | 2022 | 0.4 | 239 | 149.6492 | 15 | 424.9493 | КИ00-000024 от 30.04.2022
1.3.1.4.2.1 | Сооружение линейное электротехническое: ВЛИ-0,4 кВ от РУ-0,4 кВ КТП №96 - 6/0,4 кВ до концевой опоры, установленной на границе земельного участка каркасно-модульного здания врачебной амбулатории №6, ул. Кар-бышева уч. 12, к.н.42:38:0101002:22718, п. Красногорский | 2022 | 0.4 | 196 | 149.6492 | 50 | 425.8278 | 0Б00-000178 от 01.12.2022
1.3.1.4.2.1 | Сооружение линейное электротехническое: ВЛИ 0,4 кВ от РУ 0,4 кВ ф.0,4-1 ТП-НВ 319 до концевой опоры на границе земельного участка жилого дома по ул. Дачный городок, д. 20, г. Новокузнецк | 2022 | 0.4 | 201 | 187.0615 | 15 | 426.0463 | НК00-000003 от 31.01.2022
1.3.1.4.2.1 | Сооружение линейное электротехническое: ВЛИ-0,4 кВ от опоры № 18 ф.0,4-3 ТП-НВ 807 до концевой опоры, установленной на границе земельного участка садового дома, СНТ "Виктория" , ул. Весенняя, уч. №7, к.н.42:09:1204001:329, Новокузнецкий район | 2022 | 0.4 | 122 | 187.0615 | 9 | 426.3083 | НК00-000516 от 31.12.2022
1.3.1.4.2.1 | Сооружение линейное электротехническое: ВЛИ-0,4 кВ от опоры № 2 ф.0,4-2 ТП-НВ 761 до концевой опоры, установленной на границе земельного участка садового дома, СДТ "Агломератчик-2", уч. 68, к.н.42:09:0515001:400, Новокузнецкий район | 2022 | 0.4 | 188 | 187.0615 | 9 | 428.0318 | НК00-000520 от 31.12.2022
1.3.1.4.2.1 | Сооружение линейное электротехническое: ЛЭП-0,4 кВ от опоры № 19 ВЛИ-0,4 кВ ф.0,4-1/1 МТП № 106 - 6/0,4 кВ до концевой опоры ВЛИ-0,4 кВ на границе земельного участка антенно-мачтового сооружение, БС-1318, в границах кадастрового квартала 42:25:0108010 , г.Киселевск | 2022 | 0.4 | 307 | 149.6492 | 7 | 428.2051 | КИ00-000025 от 30.04.2022
1.3.1.4.2.1 | Сооружение линейное электротехническое: ВЛИ-0,4 кВ от РУ- 0,4 кВ МТП № 111 - 6/0,4 кВ до опоры, установленной на границе земельного участка садового дома, СНТ "Путь к садоводству", кв. № 23, уч. № 75 д., г. Гурьевск | 2022 | 0.4 | 238 | 149.6492 | 11 | 428.5418 | 0Б00-000075 от 22.09.2022 0:00:00
1.3.1.4.2.1 | Сооружение линейное электротехническое: ВЛИ-0,4 кВ от опоры № 3 ф.0,4-1 ТП-НВ 162 до концевой опоры, установленной на границе земельного участка садового дома, СДТ "Пруды", уч. 98, к.н. 42:09:0930001:292, Новокузнецкий район | 2022 | 0.4 | 195 | 187.0615 | 9 | 428.6313 | НК00-000484 от 19.12.2022
1.3.1.4.2.1 | Сооружение линейное электротехническое: ВЛИ 0,4 кВ от РУ 0,4 кВ ф.0,4-2 ТП-НВ 523 до концевой опоры на границе земельного участка индивидуального жилищного строительства, ул. Верхне-Ангарская, д. 50, г. Новокузнецк | 2022 | 0.4 | 180 | 187.0615 | 15 | 428.6464 | НК00-000451 от 19.12.2022
1.3.1.4.2.1 | Сооружение линейное электротехническое: ВЛИ-0,4 кВ от опоры № 9 Ф-0,4-1; КТП №339 - 6/0,4 кВ до границы земельного участка гаража, расположенного в р-оне бывших теплиц ш.Анжерская к.н.42:20:0102009:566, г. Анжеро-Судженск | 2022 | 0.4 | 184 | 149.6492 | 10 | 428.7605 | АС00-000177 от 31.10.2022
1.3.1.4.2.1 | Сооружение линейное электротехническое: ВЛИ-0,4 кВ от РУ-0,4 кВ КТП №753 "Ореховая-2" - 6/0,4 кВ до концевой опоры, установленной на границе земельного участка жилого дома, ул. Ореховая земельный участок 91, пгт. Шерегеш | 2022 | 0.4 | 220 | 187.0615 | 15 | 429.7807 | Тг00-000084 от 15.06.2022
1.3.1.4.2.1 | Сооружение линейное электротехническое: ВЛИ 0,4 кВ от опоры № 8/6 ВЛИ 0,4 кВ ф.0,4-1 ТП-НВ 674 до концевой опоры на границе земельного участка садового дома, СНТ "Прогресс", 64, г. Новокузнецк | 2022 | 0.4 | 167 | 187.0615 | 9 | 430.0036 | НК00-000373 от 31.10.2022
1.3.1.4.2.1 | Сооружение линейное электротехническое: ВЛИ-0,4 кВ от опоры № 12 М-2 Ф-0,4-1; СТП №29 - 10/0,4 кВ до концевой опоры, установленной на границе земельного участка дома, СНТ "Городское товарищество №2", д. 355, к.н.42:32:0103009:907, г. Прокопьевск | 2022 | 0.4 | 278 | 149.6492 | 7 | 431.0215 | Прк00-00255 от 31.12.2022 2:00:00
1.3.1.4.2.1 | Сооружение линейное электротехническое: ВЛИ-0,4 кВ от опоры стр.№ 6 ВЛИ-0,4 кВ Ф-0,4-1; ТП-ЮР 357 - 6/0,4 кВ до опоры, установленной на границе земельного участка садового дома, СОНТ "Глобус", ряд 5, место 17 к.н.42:36:0103002:811, г. Юрга | 2022 | 0.4 | 375 | 187.0615 | 6 | 431.1496 | 0Ю00-000015 от 28.02.2022
1.3.1.4.2.1 | Сооружение линейное электротехническое: ВЛИ-0,4 кВ от опоры № 12/4 Ф-рубильник №2; МТП Ш-5 - 6/0,4 кВ до концевой опоры, установленной на границе земельного участка садового дома, СДТ "Дорожник", д. 150, к.н.42:37:0102002:6827, г. Калтан | 2022 | 0.4 | 282 | 149.6492 | 12 | 431.4931 | 0О00-000054 от 31.07.2022
1.3.1.4.2.1 | Сооружение линейное электротехническое: ВЛИ-0,4 кВ от РУ-0,4 кВ КТП №153 - 10/0,4 кВ до концевой опоры, установленной на границе земельного участка скважины №783, ул. Добролюбова, у больницы, г.Мариинск | 2022 | 0.4 | 195 | 149.6492 | 5.6 | 431.9232 | М-037 от 30.11.2022
1.3.1.4.2.1 | Сооружение линейное электротехническое: ВЛИ 0,4 кВ от опоры № 1/2 ВЛИ 0,4 кВ ф.0,4-1 ТП №78 - 6/0,4 кВ до концевой опоры на границе земельного участка гаража по ул. Лермонтова, 49а, корпус 3, помещение № 99, г. Новокузнецк | 2022 | 0.4 | 182 | 187.0615 | 15 | 432.1561 | НК00-000406 от 01.11.2022
1.3.1.4.2.1 | Сооружение линейное электротехническое: ВЛИ 0,4 кВ от РУ 0,4 кВ ф.0,4-3 ТП-НВ 897 до концевой опоры на границе земельного участка садового дома, ТСН СНТ "Ремстроевец РСУ-3", 67, Новокузнецкий район | 2022 | 0.4 | 116 | 187.0615 | 9 | 432.9005 | НК00-000600 от 31.12.2022
1.3.1.4.2.1 | Сооружение линейное электротехническое: ВЛИ- 0,4 кВ от опоры № 1 ВЛИ 0,4 кВ ф.0,4-2; ТП-ЮР 372 - 6/0,4 кВ до концевой опоры, установленной на границе земельного участка садового дома, расположенного в СНТ "Ирина", улица 12, участок 1 к.н.42:36:0201002:285, г. Юрга | 2022 | 0.4 | 228 | 187.0615 | 15 | 433.1788 | 0Ю00-000102 от 23.09.2022
1.3.1.4.2.1 | Сооружение линейное электротехническое: ВЛИ 0,4 кВ от опоры № 2 ВЛИ 0,4 кВ ф.0,4-3 ТП-НВ 164 до концевой опоры на границе земельного участка садового дома, СДТ "Лесовод", уч.63, Новокузнецкий район | 2022 | 0.4 | 181 | 187.0615 | 9 | 433.3324 | НК00-000273 от 31.08.2022
1.3.1.4.2.1 | Сооружение линейное электротехническое: ВЛИ 0,4 кВ от РУ 0,4 кВ ф.0,4-1 ТП-НВ 527 до концевой опоры на границе земельного участка жилого дома по ул. Ковровская, д. 43, г. Новокузнецк | 2022 | 0.4 | 108 | 187.0615 | 15 | 433.5972 | НК00-000233 от 01.07.2022
1.3.1.4.2.1 | Сооружение линейное электротехническое: ВЛИ-0,4 кВ от опоры № 6 ф.0,4-2 Шапошникова, 50; КТП №765 "Шапошникова" - 6/0,4 кВ до концевой опоры, установленной на границе земельного участка индивидуального жилого дома, ул. Виктора Шапошникова № 36, к.н.42:12:0000000:1022, пгт. Шерегеш | 2022 | 0.4 | 251 | 187.0615 | 18 | 433.8247 | Тг00-000262 от 31.12.2022
1.3.1.4.2.1 | Сооружение линейное электротехническое: ВЛИ-0,4 кВ от РУ-0,4 кВ ТП-ТО 155 - 6/0,4 кВ до концевой опоры, установленной на границе земельного участка, СНТ "Универсал-1", д. 140, г. Топки | 2022 | 0.4 | 210 | 149.6492 | 15 | 436.2449 | Тп00-000085 от 31.12.2022
1.3.1.4.2.1 | Сооружение линейное электротехническое: ВЛИ-0,4 кВ от РУ-0,4 кВ ф.0,4-1 ТП-ОС 206 до концевой опоры, установленной границе земельного участка садового дома, к.н.42:09:1413001:50, СНТ "Рябинка", уч. 74, Новокузнецкий район | 2022 | 0.4 | 173 | 149.6492 | 9 | 436.9946 | 0О00-000070 от 30.08.2022
1.3.1.4.2.1 | Сооружение линейное электротехническое: ЛЭП-6 кВ от опоры № 6 (XV) ВЛЗ-6 кВ, Ф-6-13 до РУ-6 кВ, ТП-ПК 046, п. Большой Керлегеш, Прокопьевский муниципальный округ | 2022 | 6 | 136 | 2577.2916 | 150 | 437.549 | Прк00-00242 от 31.12.2022
1.3.1.4.2.1 | Сооружение линейное электротехническое: ВЛИ 0,4 кВ от опоры № 9 ВЛИ 0,4 кВ ф.0,4-1; ТП-430 - 6/0,4 кВ до концевой опоры на границе земельного участка гаража, квартал 10, ряд 2-ой, № 76, г. Новокузнецк | 2022 | 0.4 | 171 | 187.0615 | 9 | 443.5244 | НК00-000578 от 31.12.2022
1.3.1.4.2.1 | Сооружение линейное электротехническое: ВЛИ- 0,4 кВ от № 3 ф.93 (существующая совместная подвеска ф-0,4-3 от ТП-181) до границы земельного участка гаража, расположенного в районе ул. Прокопьевская д.63 к.н.42:20:0103015:703, г. Анжеро-Судженск | 2022 | 0.4 | 193 | 149.6492 | 5 | 444.5602 | АС00-000163 от 06.10.2022
1.3.1.4.2.1 | Сооружение линейное электротехническое: ВЛИ 0,4 кВ от РУ 0,4 кВ ф.0,4-3 ТП-НВ 165 до концевой опоры на границе земельного участка жилого дома, СНТ "Лесовод", 55 , Новокузнецкий район | 2022 | 0.4 | 158 | 187.0615 | 15 | 447.7688 | НК00-000240 от 01.07.2022
1.3.1.4.2.1 | Сооружение линейное электротехническое: ВЛИ 0,4 кВ от опоры № 7 ВЛИ 0,4 кВ ф.0 Автомат 2 ТП-КА 007 - 6/0,4 кВ до концевой опоры на границе земельного участка жилого дома, ул. Верх-Теш, д. 1, к.н.42:09:3702001:219, Калтанский городской округ, поселок Верх-Теш | 2022 | 0.4 | 280 | 149.6492 | 6 | 448.0015 | 0О00-000134 от 30.09.2022
1.3.1.4.2.1 | Сооружение линейное электротехническое: ВЛИ 0,4 кВ от опоры № 12 ВЛИ 0,4 кВ ф.0,4-3 ТП-НВ 806 до концевой опоры на границе земельного участка садового дома, СНТ "Виктория", ул. Озерная, Новокузнецкий район | 2022 | 0.4 | 159 | 187.0615 | 9 | 448.3416 | НК00-000540 от 31.12.2022
1.3.1.4.2.1 | Сооружение линейное электротехническое: ВЛИ 0,4 кВ от РУ 0,4 кВ ф.0,4-3 ТП-НВ 807 до концевой опоры на границе земельного участка садового дома по ул. Дачная, участок 8, СНТ "Виктория", Новокузнецкий район | 2022 | 0.4 | 186 | 187.0615 | 9 | 449.2364 | НК00-000066 от 28.02.2022
1.3.1.4.2.1 | Сооружение линейное электротехническое: ВЛИ 0,4 кВ от опоры № 5/4 ВЛИ 0,4 кВ ф.0,4-1 ТП-НВ 920 до концевой опоры на границе земельного участка жилого дома, севернее жилого дома № 29 по ул. Земная, г. Новокузнецк | 2022 | 0.4 | 199 | 187.0615 | 9 | 450.2484 | НК00-000432 от 30.11.2022
1.3.1.4.2.1 | Сооружение линейное электротехническое: ВЛЗ 10 кВ от опоры № 44 ВЛ 10 кВ ф.6-10 до РУ 10 кВ ТП-НВ 890, Новокузнецкий район | 2022 | 10 | 92 | 4295.486 | 9 | 450.612 | НК00-000205 от 01.07.2022
1.3.1.4.2.1 | Сооружение линейное электротехническое: ВЛИ 0,4 кВ от опоры № 3 ВЛИ 0,4 кВ ф.0,4-2 ТП-НВ 673 до концевой опоры на границе земельного участка садового дома, СНТ "Прогресс", № 263, г. Новокузнецк | 2022 | 0.4 | 185 | 187.0615 | 9 | 451.0079 | НК00-000352 от 12.10.2022
1.3.1.4.2.1 | Сооружение линейное электротехническое: ВЛИ-0,4 кВ от РУ-0,4 кВ ф.0,4-1 ТП-ОС 209 до концевой опоры, установленной на границе земельного участка, к.н.42:09:1006002:329, СНТ "Береговой", участок №76, Новокузнецкий район | 2022 | 0.4 | 312 | 149.6492 | 15 | 454.9679 | 0О00-000075 от 31.08.2022
1.3.1.4.2.1 | Сооружение линейное электротехническое: ВЛИ 0,4 кВ от опоры № 1 ВЛИ 0,4 кВ ф.0,4-1 ТП-НВ 762 до концевой опоры на границе земельного участка садового дома, с/о "Агломератчик-2", 233, Новокузнецкий район | 2022 | 0.4 | 109 | 187.0615 | 9 | 459.6752 | НК00-000538 от 31.12.2022
1.3.1.4.2.1 | Сооружение линейное электротехническое ВЛ-6 кВ от опоры № 49 Ф-6-24-АР до РУ-6 кВ ТП-АН 416 - 6/0,4 кВ, установленной по ул. Садовая, г. Анжеро-Судженск | 2022 | 6 | 83 | 2577.2916 | 150 | 461.4383 | АС00-000034 от 31.05.2022
1.3.1.4.2.1 | Сооружение линейное электротехническое: ВЛИ-0,4 кВ от опоры № 3 ф.0,4-1 ТП-ЮР 373 - 6/0,4 кВ до концевой опоры, установленной на границе зе-мельного участка садового дома, СНТ "Ирина", ул. № 16, уч. 27, г. Юрга | 2022 | 0.4 | 333 | 187.0615 | 15 | 462.143 | 0Ю00-000081 от 03.08.2022
1.3.1.4.2.1 | Сооружение линейное электротехническое: КВЛ 0,4 кВ от опоры № 4 ВЛИ 0,4 кВ ф.0,4-3 ТП-НВ 890 до КВУ 0,4 кВ на границе земельного участка садового дома, СНТ "Энтузиаст", уч. № 25, Новокузнецкий район | 2022 | 0.4 | 118 | 187.0615 | 9 | 463.348 | НК00-000294 от 31.08.2022
1.3.1.4.2.1 | Сооружение линейное электротехническое: ВЛ-10 кВ от опоры № 28 Ф-10-8-П до РУ-10 кВ ТП-ПР 97-10/0,4кВ, расположенной в районе ул. Калининская, пгт. Промышленная | 2022 | 10 | 245 | 4295.486 | 15 | 464.5125 | Тп00-000030 от 31.07.2022
1.3.1.4.2.1 | Сооружение линейное электротехническое: ЛЭП-0,4 кВ от опоры № 53 ВЛ-0,4 кВ Ф-0,4-1 КТП № 109 - 6/0,4 кВ до концевой опоры ВЛИ-0,4 кВ на границе земельного участка жилого дома, ул. Алма-Атинская, д. 11 В, г. Мыски | 2022 | 0.4 | 199 | 149.6492 | 15 | 465.1028 | МЫС00-00019 от 31.05.2022
1.3.1.4.2.1 | Сооружение линейное электротехническое: ВЛИ-0,4 кВ от РУ-0,4 кВ ф.0,4-1; ТП-ЮР 371 - 6/0,4 кВ до концевой опоры, установленной на границе земельного участка садового участка, расположенного в СНТ "Ирина", улица 7, участок 33 к.н.42:36:0201002:3686, г. Юрга | 2022 | 0.4 | 222 | 187.0615 | 14 | 465.7983 | 0Ю00-000167 от 25.10.2022
1.3.1.4.2.1 | Сооружение линейное электротехническое: ВЛИ 0,4 кВ от опоры № 12 ВЛИ 0,4 кВ ф.0,4-2 ТП-НВ 350 до концевой опоры на границе земельного участка жилого дома по ул. Одесская, д. 104, г. Новокузнецк | 2022 | 0.4 | 194 | 187.0615 | 9 | 469.1785 | НК00-000378 от 31.10.2022
1.3.1.4.2.1 | Сооружение линейное электротехническое: ВЛИ 0,4 кВ от РУ 0,4 кВ ф.0,4-1 ТП-НВ 283 до концевой опоры на границе земельного участка жилого дома по ул. Верхне-Редаково, д. 93, г. Новокузнецк | 2022 | 0.4 | 157 | 187.0615 | 15 | 469.752 | НК00-000115 от 21.04.2022
1.3.1.4.2.1 | Сооружение линейное электротехническое: ВЛИ 0,4 кВ от РУ 0,4 кВ ф.0,4-2 ТП-НВ 541 до концевой опоры на границе земельного участка антенно-мачтового сооружения связи, шоссе Бызовское, в 105 метрах на юго-восток от земельного участка с кадастровым номером 42:30:0410070:213, г. Новокузнецк | 2022 | 0.4 | 107 | 149.6492 | 15 | 470.9602 | НК00-000195 от 31.05.2022
1.3.1.4.2.1 | Сооружение линейное электротехническое: ВЛИ-0,4 кВ от опоры № 6 М-3/I ВЛИ-0,4 кВ Ф-0,4-2; МТП №552 ул. Гоголя - 6/0,4 кВ до опоры, установленной на границе земельного участка дома № 733, с/о "Мичуринец", г. Прокопьевск | 2022 | 0.4 | 298 | 149.6492 | 13 | 472.1461 | Прк00-00159 от 31.10.2022
1.3.1.4.2.1 | Сооружение линейное электротехническое: ВЛИ-0,4 кВ от РУ-0,4 кВ ф.0,4-2 ТП-НВ 761 до концевой опоры на границе земельного участка садового дома, СНТ "Агломератчик-2", уч. № 58, к.н.: 42:09:0515001:392, Новокузнецкий район | 2022 | 0.4 | 217 | 187.0615 | 9 | 477.458 | НК00-000525 от 31.12.2022
1.3.1.4.2.1 | Сооружение линейное электротехническое: ЛЭП-0,4 кВ от опоры № 12 М-1, ВЛИ-0,4 кВ Ф-0,4-4; МТП №106 ул. 1 МАЯ - 6/0,4 кВ до КВУ-0,4 кВ, установленного на границе земельного участка комплекса фотовидеофиксации, ул. Проспектная в районе остановки "Площадь Шахтёров", г. Прокопьевск | 2022 | 0.4 | 80 | 149.6492 | 5 | 478.4777 | Прк00-00100 от 09.08.2022
1.3.1.4.2.1 | Сооружение линейное электротехническое: ВЛИ- 0,4 кВ от опоры № 2 ф.0,4-4; ТП-ЮР 371 - 6/0,4 кВ до концевой опоры, установленной на границе земельного участка садового участка, расположенного в СНТ "Ирина", улица 8, участок 1 к.н.42:36:0201002:763, г. Юрга | 2022 | 0.4 | 312 | 187.0615 | 14 | 480.2972 | 0Ю00-000148 от 25.10.2022
1.3.1.4.2.1 | Сооружение линейное электротехническое: ВЛИ-0,4 кВ от опоры № 6 ф.0,4-2; КТП №94 - 10/0,4 кВ до концевой опоры, установленной на границе земельного участка гаража, расположенного в кооперативе "Автомобилист", бокс № 477 к.н.42:36:0103001:16446, г. Юрга | 2022 | 0.4 | 294 | 149.6492 | 6 | 481.1478 | 0Ю00-000069 от 31.08.2022
1.3.1.4.2.1 | Сооружение линейное электротехническое: ВЛИ-0,4 кВ от РУ- 0,4 кВ ф.0,4-3; ТП-ЮР 372 - 6/0,4 кВ до концевой опоры, установленной на границы земельного участка садового дома, расположенного в СНТ "Ирина", улица 14, участок 19 к.н.42:36:0201002:3314, г. Юрга | 2022 | 0.4 | 274 | 187.0615 | 15 | 483.6667 | 0Ю00-000086 от 16.09.2022
1.3.1.4.2.1 | Сооружение линейное электротехническое: ВЛИ 0,4 кВ от опоры № 4 ВЛИ 0,4 кВ ф.0,4-1 ТП-НВ 910 до концевой опоры на границе земельного участка садового дома, СНТ ''Открытчик'', улица 8, участок № 202, к.н. 42:09:1750001:159, Новокузнецкий муниципальный район, Терсинское сельское поселение | 2022 | 0.4 | 215 | 187.0615 | 9 | 484.0335 | НК00-000581 от 31.12.2022
1.3.1.4.2.1 | Сооружение линейное электротехническое: ЛЭП-10 кВ от опоры № 29/15 ВЛ-10 кВ Ф-10-6-П до РУ-10 кВ ТП-ПР 69 - 10/0,4 кВ, пгт. Промышленная | 2022 | 10 | 105 | 4295.486 | 145 | 484.4193 | Тп00-000041 от 14.09.2022
1.3.1.4.2.1 | Сооружение линейное электротехническое: ВЛИ 0,4 кВ от РУ 0,4 кВ ф.0,4-1 ТП-НВ 762 - 10/0,4 кВ до концевой опоры на границе земельного участка садового дома, к.н.42:09:0520001:0160, СДТ "Агломератчик-2", Новокузнецкий район | 2022 | 0.4 | 131 | 187.0615 | 9 | 484.9453 | НК00-000550 от 31.12.2022
1.3.1.4.2.1 | Сооружение линейное электротехническое: ВЛИ 0,4 кВ от РУ 0,4 кВ ф.0,4-2 ТП-НВ 556 до концевой опоры на границе земельного участка садового дома, территория ТНС "Строитель 1 КПС", № 12, г. Новокузнецк | 2022 | 0.4 | 130 | 187.0615 | 9 | 487.0624 | НК00-000446 от 30.11.2022
1.3.1.4.2.1 | Сооружение линейное электротехническое: ВЛИ 0,4 кВ от РУ 0,4 кВ ф.0,4-2 ТП-НВ 169 до концевой опоры на границе земельного участка садового дома, СНТ "Пруды", участок № 198, Новокузнецкий район | 2022 | 0.4 | 187 | 187.0615 | 15 | 487.3755 | НК00-000349 от 03.10.2022
1.3.1.4.2.1 | Сооружение линейное электротехническое: ВЛИ-0,4 кВ от опоры № 4 ф.0,4-2 ТП-НВ 898 до концевой опоры, установленной на границе земельного участка садового дома, СНТ "Ремстроевец" РСУ-3, д. 18, Новокузнецкий район | 2022 | 0.4 | 170 | 187.0615 | 9 | 488.6118 | НК00-000551 от 31.12.2022
1.3.1.4.2.1 | Сооружение линейное электротехническое: ВЛИ-0,4 кВ от опоры № 4 ф.0,4-2; КТП №94 - 10/0,4 кВ до концевой опоры установленной на границе земельного участка гаража, расположенного в кооперативе "Автомобилист", бокс №147/1 к.н.42:36:0103001:15424, г. Юрга | 2022 | 0.4 | 314 | 149.6492 | 7 | 491.3367 | 0Ю00-000044 от 31.07.2022
1.3.1.4.2.1 | Сооружение линейное электротехническое: ВЛИ-0,4 кВ от опоры № 14 Ф-0,4-1; ТП-АН 350 - 6/0,4 кВ до концевой опоры, установленной на границе земельного участка садового дома, расположенного сдт "Сибиряк", уч. № 61 к.н.42:20:0102070:354, г. Анжеро-Судженск | 2022 | 0.4 | 231 | 149.6492 | 10 | 492.5324 | АС00-000116 от 19.09.2022
1.3.1.4.2.1 | Сооружение линейное электротехническое: ВЛИ 0,4 кВ от опоры № 6 ВЛИ 0,4 кВ ф.0,4-4 ТП-НВ 809 до концевой опоры на границе земельного участка садового дома, ТСН СНТ "Виктория", ул. Лесная, 7, Новокузнецкий район | 2022 | 0.4 | 199 | 187.0615 | 9 | 492.837 | НК00-000570 от 31.12.2022
1.3.1.4.2.1 | Сооружение линейное электротехническое: ВЛИ 0,4 кВ от опоры № 8 ВЛИ 0,4 кВ ф.0,4-1 ТП-НВ 762 до концевой опоры на границе земельного участка садового дома, СНТ "Агломератчик-2", участок № 164, Новокузнецкий район | 2022 | 0.4 | 208 | 187.0615 | 9 | 493.0654 | НК00-000628 от 31.12.2022
1.3.1.4.2.1 | Сооружение линейное электротехническое: ВЛИ 0,4 кВ от РУ 0,4 кВ ф.0,4-1 ТП №121 - 6/0,4 кВ до концевой опоры на границе земельного участка жилого дома по ул. Фрунзе, дом № 103, г. Новокузнецк | 2022 | 0.4 | 220 | 187.0615 | 15 | 493.3986 | НК00-000287 от 01.09.2022
1.3.1.4.2.1 | Сооружение линейное электротехническое: ВЛИ-0,4 кВ от опоры № 6 ф.0,4-2; КТП-387 - 10/0,4 кВ до границы земельного участка № 3, к.н.42:10:9153381:30000 садового дома, расположенного в с/о "Красная горка" , Новокузнецкий район | 2022 | 0.4 | 144 | 187.0615 | 9 | 493.5248 | НК00-000536 от 31.12.2022
1.3.1.4.2.1 | Сооружение линейное электротехническое: ВЛИ-0,4 кВ от опоры стр.№ 1 ВЛИ 0,4 кВ ф.0,4-1; ТП-ЮР №366 - 10/0,4 кВ до фасада Гаража, 1 массив "Жигули", бокс 491 к.н.42:36:0103001:15179, г. Юрга | 2022 | 0.4 | 250 | 149.6492 | 4 | 493.6935 | 0Ю00-000030 от 20.06.2022
1.3.1.4.2.1 | Сооружение линейное электротехническое: ВЛЗ 10 кВ от опоры № 28 Ф-20-сады до РУ 10 кВ ТП-НВ 084, г. Новокузнецк | 2022 | 10 | 170 | 4295.486 | 120 | 495.9508 | НК00-000163 от 31.05.2022
1.3.1.4.2.1 | Сооружение линейное электротехническое: ВЛИ-0,4 кВ от опоры № 27 Ф-рубильник №2; КТП Ш-1 - 6/0,4 кВ до концевой опоры, установленной на границе земельного участка садового дома, ТСН Автомобилист, квартал 5, уч. 19, к.н.42:37:0102002:7226, г. Калтан | 2022 | 0.4 | 279 | 187.0615 | 12 | 495.9846 | 0О00-000228 от 30.11.2022
1.3.1.4.2.1 | Сооружение линейное электротехническое: ВЛИ-0,4 кВ от РУ-0,4 кВ КТП №300 - 10/0,4 кВ до опоры № 15 ф.0,4-1 СТП № 238-10/0,4 кВ, расположенной по ул. Московская, д. 125а, г. Юрга | 2022 | 0.4 | 278 | 187.0615 | 75 | 497.1002 | 0Ю00-000151 от 31.10.2022
1.3.1.4.2.1 | Сооружение линейное электротехническое: ВЛ-6 кВ от опоры № 14 Ф-6-6-Ш2 до РУ-6 кВ ТП-ТС 228 - 6/0,4 кВ, расположенной в районе ул. Леонова, пгт Комсомольск | 2022 | 6 | 159 | 2577.2916 | 15 | 497.212 | Тс00-000039 от 31.10.2022
1.3.1.4.2.1 | Сооружение линейное электротехническое: ВЛИ-0,4 кВ от опоры № 3 КТП №749 "Цветочная" - 6/0,4 кВ до концевой опоры, установленной на границе земельного участка жилого дома, ул. Березовая №13, пгт.Шерегеш | 2022 | 0.4 | 335 | 187.0615 | 15 | 499.3938 | Тг00-000107 от 31.07.2022
1.3.1.4.2.1 | Сооружение линейное электротехническое: ВЛИ 0,4 кВ от РУ 0,4 кВ ф.0,4-7 ТП-НВ 808 до концевой опоры на границе земельного участка садового дома, СНТ "Виктория", ул.Тупиковая, участок №5, Новокузнецкий район | 2022 | 0.4 | 121 | 187.0615 | 15 | 499.6374 | НК00-000434 от 30.11.2022
1.3.1.4.2.1 | Сооружение линейное электротехническое: ВЛИ 0,4 кВ от опоры № 15 ВЛИ 0,4 кВ ф.0,4-1 ТП-НВ 675 до концевой опоры на границе земельного участка жилого дома, ул. Черемуховая, д. 41, г. Новокузнецк | 2022 | 0.4 | 262 | 187.0615 | 15 | 499.7294 | НК00-000596 от 31.12.2022
1.3.1.4.2.1 | Сооружение линейное электротехническое: ВЛИ 0,4 кВ от РУ 0,4 кВ ф.0,4-3 ТП-НВ 075 до концевой опоры на границе земельного участка садового дома по ул.Голубые озера, 7-ой проезд (строительный номер объекта - 7), г. Новокузнецк | 2022 | 0.4 | 227 | 187.0615 | 9 | 499.9272 | НК00-000387 от 31.10.2022
1.3.1.4.2.1 | Сооружение линейное электротехническое: ВЛИ 0,4 кВ от опоры № 4 ВЛИ 0,4 кВ ф.0,4-2 ТП-НВ 673 до концевой опоры на границе земельного участка садового дома, территория СНТ "Прогресс", земельный участок № 261, к.н.: 42:30:0226001:11, Новокузнецкий городской округ, г. Новокузнецк | 2022 | 0.4 | 192 | 187.0615 | 9 | 501.0375 | НК00-000348 от 01.10.2022
1.3.1.4.2.1 | Сооружение линейное электротехническое:ВЛИ-0,4 кВ от опоры № 1 ф.0,4-2; КТП №224П - 6/0,4 кВ до концевой проектируемой опоры на границе земельного участка 2-44, к.н.42:04:0304001:125, СНТ "Энергетик" | 2022 | 0.4 | 232 | 149.6492 | 15 | 501.1747 | Тп00-000089 от 31.12.2022
1.3.1.4.2.1 | Сооружение линейное электротехническое: ВЛИ-0,4 кВ от опоры № 1 ф.0,4-2 КТП №300 - 10/0,4 кВ до границы земельного участка нежилого помещения, расположенного по ул. Шоссейная д. 56, г. Юрга | 2022 | 0.4 | 201 | 187.0615 | 115 | 501.3586 | 0Ю00-000174 от 31.10.2022
1.3.1.4.2.1 | Сооружение линейное электротехническое: ВЛИ-0,4 кВ от опоры № 1 Ф-0,4-1; ТП №225 - 10/0,4 кВ до концевой опоры, установленной на границе земельного участка гаража, расположенного в кооперативе "Жигули", бокс № 1530 к.н.42:36:0103001:4006, г. Юрга | 2022 | 0.4 | 301 | 149.6492 | 7 | 503.5119 | 0Ю00-000141 от 31.10.2022
1.3.1.4.2.1 | Сооружение линейное электротехническое: ВЛИ-0,4 кВ от РУ- 0,4 кВ ф.0,4-1; ТП-ЮР 367 - 10/0,4 кВ до концевой опоры, установленной на границе земельного участка гаража, расположенного в кооперативе "Жигули", бокс № 595, г. Юрга | 2022 | 0.4 | 229 | 149.6492 | 6 | 504.1932 | 0Ю00-000103 от 26.09.2022
1.3.1.4.2.1 | Сооружение линейное электротехническое: ВЛИ-0,4 кВ от РУ-0,4 кВ ф.0,4-2; СТП №231 - 6/0,4 кВ до границы Садового земельного участока № 26 к.н.42:36:0101001:143, расположенного на территории СНТ Мичуринец 2 массив, г. Юрга | 2022 | 0.4 | 239 | 187.0615 | 15 | 504.3681 | 0Ю00-000267 от 31.12.2022
1.3.1.4.2.1 | Сооружение линейное электротехническое: ВЛИ-0,4 кВ от опоры № 3 Ф-0,4-1; МТП №281 - 6/0,4 кВ до границы земельного участка садового дома, расположенного в СДТ Шахтер, уч.187 к.н.42:20:0103063:1, г. Анжеро-Судженск | 2022 | 0.4 | 208 | 149.6492 | 10 | 504.5547 | АС00-000180 от 31.10.2022
1.3.1.4.2.1 | Сооружение линейное электротехническое: ВЛИ-0,4 кВ от опоры № 5/7 ф.0,4-2; КТП №94 - 10/0,4 кВ до концевой опоры, установленной на границе земельного участка гаража, расположенного в кооперативе "Автомобилист", бокс № 1636 к.н.42:42:0803620:07496, г. Юрга | 2022 | 0.4 | 312 | 149.6492 | 3 | 506.2271 | 0Ю00-000107 от 30.09.2022
1.3.1.4.2.1 | Сооружение линейное электротехническое: ВЛ-10 кВ от опоры № 254/6/8 Ф-10-7-ВП2 до РУ-10 кВ ТП-КР 071-10/0,4 кВ, расположенной по ул.Сибирская, пгт. Крапивинский | 2022 | 10 | 231 | 4295.486 | 15 | 507.3522 | 0Б00-000080 от 01.10.2022
1.3.1.4.2.1 | Сооружение линейное электротехническое: ВЛИ-0,4 кВ от РУ- 0,4 кВ ТП-ТАШ 733 - 6/0,4 кВ до опоры, установленной на границе земельного участка жилого дома, ул. Рябиновая, земельный участок 240р, пгт. Шерегеш | 2022 | 0.4 | 200 | 187.0615 | 15 | 510.1336 | Тг00-000237 от 31.12.2022
1.3.1.4.2.1 | Сооружение линейное электротехническое: ВЛ-0,4 кВ от опоры стр.№ 9 ф.0,4-2; КТП №94 - 10/0,4 кВ до концевой опоры, установленной на границе земельного участка гаража, расположенного в районе кооператива Автомобилист, бокс №1238/1 к.н.42:36:0103001:15956, г. Юрга | 2022 | 0.4 | 195 | 149.6492 | 6 | 513.3448 | 0Ю00-000052 от 31.07.2022
1.3.1.4.2.1 | Сооружение линейное электротехническое: ВЛИ 0,4 кВ от опоры № 6 ВЛИ 0,4 кВ ф.0,4-1 ТП-НВ 169 до концевой опоры на границе земельного участка садового дома, СНТ "Пруды", д. участок № 184, Новокузнецкий район | 2022 | 0.4 | 218 | 187.0615 | 9 | 516.9792 | НК00-000626 от 31.12.2022
1.3.1.4.2.1 | Сооружение линейное электротехническое: ВЛИ-0,4 кВ от опоры № 12/1 ТП-ТАШ 051 - 6/0,4 кВ до концевой опоры, установленной на границе земельного участка жилого дома, ул. Дальняя Каменушка, д. 9а, г. Таштагол | 2022 | 0.4 | 66 | 187.0615 | 15 | 520.0371 | Тг00-000191 от 30.11.2022
1.3.1.4.2.1 | Сооружение линейное электротехническое: ЛЭП-0,4 кВ от РУ-0,4 кВ ТП-ТО 155 - 6/0,4 кВ до концевой опоры ВЛИ-0,4 кВ на границе земельного участка № 163 СДТ-"Универсал-1", г. Топки | 2022 | 0.4 | 189 | 149.6492 | 14 | 521.207 | Тп00-000071 от 05.12.2022
1.3.1.4.2.1 | Сооружение линейное электротехническое: ВЛИ-0,4 кВ от опоры № 2 ф.0,4-2; ТП-ЮР 371 - 6/0,4 кВ до концевой опоры, установленной на границе земельного участок 4 с к.н.42:36:0202100:2850, расположенного в СНТ "Ирина", улица 7, г. Юрга | 2022 | 0.4 | 318 | 187.0615 | 15 | 524.939 | 0Ю00-000160 от 31.10.2022
1.3.1.4.2.1 | Сооружение линейное электротехническое: ВЛИ-0,4 кВ от РУ- 0,4 кВ ф.0,4-3; ТП-ЮР 370 - 6/0,4 кВ до концевой опоры, установленной на границеземельного участка садового дома, расположенного в СНТ "Ирина", улица 5, участок 39 к.н.42:36:0201002:364, г. Юрга | 2022 | 0.4 | 342 | 187.0615 | 8 | 526.5739 | 0Ю00-000150 от 31.10.2022
1.3.1.4.2.1 | Сооружение линейное электротехническое: ВЛИ 0,4 кВ от РУ 0,4 кВ ТП-НВ 525 до концевой опоры на границе земельного участка антенно-мачтового сооружения по ул. Промстроевская, д. 21А, г. Новокузнецк | 2022 | 0.4 | 128 | 187.0615 | 7 | 528.5253 | НК00-000142 от 20.05.2022
1.3.1.4.2.1 | Сооружение линейное электротехническое: ЛЭП-0,4 кВ от РУ-0,4 кВ МТП-К-38 - 6/0,4 кВ до концевой опоры, установленной на границе земельного участка капитального гаража, район завода КВОиТ, блок 1, гараж 5 к.н.42:37:0103001:1960, г. Калтан | 2022 | 0.4 | 157 | 149.6492 | 15 | 528.6497 | 0О00-000139 от 30.09.2022
1.3.1.4.2.1 | Сооружение линейное электротехническое: ЛЭП -0,4 кВ от РУ 0,4 кВ ТП-НВ 237 - 6/0,4 кВ до концевой опоры ВЛИ-0,4 кВ на границы земельного участка садового дома, з/у № 49, полоса № 5, СН ТСН "Угольщик", г. Новокузнецк | 2022 | 0.4 | 202 | 187.0615 | 9 | 529.2915 | НК00-000426 от 30.11.2022
1.3.1.4.2.1 | Сооружение линейное электротехническое: ВЛИ-0,4 кВ от РУ- 0,4 кВ ф.0,4-2; ТП-ЮР 356 - 6/0,4 кВ до концевой опоры, установленной на границе земельного участка № 1053 к.н.42:36:0101004:353, расположенного в СОНТ "Мичуринец", 1 массив, г. Юрга | 2022 | 0.4 | 231 | 187.0615 | 12 | 529.8428 | 0Ю00-000191 от 16.11.2022
1.3.1.4.2.1 | Сооружение линейное электротехническое: ЛЭП-0,4 кВ от Ф-0,4-2, ТП-МС-295 - 6/0,4 кВ до концевой опоры ВЛИ-0,4 кВ на границе земельного участка гаража, общество " МПТУ", гараж 3, г. Мыски | 2022 | 0.4 | 319 | 149.6492 | 15 | 529.9358 | 0О00-000117 от 30.09.2022
1.3.1.4.2.1 | Сооружение линейное электротехническое: ВЛИ 0,4 кВ от опоры № 6 ВЛИ 0,4 кВ ф.0,4-3 ТП-НВ 887 до концевой опоры на границе земельного участка садового дома, СНТ "Наука", ул. Озерная, уч. № 28, Новокузнецкий район | 2022 | 0.4 | 220 | 187.0615 | 9 | 530.3006 | НК00-000430 от 30.11.2022
1.3.1.4.2.1 | Сооружение линейное электротехническое: ВЛЗ-6 кВ от опоры № 52 Ф-6-5-"Тельбес" до РУ-6 кВ ТП-ТАШ 448 - 6/0,4 кВ, пгт. Мундыбаш | 2022 | 6 | 203 | 2577.2916 | 84 | 533.5765 | Тг00-000189 от 30.11.2022
1.3.1.4.2.1 | Сооружение линейное электротехническое: ВЛИ-0,4 кВ от РУ-0,4 кВ ф.0,4-1; ТП-ЮР 228 - 10/0,4 кВ до концевой опоры, установленной на границе земельного участка гаража, расположенного в районе 4 массива, бокс № 259 к.н.42:36:0103001:15984, г. Юрга | 2022 | 0.4 | 305 | 149.6492 | 10 | 533.7962 | 0Ю00-000165 от 20.10.2022
1.3.1.4.2.1 | Сооружение линейное электротехническое: ВЛИ 0,4 кВ от опоры № 6 ВЛИ 0,4 кВ ф.0,4-3 ТП-НВ 898 до концевой опоры на границе земельного участка садового дома, СНТ "Радуга", участок № 10, Новокузнецкий район | 2022 | 0.4 | 204 | 187.0615 | 9 | 535.0741 | НК00-000537 от 31.12.2022
1.3.1.4.2.1 | Сооружение линейное электротехническое: ВЛИ 0,4 кВ от РУ 0,4 кВ ф.0,4-1 МТП №114 - 6/0,4 кВ до концевой опоры на границе земельного участка жилого дома по ул. Калужская, дом № 17, г. Новокузнецк | 2022 | 0.4 | 300 | 187.0615 | 15 | 535.6589 | НК00-000288 от 01.09.2022
1.3.1.4.2.1 | Сооружение линейное электротехническое: ВЛИ 0,4 кВ от опоры № 3 ВЛИ 0,4 кВ ф.0,4-1 ТП-НВ 759 до концевой опоры на границе земельного участка садового дома, территория ДНТСН "Елань", уч. № 24, Новокузнецкий район | 2022 | 0.4 | 220 | 187.0615 | 9 | 537.4816 | НК00-000380 от 31.10.2022
1.3.1.4.2.1 | Сооружение линейное электротехническое: ВЛИ-0,4 кВ от РУ-0,4 кВ ф.0,4-4; ТП-КА 514 - 6/0,4 кВ до концевой опоры, установленной на границе земельного участка, с/т "Шахтер" 12, уч. 14, к.н.42:37:020656:04, п. Постоянный, г. Калтан | 2022 | 0.4 | 308 | 149.6492 | 8 | 539.4295 | 0О00-000212 от 30.11.2022
1.3.1.4.2.1 | Сооружение линейное электротехническое: ВЛИ-0,4 кВ от РУ- 0,4 кВ ТП-ЮР 362 - 6/0,4 кВ до концевой опоры, установленной на награнице земельного участка садового дома, расположенного в СОНТ "Мичуринец", 2 массив, участок № 172 к.н.42:36:0101001:212, г. Юрга | 2022 | 0.4 | 370 | 187.0615 | 8 | 539.9991 | 0Ю00-000009 от 15.02.2022
1.3.1.4.2.1 | Сооружение линейное электротехническое: ВЛИ-0,4 кВ от опоры № 2 Ф-0,4-3/4; ТП №110 - 6/0,4 кВ до концевой опоры на границе земельного участка овощехранилища, расположенного ул. Дзержинского 25, г. Киселевск | 2022 | 0.4 | 228 | 187.0615 | 40 | 540.0732 | КИ00-000153 от 31.12.2022
1.3.1.4.2.1 | Сооружение линейное электротехническое: ВЛИ 0,4 кВ от опоры № 1 ВЛИ 0,4 кВ ф.0,4-1 МТП №114 - 6/0,4 кВ до концевой опоры на границе земельного участка здания склада по ул. Промышленная, 32, г. Новокузнецк | 2022 | 0.4 | 186 | 187.0615 | 15 | 540.4008 | НК00-000076 от 28.02.2022
1.3.1.4.2.1 | Сооружение линейное электротехническое: ВЛИ-0,4 кВ от РУ-0,4 кВ ф.0,4-2; ТП-ОС 211 - 6/0,4 кВ; Ф-6-12-Ц до концевой опоры, установленной на границе земельного участка, СНТ "Уралец", ул. Полевая, уч.№114, к.н.42:09:1407001:1027, г. Осинники | 2022 | 0.4 | 348 | 149.6492 | 8 | 542.644 | 0О00-000158 от 12.10.2022
1.3.1.4.2.1 | Сооружение линейное электротехническое: ВЛИ 0,4 кВ от опоры № 5 ВЛИ 0,4 кВ Ф-0,4-1 ТП-НВ 393 до концевой опоры на границе земельного участка садового дома, территория СНТ "Учитель", участок № 84, г. Новокузнецк | 2022 | 0.4 | 354 | 187.0615 | 15 | 544.4358 | НК00-000002 от 31.01.2022
1.3.1.4.2.1 | Сооружение линейное электротехническое: ВЛИ-0,4 кВ от РУ-0,4 кВ ф.0,4-4; ТП-ОС 211 - 6/0,4 кВ до опоры на границе земельного участка, СНТ "Уралец", уч. №146/1, к.н.42:09:1419001:142, Новокузнецкий район | 2022 | 0.4 | 297 | 149.6492 | 6 | 545.339 | 0О00-000190 от 30.11.2022
1.3.1.4.2.1 | Сооружение линейное электротехническое: ВЛИ- 0,4 кВ от РУ-0,4 кВ Ф-0,4-2; КТП №136 - 6/0,4 кВ до концевой опоры, установленной на границе земельного участка садового дома, расположенного в садовом обществе "Кедр",9 к.н.42:18:0116001:125, г. Анжеро-Судженск | 2022 | 0.4 | 246 | 149.6492 | 15 | 547.2451 | АС00-000164 от 20.10.2022
1.3.1.4.2.1 | Сооружение линейное электротехническое: ВЛИ-0,4 кВ от РУ-0,4 кВ ТП-ТАШ 799 - 6/0,4 кВ до концевой опоры, установленной на границе земельного участка жилого дома, ул. Славянская, 225(р), пгт. Шерегеш | 2022 | 0.4 | 169 | 187.0615 | 15 | 548.1622 | Тг00-000267 от 31.12.2022
1.3.1.4.2.1 | Сооружение линейное электротехническое: ВЛЗ-6 кВ от опоры стр. № 1 ф. 6-20-П до РУ-6 кВ ТП-КА 317 - 6/0,4 кВ, г. Калтан | 2022 | 6 | 247 | 2577.2916 | 14 | 550.2544 | 0О00-000115 от 30.09.2022
1.3.1.4.2.1 | Сооружение линейное электротехническое: ВЛИ 0,4 кВ от РУ 0,4 кВ ф.0,4-2 ТП-НВ 757 до концевой опоры на границе земельного участка садового дома, СНТ "Родники", уч. 41, Новокузнецкий район | 2022 | 0.4 | 317 | 187.0615 | 9 | 555.3865 | НК00-000390 от 31.10.2022
1.3.1.4.2.1 | Сооружение линейное электротехническое: ВЛЗ 10 кВ от опоры №24/1 ВЛЗ 10 кВ ф.6-10 до РУ 10 кВ ТП-НВ 960, Новокузнецкий район | 2022 | 10 | 98 | 4295.486 | 9 | 560.303 | НК00-000369 от 30.11.2022
1.3.1.4.2.1 | Сооружение линейное электротехническое: ВЛИ 0,4 кВ от РУ 0,4 кВ ф.0,4-5 ТП-НВ 164 до концевой опоры на границе земельного участка с кадастровым номером 42:09:0931001:284, садоводческое общество "Лесовод", Новокузнецкий район | 2022 | 0.4 | 214 | 187.0615 | 10 | 560.7237 | НК00-000297 от 31.08.2022
1.3.1.4.2.1 | Сооружение линейное электротехническое: ВЛИ-0,4 кВ от опоры № 6 ф.0,4-2; ТП-ЮР 370 - 6/0,4 кВ до концевой опоры, установленной на границе земельного участка садового дома, расположенного в СНТ "Ирина", улица № 2, участок № 2 к.н.42:36:0201002:440, г. Юрга | 2022 | 0.4 | 338 | 187.0615 | 8 | 562.2776 | 0Ю00-000143 от 31.10.2022
1.3.1.4.2.1 | Сооружение линейное электротехническое: ВЛИ 0,4 кВ от опоры № 4 ВЛИ 0,4 кВ ф.0,4-2 ТП-НВ 162 до концевой опоры на границе земельного участка садового дома, СНТ "Пруды", участок № 155 д., Новокузнецкий район | 2022 | 0.4 | 229 | 187.0615 | 15 | 563.9949 | НК00-000493 от 31.12.2022
1.3.1.4.2.1 | Сооружение линейное электротехническое: ВЛИ 0,4 кВ от РУ 0,4 кВ ф.0,4-1 ТП-НВ 500 до концевой опоры на границе земельного участка жилого дома по ул. Челябинская, д. 4, г. Новокузнецк | 2022 | 0.4 | 195 | 187.0615 | 15 | 566.3674 | НК00-000153 от 31.05.2022
1.3.1.4.2.1 | Сооружение линейное электротехническое: ВЛЗ 10 кВ от опоры № 42/43 ВЛ 10 кВ Ф-10-3-Л до РУ 10 кВ ТП-НВ 676, г. Новокузнецк | 2022 | 10 | 175 | 4295.486 | 15 | 567.8268 | НК00-000071 от 28.02.2022
1.3.1.4.2.1 | Сооружение линейное электротехническое: ВЛИ-0,4 кВ от опоры № 3/4/2 ф.0,4-1 ТП-НВ 807 до концевой опоры, установленной на границе земельного участка садового дома, СНТ "Виктория", ул. Луговая, уч. № 3, Новокузнецкий район | 2022 | 0.4 | 233 | 187.0615 | 9 | 568.0323 | НК00-000563 от 31.12.2022
1.3.1.4.2.1 | Сооружение линейное электротехническое: ВЛЗ-6 кВ от опоры № 14 ВЛЗ-6 кВ Ф-6-10-Д(Ф-6-4-В) до РУ-6 кВ ТП-ЯШ 088-6/0,4 кВ, пгт. Яшкино | 2022 | 6 | 155 | 2577.2916 | 15 | 568.2358 | Яш00-000030 от 31.07.2022
1.3.1.4.2.1 | Сооружение линейное электротехническое: ВЛИ 0,4 кВ от опоры № 8 ВЛИ 0,4 кВ ф.0,4-1 ТП-НВ 674 до концевой опоры на границе земельного участка садового дома, СНТ "Прогресс", уч. 45 к.н. 42:30:0226001:385, г. Новокузнецк | 2022 | 0.4 | 240 | 187.0615 | 9 | 569.9673 | НК00-000391 от 31.10.2022
1.3.1.4.2.1 | Сооружение линейное электротехническое: ВЛИ-0,4 кВ от РУ-0,4 кВ Ф-0,4-3; СТП №167 - 6/0,4 кВ до концевой опоры, установленной на границе земельного участка жилого дома, СНТ Малинка, ул. Дачная, д. 23, г. Мыски | 2022 | 0.4 | 315 | 149.6492 | 15 | 574.6572 | 0О00-000104 от 30.09.2022
1.3.1.4.2.1 | Сооружение линейное электротехническое: ВЛИ 0,4 кВ от опоры № 1/1 ВЛИ 0,4 кВ ф.0,4-1 ТП-НВ 762 до концевой опоры на границе земельного участка садового дома, СНТ "Агломератчик-2", уч. 216, Новокузнецкий район | 2022 | 0.4 | 283 | 187.0615 | 9 | 574.9179 | НК00-000544 от 31.12.2022
1.3.1.4.2.1 | Сооружение линейное электротехническое: ВЛЗ 10 кВ от опоры № 47/51 ВЛЗ 10 кВ ф.6-10 до РУ 10 кВ ТП-НВ 887, Новокузнецкий район | 2022 | 10 | 142 | 4295.486 | 15 | 575.7654 | НК00-000300 от 14.09.2022
1.3.1.4.2.1 | Сооружение линейное электротехническое: ВЛ 6 кВ от опоры № 101/1 ВЛ 6 кВ Ф-22-Точилино до РУ 6 кВ ТП-НВ 666, г. Новокузнецк | 2022 | 6 | 291 | 2577.2916 | 15 | 577.5383 | НК00-000006 от 31.01.2022
1.3.1.4.2.1 | Сооружение линейное электротехническое: ВЛИ 0,4 кВ от опоры № 8 ВЛИ 0,4 кВ ф.0,4-3 ТП-НВ 807 до концевой опоры на границе земельного участка садового дома по ул. Школьная, участок № 8, СНТ "Виктория", Новокузнецкий район | 2022 | 0.4 | 222 | 187.0615 | 15 | 581.6286 | НК00-000327 от 12.10.2022
1.3.1.4.2.1 | Сооружение линейное электротехническое: ВЛИ 0,4 кВ от РУ 0,4 кВ ф.0,4-2 ТП-НВ 895 до концевой опоры на границе земельного участка садового дома, СНТ "Металлист", ул. Земляничная, участок № 47, Новокузнецкий район | 2022 | 0.4 | 222 | 187.0615 | 9 | 581.8539 | НК00-000487 от 31.12.2022
1.3.1.4.2.1 | Сооружение линейное электротехническое: ВЛИ 0,4 кВ от опоры № 4 ВЛИ 0,4 кВ ф.0,4-1 ТП-НВ 761 до концевой опоры на границе земельного участка садового дома, СНТ "Агломератчик-2", уч. 28, к.н. 42:09:0515001:200, Новокузнецкий район | 2022 | 0.4 | 244 | 187.0615 | 9 | 582.6085 | НК00-000588 от 31.12.2022
1.3.1.4.2.1 | Сооружение линейное электротехническое: ВЛИ 0,4 кВ от РУ 0,4 кВ ф.0,4-1 ТП-НВ 340 до концевой опоры на границе земельного участка жилого дома по ул. Парижской Коммуны, д. 2, г. Новокузнецк | 2022 | 0.4 | 210 | 187.0615 | 9 | 584.1979 | НК00-000139 от 20.05.2022
1.3.1.4.2.1 | Сооружение линейное электротехническое: ВЛИ-0,4 кВ от РУ-0,4 кВ ТП-КА 515 - 6/0,4 кВ до концевой опоры, установленной на границы земельного участка садового дома, с/т Автомобилист, квартал 7 д. 38, к.н.42:37:0102002:715, с/т Автомобилист, квартал 7, г. Калтан | 2022 | 0.4 | 334 | 149.6492 | 15 | 586.0081 | 0О00-000058 от 31.07.2022
1.3.1.4.2.1 | Сооружение линейное электротехническое: ВЛИ-0,4 кВ от опоры стр. № 9 ф.0,4-1/1 ТП-БЕ № 415 до концевой опоры, установленной на границе земельного участка садового дома, дск некоммерческое партнерство Мичуринец, уч. № Л-70, к.н.42:21:0201029:12, г. Белово | 2022 | 0.4 | 373 | 149.6492 | 9 | 587.3184 | 0Б00-000137 от 31.12.2022 0:00:00
1.3.1.4.2.1 | Сооружение линейное электротехническое: ВЛЗ 6 кВ от ВЛ 6 кВ Ф-6-4-П до РУ 6 кВ ТП-НВ 333, г. Новокузнецк | 2022 | 6 | 234 | 2577.2916 | 150 | 588.0328 | НК00-000064 от 28.02.2022
1.3.1.4.2.1 | Сооружение линейное электротехническое: ВЛИ-0,4 кВ от РУ- 0,4 кВ ф.0,4-3; ТП-ТС 092 - 10/0,4 кВ до концевой опоры, установленной на границе земельного участка автозаправочной станции, расположенной по ул. Октябрьская д. 44, к.н.42:13:0109003:1087, пгт. Тисуль | 2022 | 0.4 | 219 | 149.6492 | 150 | 588.8985 | Тс00-000035 от 01.10.2022
1.3.1.4.2.1 | Сооружение линейное электротехническое: ВЛИ 0,4 кВ от РУ 0,4 кВ ф.0,4-3 ТП-НВ 890 до концевой опоры на границе земельного участка с кадастровым номером 42:09:2727001:75, СНТ "Энтузиаст", Новокузнецкий район | 2022 | 0.4 | 192 | 187.0615 | 9 | 589.7432 | НК00-000109 от 30.04.2022
1.3.1.4.2.1 | Сооружение линейное электротехническое: ВЛИ-0,4 кВ от РУ- 0,4 кВ ф.0,4-2 СТП №32; СТП №32 - 10/0,4 кВ до опоры, установленной на границе земельного участка жилого дома № 1б, ул. Лесная, Прокопьевский муниципальный округ, п. Новосафоновский | 2022 | 0.4 | 335 | 149.6492 | 15 | 591.3895 | Прк00-00206 от 30.11.2022
1.3.1.4.2.1 | Сооружение линейное электротехническое: ВЛИ-0,4 кВ от опоры стр. №6 ф.0,4-1/2 КТП № 617 до концевой опоры, установленной на границе земельного участка садового дома, СНТ "Мичуринец", уч. № 2-23, к.н.42:21:0201019:10, г. Белово | 2022 | 0.4 | 473 | 149.6492 | 9 | 592.1782 | 0Б00-000156 от 30.11.2022
1.3.1.4.2.1 | Сооружение линейное электротехническое: ВЛИ 0,4 кВ от РУ 0,4 кВ ф.0,4-2 ТП-НВ 390 до концевой опоры на границе земельного участка садового дома, СНТ "Радуга", участок № 44, Новокузнецкий район | 2022 | 0.4 | 378 | 187.0615 | 9 | 593.5448 | НК00-000376 от 31.10.2022
1.3.1.4.2.1 | Сооружение линейное электротехническое: ВЛИ 0,4 кВ от опоры № 5 ВЛИ 0,4 кВ ф.0,4-2 ТП-НВ 920 до концевой опоры на границе земельного участка жилого дома по ул. Земная, 17, г. Новокузнецк | 2022 | 0.4 | 244 | 187.0615 | 15 | 594.5508 | НК00-000419 от 30.11.2022
1.3.1.4.2.1 | Сооружение линейное электротехническое: ВЛИ 0,4 кВ от РУ 0,4 кВ ф.0,4-1 ТП-НВ 755 до концевой опоры на границе земельного участка садового дома, расположенного: Береговая ул., участок № 18 к.н. 42:09:0510001:18, р-н Новокузнецкий, Центральное сельское поселение | 2022 | 0.4 | 256 | 187.0615 | 9 | 594.5853 | НК00-000428 от 30.11.2022
1.3.1.4.2.1 | Сооружение линейное электротехническое: ВЛИ-0,4 кВ от РУ-0,4 кВ ТП-ТАШ 720 - 6/0,4 кВ до концевой опоры, установленной на границе земельного участка жилого дома, ул. Ледовая, 186р, пгт. Шерегеш | 2022 | 0.4 | 221 | 187.0615 | 15 | 595.6476 | Тг00-000275 от 31.12.2022
1.3.1.4.2.1 | Сооружение линейное электротехническое: ВЛИ-0,4 кВ от РУ-0,4 кВ ф.0,4-2; ТП-ОС 206 - 6/0,4 кВ до концевой опоры, установленной на границе земельного участка, "Рябинка", уч. 53 к.н.42:09:1413001:53, садоводческое общество, Новокузнецкий район | 2022 | 0.4 | 287 | 149.6492 | 15 | 595.6911 | 0О00-000148 от 30.09.2022
1.3.1.4.2.1 | Сооружение линейное электротехническое: ВЛИ-0,4 кВ от опоры № 4 ф.0,4-2 ТП-НВ 162 до концевой опоры, установленной на границе земельного участка садового дома, СНТ "Пруды", 134, к.н. 42:09:0930001:0303, Новокузнецкий район | 2022 | 0.4 | 230 | 187.0615 | 15 | 595.7751 | НК00-000583 от 31.12.2022
1.3.1.4.2.1 | Сооружение линейное электротехническое: ВЛИ-0,4 кВ от РУ-0,4 кВ ф.0,4-4 ТП-НВ 674 до концевой опоры, установленной на границе земельного участка садового дома, СНТ "Прогресс", уч. №184-А, к.н. 42:30:0226001:194, г. Новокузнецк | 2022 | 0.4 | 226 | 187.0615 | 9 | 596.9318 | НК00-000466 от 30.11.2022
1.3.1.4.2.1 | Сооружение линейное электротехническое: ВЛИ 0,4 кВ от опоры № 6 ф.0,4-6 ТП-НВ 808 до концевой опоры на границе земельного участка садового дома, СНТ "Виктория", ул. Центральная, участок № 48, Новокузнецкий район | 2022 | 0.4 | 247 | 187.0615 | 9 | 598.2509 | НК00-000515 от 31.12.2022
1.3.1.4.2.1 | Сооружение линейное электротехническое: ВЛИ-0,4 кВ от РУ- 0,4 кВ ф.0,4-1/2; МТП №617 - 6/0,4 кВ до концевой опоры, установленной на границе земельного участка дома, с/т "Мичуринец", участок №3-79, к.н.42:21:0201011:20, г. Белово | 2022 | 0.4 | 296 | 149.6492 | 9 | 600.0031 | 0Б00-000032 от 01.07.2022
1.3.1.4.2.1 | Сооружение линейное электротехническое: ВЛЗ 6 кВ от опоры № 6 ВЛЗ 6 кВ Ф-6-9-К до РУ 6 кВ ТП-ОС 204 - 6/0,4 кВ, г. Осинники | 2022 | 6 | 137 | 2577.2916 | 55 | 600.2085 | 0О00-000003 от 28.02.2022
1.3.1.4.2.1 | Сооружение линейное электротехническое: ВЛИ 0,4 кВ от опоры № 4/2 ВЛИ 0,4 кВ ф.0,4-1 ТП-НВ 761 до концевой опоры на границе земельного участка садового дома, сдт "Агломератчик-2", участок 8, к.н. 42:09:0515001:29, р-н Новокузнецкий | 2022 | 0.4 | 208 | 187.0615 | 9 | 604.6326 | НК00-000631 от 31.12.2022
1.3.1.4.2.1 | Сооружение линейное электротехническое: ВЛИ-0,4 кВ от РУ-0,4 кВ ф.0,4-3 ТП-НВ 910 до границы земельного участка № 192, к.н. 42:09:0000000:2741, садового дома, улица № 10, СНТ "Открытчик", Новокузнецкий район | 2022 | 0.4 | 299 | 187.0615 | 9 | 605.2436 | НК00-000440 от 30.11.2022
1.3.1.4.2.1 | Сооружение линейное электротехническое: ВЛИ 0,4 кВ от РУ 0,4 кВ ф.0,4-4 КТП № 12 - 6/0,4 кВ до концевой опоры на границе земельного участка гаража по ул. Хлебозаводская, здание № 10, помещение № 27, г. Новокузнецк | 2022 | 0.4 | 183 | 187.0615 | 15 | 605.799 | НК00-000229 от 01.07.2022
1.3.1.4.2.1 | Сооружение линейное электротехническое: ВЛИ 0,4 кВ от РУ 0,4 кВ ф.0,4-2 ТП-НВ 755 до концевой опоры на границе земельного участка садового дома, СНТСН "Родники", улица Грибная, 373, Новокузнецкий район | 2022 | 0.4 | 230 | 187.0615 | 9 | 608.0756 | НК00-000476 от 19.12.2022
1.3.1.4.2.1 | Сооружение линейное электротехническое: ВЛИ-0,4 кВ от опоры № 83/13 ВЛЗ-6 кВ ф.6-112 до опоры, установленной на границе земельного участка садового дома № 116, СНТ "Открытчик", 7-ая улица, Новокузнецкий район | 2022 | 0.4 | 251 | 187.0615 | 9 | 609.0543 | НК00-000610 от 23.12.2022
1.3.1.4.2.1 | Сооружение линейное электротехническое: ВЛИ 0,4 кВ от РУ 0,4 кВ ф.0,4-3 ТП-НВ 887 до концевой опоры на границе земельного участка садового дома, СНТ "Наука", ул. Озерная, участок № 23, Новокузнецкий район | 2022 | 0.4 | 355 | 187.0615 | 9 | 616.1896 | НК00-000275 от 31.08.2022
1.3.1.4.2.1 | Сооружение линейное электротехническое: ВЛИ 0,4 кВ от опоры № 2 ВЛИ 0,4 кВ ф.0,4-1 ТП-НВ 898 до концевой опоры на границе земельного участка садового дома, Садоводческое общество "Радуга", к.н. 42:09:2735001:0042, Новокузнецкий район | 2022 | 0.4 | 234 | 187.0615 | 9 | 617.8857 | НК00-000575 от 31.12.2022
1.3.1.4.2.1 | Сооружение линейное электротехническое: ВЛИ-0,4 кВ от опоры № 9 ТП-ТАШ 653 - 10/0,4 кВ до концевой опоры, установленной на границе земельного участка жилого дома, ул. Центральная, 66, п. Чугунаш | 2022 | 0.4 | 361 | 149.6492 | 15 | 621.3408 | Тг00-000207 от 30.11.2022
1.3.1.4.2.1 | Сооружение линейное электротехническое: ВЛИ 0,4 кВ от РУ 0,4 кВ ф.0,4-1 ТП-НВ 557 до концевой опоры на границе земельного участка садового дома, СНТ "Строитель-3 КПС", участок № 52, к.н.: 42:30:0432001:52, г. Новокузнецк | 2022 | 0.4 | 172 | 187.0615 | 15 | 621.4326 | НК00-000584 от 31.12.2022
1.3.1.4.2.1 | Сооружение линейное электротехническое: ВЛИ 0,4 кВ от РУ 0,4 кВ ф.0,4-3 ТП-НВ 390 до концевой опоры на границе земельного участка садового дома, СНТ "Радуга", участок № 3, Новокузнецкий район | 2022 | 0.4 | 283 | 187.0615 | 9 | 621.8197 | НК00-000402 от 31.10.2022
1.3.1.4.2.1 | Сооружение линейное электротехническое: ВЛИ-0,4 кВ от РУ- 0,4 кВ ф.0,4-2; ТП-ЮР 372 - 6/0,4 кВ до концевой опоры, установленной на границе земельного участка садового дома, расположенного в СНТ "Ирина", улица 10, участок 6 к.н.42:36:0201002:272, г. Юрга | 2022 | 0.4 | 382 | 187.0615 | 1 | 622.5503 | 0Ю00-000077 от 31.08.2022
1.3.1.4.2.1 | Сооружение линейное электротехническое: ВЛЗ 10 кВ от опоры № 30/14/16 ВЛЗ 10 кВ ф.20-сады до РУ 10 кВ ТП-НВ 527, г. Новокузнецк | 2022 | 10 | 147 | 4295.486 | 15 | 629.4185 | НК00-000265 от 31.08.2022
1.3.1.4.2.1 | Сооружение линейное электротехническое: ВЛИ-0,4 кВ от РУ-0,4 кВ ф.0,4-2 ТП-НВ 340 до концевой опоры, установленной на границе земельного участка магазина, ул. Левашова, д. 10 А, к.н. 42:30:0306014:166, г. Новокузнецк | 2022 | 0.4 | 218 | 187.0615 | 15 | 630.5442 | НК00-000594 от 31.12.2022
1.3.1.4.2.1 | Сооружение линейное электротехническое: ВЛИ-0,4 кВ от опоры № 5 Ф-0,4-1; ТП-ЮР 353 -10/0,4 кВ до концевой опоры, установленной на границе земельного участка садового дома, расположенного в СНТ Дорожник, участок 76 к.н.42:36:0202003:1518, г. Юрга | 2022 | 0.4 | 411 | 149.6492 | 10 | 632.6803 | 0Ю00-000070 от 19.08.2022
1.3.1.4.2.1 | Сооружение линейное электротехническое: ВЛЗ-10 кВ от опоры № 35/6 Ф-10-7-В до РУ-10 кВ ТП-ТС 095 - 10/0,4 кВ, пгт. Тисуль | 2022 | 10 | 239 | 4295.486 | 15 | 633.6206 | Тс00-000042 от 31.10.2022
1.3.1.4.2.1 | Сооружение линейное электротехническое: ВЛ-10 кВ от опоры № 18 Ф-10-1-А-3 до РУ-10 кВ ТП-ЮР 374 - 10/0,4 кВ расположенной в районе д. 56 по ул. Шоссейная, г. Юрга | 2022 | 10 | 205 | 4295.486 | 149 | 639.7167 | 0Ю00-000132 от 30.09.2022
1.3.1.4.2.1 | Сооружение линейное электротехническое: КВЛ 0,4 кВ от РУ 0,4 кВ ф.0,4-2 ТП-НВ 046 до концевой опоры на границе земельного участка нежилого помещения по ул. Производственная, д. 6а, пом. 716, г. Новокузнецк | 2022 | 0.4 | 188 | 149.6492 | 15 | 640.1195 | НК00-000173 от 12.05.2022
1.3.1.4.2.1 | Сооружение линейное электротехническое: ВЛИ 0,4 кВ от опоры № 11 ВЛИ 0,4 кВ ф.0,4-1 ТП-НВ 754 до концевой опоры на границе земельного участка садового дома, СНТ "Родники", ул. Букетная, участок № 154, Новокузнецкий район | 2022 | 0.4 | 233 | 187.0615 | 9 | 646.0817 | НК00-000360 от 26.10.2022
1.3.1.4.2.1 | Сооружение линейное электротехническое: ВЛИ 0,4 кВ от РУ 0,4 кВ ф.0,4-1 ТП-НВ 756 до концевой опоры на границе земельного участка садового дома, СНТ "Поляны", участок № 58, Новокузнецкий район | 2022 | 0.4 | 208 | 187.0615 | 9 | 648.7621 | НК00-000296 от 31.08.2022
1.3.1.4.2.1 | Сооружение линейное электротехническое: ВЛ-6 кВ от опоры № 70/12 Ф-6-23-С до РУ-6 кВ ТП-ЮР 217 - 6/0,4 кВ, расположенной в районе ул. 2-я Раздольная, г. Юрга | 2022 | 6 | 268 | 2577.2916 | 14 | 649.8929 | 0Ю00-000140 от 31.10.2022
1.3.1.4.2.1 | Сооружение линейное электротехническое: ВЛИ 0,4 кВ от РУ 0,4 кВ ф.0,4-1 ТП-НВ 168 до концевой опоры на границе земельного участка садового дома, СНТ "Пруды", 17а, Новокузнецкий район | 2022 | 0.4 | 276 | 187.0615 | 9 | 655.0892 | НК00-000449 от 30.11.2022
1.3.1.4.2.1 | Сооружение линейное электротехническое: ВЛИ-0,4 кВ от опоры № 7 ф.0,4-3 ТП-НВ 755 до концевой опоры, установленной на границе земельного участка садового дома, Центральное с/п, СНТСН "Родники", ул. Малиновая, 317, Новокузнецкий район | 2022 | 0.4 | 286 | 187.0615 | 9 | 655.5799 | НК00-000471 от 19.12.2022
1.3.1.4.2.1 | Сооружение линейное электротехническое: ВЛИ 0,4 кВ от опоры № 3 ВЛИ 0,4 кВ ф.0,4-1 ТП-НВ 807 до концевой опоры на границе земельного участка садового дома, СНТ "Виктория", ул. Заречная, участок № 9, Новокузнецкий район | 2022 | 0.4 | 230 | 187.0615 | 9 | 656.1653 | НК00-000511 от 31.12.2022
1.3.1.4.2.1 | Сооружение линейное электротехническое: ВЛИ 0,4 кВ от РУ 0,4 кВ ТП-НВ 888 до концевой опоры на границе земельного участка с кадастровым номером 42:09:2729001:44, СНТ "Кедр", Новокузнецкий район | 2022 | 0.4 | 332 | 187.0615 | 9 | 656.2129 | НК00-000033 от 31.01.2022
1.3.1.4.2.1 | Сооружение линейное электротехническое: ВЛИ 0,4 кВ от РУ 0,4 кВ ф.0,4-3 ТП-НВ 806 до концевой опоры на границе земельного участка садового дома, СНТ "Виктория", улица Озерная, 46, Новокузнецкий район | 2022 | 0.4 | 237 | 187.0615 | 9 | 657.8894 | НК00-000379 от 31.10.2022
1.3.1.4.2.1 | Сооружение линейное электротехническое: ВЛИ 0,4 кВ от РУ 0,4 кВ ф.0,4-1 ТП-НВ 236 до концевой опоры на границе земельного участка № 14, полоса № 4, ТСН "Угольщик", г. Новокузнецк | 2022 | 0.4 | 320 | 187.0615 | 9 | 659.6593 | НК00-000170 от 31.05.2022
1.3.1.4.2.1 | Сооружение линейное электротехническое: ВЛ-10 кВ от опоры № 30/71 Ф-10-5-К до РУ-10 кВ ТП-ПР 59 - 10/0,4 кВ, расположенной в районе ул. Дачная, пгт. Промышленная | 2022 | 10 | 391 | 4295.486 | 14 | 661.2231 | Тп00-000031 от 31.07.2022
1.3.1.4.2.1 | Сооружение линейное электротехническое: ЛЭП-10 кВ от опоры № 3 ТП-НВ 893 до РУ-10 кВ ТП-НВ 895 - 10/0,4 кВ, Новокузнецкий район | 2022 | 10 | 117 | 4295.486 | 9 | 664.981 | НК00-000612 от 31.12.2022
1.3.1.4.2.1 | Сооружение линейное электротехническое: ВЛИ-0,4 кВ от опоры № 11 ВЛИ-0,4 кВ ф.0,4-2 ТП-НВ 235 до опоры, установленной на границе земельного участка садового дома, расположенного полоса №2, земельный участок №33, к.н.42:30:0000000:3825, СН ТСН "Угольщик" | 2022 | 0.4 | 346 | 187.0615 | 9 | 669.2329 | НК00-000093 от 30.04.2022
1.3.1.4.2.1 | Сооружение линейное электротехническое: ВЛИ 0,4 кВ от РУ 0,4 кВ ф.0,4-2 ТП-НВ 285 до концевой опоры на границе земельного участка жилого дома по ул. Станиславского, д. 25, г. Новокузнецк | 2022 | 0.4 | 214 | 187.0615 | 15 | 670.6456 | НК00-000234 от 01.07.2022
1.3.1.4.2.1 | Сооружение линейное электротехническое: ВЛЗ-10 кВ от опоры № 9 ВЛ-10 кВ Ф-10-25-Г до РУ-10 кВ ТП-ЮР 318 - 10/0,4 кВ, г. Юрга | 2022 | 10 | 163 | 4295.486 | 15 | 671.5422 | 0Ю00-000236 от 30.11.2022
1.3.1.4.2.1 | Сооружение линейное электротехническое: ВЛИ 0,4 кВ от РУ 0,4 кВ ТП-НВ 888 до концевой опоры на границе земельного участка с кадастровым номером 42:09:2701001:271, СНТ "Кедр", Новокузнецкий район | 2022 | 0.4 | 298 | 187.0615 | 15 | 674.655 | НК00-000016 от 31.01.2022
1.3.1.4.2.1 | Сооружение линейное электротехническое: ВЛ 0,4 кВ от РУ 0,4 кВ ф.0,4-1 ТП-НВ 889 до концевой опоры на границе земельного участка садового дома, участок № 8, СНТ "Руда", Новокузнецкий район | 2022 | 0.4 | 348 | 187.0615 | 9 | 675.1337 | НК00-000034 от 31.01.2022
1.3.1.4.2.1 | Сооружение линейное электротехническое: ЛЭП 0,4 кВ от опоры № 47/13 ВЛИ 0,4 кВ ф.0,4-3 ТП-НВ 894 до концевой опоры на границе земельного участка садового дома, ул. Ягодная, д. № 15, СНТ "Наука", Новокузнецкий район | 2022 | 0.4 | 194 | 187.0615 | 15 | 676.7049 | НК00-000577 от 31.12.2022
1.3.1.4.2.1 | Сооружение линейное электротехническое: ВЛИ-0,4 кВ от опоры № 6/2 Ф-0,4-2; КТП №159 - 6/0,4 кВ до концевой проектируемой опоры на границе земельного участка садового дома, расположенного ул. Болотная д. 187, СНТ "Березы", г. Мыски | 2022 | 0.4 | 411 | 149.6492 | 10 | 677.1858 | 0О00-000206 от 30.11.2022
1.3.1.4.2.1 | Сооружение линейное электротехническое: ВЛИ-0,4 кВ от РУ-0,4 кВ ф.0,4-3; ТП-ОС 211 - 6/0,4 кВ до концевой опоры, установленной на границе земельного участка, Сосновское с/п, СНТ "Уралец", ул. Приозерная, д. 36, к.н.42:09:1419001:131, Новокузнецкий район | 2022 | 0.4 | 452 | 149.6492 | 4 | 679.7901 | 0О00-000194 от 30.11.2022
1.3.1.4.2.1 | Сооружение линейное электротехническое: ВЛИ-0,4 кВ от РУ-0,4 кВ ф.0,4-1 ТП-ОС 211 до концевой опоры, установленной на границе земельного участка, уч-к 58, к.н.42:09:1419001:99, сдт "Уралец", Новокузнецкий район | 2022 | 0.4 | 407 | 149.6492 | 15 | 680.4037 | 0О00-000120 от 30.09.2022
1.3.1.4.2.1 | Сооружение линейное электротехническое: ВЛИ-0,4 кВ от опоры № 1 ф.0,4-1; ТП-ЮР 318 - 10/0,4 кВ до границы земельного участка нежилого помещения, расположенного по ул. Береговая, д. 1, пом. 3 к.н.42:36:0101004:639, г. Юрга | 2022 | 0.4 | 282 | 149.6492 | 4 | 685.3633 | 0Ю00-000212 от 06.12.2022
1.3.1.4.2.1 | Сооружение линейное электротехническое: ВЛИ-0,4 кВ от РУ-0,4 кВ ф.0,4-3 ТП-НВ 755 до концевой опоры, установленной на границе земельного участка садового дома, Центральное с/п, СНТ "Родники", ул. Центральная, уч. № 35, к.н.: 42:09:0510001:72, Новокузнецкий район | 2022 | 0.4 | 352 | 187.0615 | 9 | 685.5783 | НК00-000472 от 23.12.2022
1.3.1.4.2.1 | Сооружение линейное электротехническое: ЛЭП-0,4 кВ от РУ-0,4 кВ Ф-0,4-3 ТП МС 289 - 6/0,4 кВ до концевой опоры ВЛИ-0,4 кВ на границе земельного участка садового дома СТ "Здоровье", ул. Калиновая д. 330, г. Мыски | 2022 | 0.4 | 469 | 149.6492 | 5 | 686.6294 | МЫС00-00035 от 31.07.2022
1.3.1.4.2.1 | Сооружение линейное электротехническое: ВЛИ-0,4 кВ от РУ- 0,4 кВ МТП №111 - 6/0,4 кВ до опоры, установленной на границе земельного участка дома, СНТ "Садовод", участок160, г. Гурьевск | 2022 | 0.4 | 418 | 149.6492 | 15 | 687.8055 | 0Б00-000073 от 19.09.2022
1.3.1.4.2.1 | Сооружение линейное электротехническое: ЛЭП 0,4 кВ от РУ 0,4 кВ ф.0,4-3 ТП-НВ 082 до концевой опоры на границе земельного участка жилого дома, пр. Мартеновский, 23, г. Новокузнецк | 2022 | 0.4 | 222 | 187.0615 | 9 | 688.6783 | НК00-000541 от 31.12.2022
1.3.1.4.2.1 | Сооружение линейное электротехническое: ВЛИ 0,4 кВ от РУ 0,4 кВ ф.0,4-1ТП-НВ 893 до концевой опоры на границе земельного участка садового дома, СНТ "Наука", ул. Таежная, 14, Новокузнецкий район | 2022 | 0.4 | 271 | 187.0615 | 9 | 691.6398 | НК00-000191 от 31.05.2022
1.3.1.4.2.1 | Сооружение линейное электротехническое: ВЛИ 0,4 кВ от РУ 0,4 кВ ф.0,4-2 ТП-НВ 682 до концевой опоры на границе земельного участка жилого дома по ул. Черемнова, здание № 56, г. Новокузнецк | 2022 | 0.4 | 289 | 187.0615 | 15 | 692.4134 | НК00-000290 от 14.09.2022
1.3.1.4.2.1 | Сооружение линейное электротехническое: ВКЛ-0,4 кВ от опоры № 3 ВЛИ 0,4 кВ ф.0,4-2 ТП-НВ 888 до концевой опоры на границе земельного участка садового дома, СНТ "Кедр", участок № 30, Новокузнецкий район | 2022 | 0.4 | 120 | 187.0615 | 15 | 696.1583 | НК00-000204 от 01.07.2022
1.3.1.4.2.1 | Сооружение линейное электротехническое: ЛЭП-0,4 кВ от РУ-0,4 кВ ТП-КИ 395 - 6/0,4 кВ до концевой опоры ВЛИ-0,4 кВ на границе земельного участка Нежилого здания (здания котельной № 50), ул. Рейдовая д. 28, Киселевский городской округ, пос. Карагайлинский | 2022 | 0.4 | 297 | 149.6492 | 40 | 709.189 | КИ00-000005 от 28.02.2022
1.3.1.4.2.1 | Сооружение линейное электротехническое: ВЛИ 0,4 кВ от РУ 0,4 кВ ф.0,4-2 ТП-НВ 675 до концевой опоры на границе земельного участка жилого дома, улица Черемуховая, дом № 30, к.н. 42:30:0209023:276, Новокузнецкий городской округ, г. Новокузнецк, Куйбышевский район | 2022 | 0.4 | 255 | 187.0615 | 15 | 711.5674 | НК00-000431 от 30.11.2022
1.3.1.4.2.1 | Сооружение линейное электротехническое: ВЛИ-0,4 кВ от РУ-0,4 кВ ТП-КА 317 - 6/0,4 кВ до концевой опоры, установленной на границе земельного участка объекта связи (РТС Калтан), в 125 м на юго-восток от жилого дома № 45 по ул. Маяковского, к.н. 42:37:0101002:1815, г. Калтан | 2022 | 0.4 | 477 | 149.6492 | 14 | 715.1847 | 0О00-000149 от 30.09.2022
1.3.1.4.2.1 | Сооружение линейное электротехническое: ВЛИ 0,4 кВ от РУ 0,4 кВ ф.0,4-1 ТП-НВ 758 до концевой опоры на границе земельного участка садового дома по ул. Ручейковой, участок № 16, СНТ "Поляны", Новокузнецкий район | 2022 | 0.4 | 365 | 187.0615 | 9 | 719.3812 | НК00-000148 от 31.05.2022
1.3.1.4.2.1 | Сооружение линейное электротехническое: ВЛИ-0,4 кВ от РУ-0,4 кВ ф.0,4-3 ТП-НВ 909 до концевой опоры, установленной на границе земельного участка садового дома, СНТ "Открытчик", ул. № 1, уч. № 213, к.н.: 42:09:1749001:193, Новокузнецкий район | 2022 | 0.4 | 302 | 187.0615 | 9 | 719.8709 | НК00-000611 от 30.12.2022
1.3.1.4.2.1 | Сооружение линейное электротехническое: ВЛ-10 кВ от опоры № 19/11 ф.10-7-ТП180 до РУ-10 кВ ТП-ЮР 367 - 10/0,4 кВ, расположенной в кооперативе "Жигули", г. Юрга | 2022 | 10 | 369 | 4295.486 | 6 | 725.1042 | 0Ю00-000115 от 30.09.2022
1.3.1.4.2.1 | Сооружение линейное электротехническое: КВЛ-10 кВ от опоры № 87/9/22 Ф-10-12-К; ПС 110/35/10 кВ Комплексная до РУ 10 кВ, ТП-ЮР 363 - 10/0,4 кВ, г. Юрга | 2022 | 10 | 223 | 4295.486 | 100 | 733.0158 | 0Ю00-000004 от 02.02.2022
1.3.1.4.2.1 | Сооружение линейное электротехническое: ВЛИ 0,4 кВ от РУ 0,4 кВ ф.0,4-2 ТП-НВ 235 до концевой опоры на границе земельного участка № 10, ТСН "Угольщик", г. Новокузнецк | 2022 | 0.4 | 287 | 187.0615 | 15 | 735.8228 | НК00-000553 от 31.12.2022
1.3.1.4.2.1 | Сооружение линейное электротехническое: ВЛЗ 6 кВ от опоры № 56 Ф-6-9-"Шерегеш-4" до РУ 6 кВ ТП-ТАШ 733 - 6/0,4 кВ, ул. Рябиновая 189, пгт. Шерегеш, Таштагольский муниципальный район | 2022 | 6 | 330 | 2577.2916 | 15 | 737.044 | Тг00-000074 от 12.05.2022
1.3.1.4.2.1 | Сооружение линейное электротехническое: ВЛИ 0,4 кВ от РУ 0,4 кВ ф.0,4-3 ТП-НВ 163 до концевой опоры на границе земельного участка садового дома, СНТ "Пруды", участок № 218, Новокузнецкий район | 2022 | 0.4 | 280 | 187.0615 | 9 | 737.3703 | НК00-000374 от 31.10.2022
1.3.1.4.2.1 | Сооружение линейное электротехническое: ВЛЗ 6 кВ от опоры № 129 ВЛЗ 6 кВ Ф-6-5-6 до РУ 6 кВ ТП-БЕ 326 - 6/0,4 кВ, г. Белово | 2022 | 6 | 256 | 2577.2916 | 1 | 737.6445 | 0Б00-000007 от 31.03.2022
1.3.1.4.2.1 | Сооружение линейное электротехническое: ВЛИ 0,4 кВ от РУ 0,4 кВ ф.0,4-3 ТП-НВ 674 до концевой опоры на границе земельного участка садового дома, с/о "Прогресс", ряд участок № 127, к.н. 42:30:0226001:399, г. Новокузнецк | 2022 | 0.4 | 318 | 187.0615 | 9 | 747.4494 | НК00-000519 от 31.12.2022
1.3.1.4.2.1 | Сооружение линейное электротехническое: ВЛИ-0,4 кВ от РУ-0,4 кВ МТП Ш 12 - 6/0,4 кВ до концевой опоры, установленной на границе земельного участка садового дома, СНТ"Совхозное", ул. Садовая, д. 7, к.н.42:31:0301001:842, г. Калтан | 2022 | 0.4 | 549 | 149.6492 | 15 | 751.1469 | 0О00-000170 от 08.11.2022
1.3.1.4.2.1 | Сооружение линейное электротехническое: ВЛИ 0,4 кВ от РУ 0,4 кВ ф.0,4-2 ТП-НВ 350 до концевой опоры на границе земельного участка жилого дома по ул. Одесская, д. 72б, г. Новокузнецк | 2022 | 0.4 | 381 | 187.0615 | 15 | 759.6851 | НК00-000108 от 30.04.2022
1.3.1.4.2.1 | Сооружение линейное электротехническое: ЛЭП-0,4 кВ от опоры № 1/3 ф.0,4-1/2; ТП-КИ 512 - 6/0,4 кВ до концевой проектируемой опоры на границе земельного участка здания гаражей, расположенного ул. Жемчужная д. 5, г. Киселёвск | 2022 | 0.4 | 168 | 149.6492 | 50 | 760.0822 | КИ00-000151 от 31.12.2022
1.3.1.4.2.1 | Сооружение линейное электротехническое: ВЛИ 0,4 кВ от РУ 0,4 кВ ф.0,4-1 ТП-НВ 169 до концевой опоры на границе земельного участка садового дома, СНТ "Пруды", д. 172, Новокузнецкий район | 2022 | 0.4 | 312 | 187.0615 | 15 | 761.0819 | НК00-000303 от 30.09.2022
1.3.1.4.2.1 | Сооружение линейное электротехническое: ВЛИ- 0,4 кВ от опоры № 1/4 ф.0,4-2; ТП-ЮР 355 - 6/0,4 кВ, до границы земельного участка № 623 к.н.42:36:0101001:2026, садового дома, расположенного в СОНТ "Мичуринец", 1 массив, г. Юрга | 2022 | 0.4 | 457 | 187.0615 | 15 | 764.8568 | 0Ю00-000192 от 30.11.2022
1.3.1.4.2.1 | Сооружение линейное электротехническое: ВЛ-10 кВ от опоры № 27/15 ВЛ-10 кВ Ф-10-13-Рп до РУ 10 кВ ТП-ПР 120 - 10/0,4 кВ, пгт. Промышленная | 2022 | 10 | 460 | 4295.486 | 123 | 771.7868 | Прм00-00005 от 01.04.2022
1.3.1.4.2.1 | Сооружение линейное электротехническое: ВЛИ 0,4 кВ от РУ 0,4 кВ ф.0,4-2 ТП-НВ 962 до концевой опоры на границе земельного участка садового дома, СНТ "Флора", участок № 198, Новокузнецкий район | 2022 | 0.4 | 405 | 187.0615 | 9 | 775.3758 | НК00-000370 от 31.10.2022
1.3.1.4.2.1 | Сооружение линейное электротехническое: ВЛИ 0,4 кВ от РУ 0,4 кВ ф.0,4-3 ТП-НВ 920 до концевой опоры на границе земельного участка жилого дома по ул. Земная, д. 2а, г. Новокузнецк | 2022 | 0.4 | 286 | 187.0615 | 9 | 775.4548 | НК00-000252 от 15.08.2022
1.3.1.4.2.1 | Сооружение линейное электротехническое: ВЛИ 0,4 кВ от РУ 0,4 кВ ТП-НВ 556 до концевой опоры на границе земельного участка жилого дома по ул. Малая, д. 5-А, СНТ "Строитель 1 КПС", участок №44, г. Новокузнецк | 2022 | 0.4 | 271 | 187.0615 | 100 | 775.5659 | НК00-000306 от 30.09.2022
1.3.1.4.2.1 | Сооружение линейное электротехническое: ВЛИ 0,4 кВ от РУ 0,4 кВ ф.0,4-3 ТП-НВ 896 до концевой опоры на границе земельного участка садового дома, СНТ "Металлист", уч. № 129, Новокузнецкий район | 2022 | 0.4 | 370 | 187.0615 | 15 | 776.9829 | НК00-000509 от 31.12.2022
1.3.1.4.2.1 | Сооружение линейное электротехническое: ВЛИ-0,4 кВ от РУ-0,4 кВ ф.0,4-1 ТП-НВ 920 - 6/0,4 кВ до концевой опоры, установленной на границе земельного участка жилого дома по ул. Земная д. 2б, к.н.42:30:0506035:98, г. Новокузнецк | 2022 | 0.4 | 300 | 187.0615 | 15 | 780.9581 | НК00-000047 от 31.01.2022
1.3.1.4.2.1 | Сооружение линейное электротехническое: ВЛИ 0,4 кВ от опоры № 2 ВЛИ 0,4 кВ ф.0,4-2 ТП-НВ 920 до концевой опоры на границе земельного участка жилого дома по ул. Земная, земельный участок №20, г. Новокузнецк | 2022 | 0.4 | 314 | 187.0615 | 9 | 783.4313 | НК00-000403 от 31.10.2022
1.3.1.4.2.1 | Сооружение линейное электротехническое: ЛЭП 6 кВ от опоры №121/4 ВЛЗ 6 кВ Ф-15-ТРАМВ до РУ 6 кВ ТП-НВ 283, г. Новокузнецк | 2022 | 6 | 132 | 1995 | 15 | 784.0354 | НК00-000208 от 01.07.2022
1.3.1.4.2.1 | Сооружение линейное электротехническое: ВЛИ- 0,4 кВ от РУ-0,4 кВ ф.0,4-2; ТП-ЮР 370 - 6/0,4 кВ до концевой опоры, установленной на границе земельного участка садового участка, расположенного в СНТ "Ирина", улица 1, участок 11 к.н.42:36:0201002:726, г. Юрга | 2022 | 0.4 | 399 | 187.0615 | 7 | 784.3961 | 0Ю00-000144 от 20.10.2022
1.3.1.4.2.1 | Сооружение линейное электротехническое: ВЛИ 0,4 кВ от РУ 0,4 кВ ф.0,4-1 ТП-НВ 620 до концевой опоры на границе земельного участка садового дома, уч. № 14, садовое общество "Таргай", Новокузнецкий район | 2022 | 0.4 | 289 | 187.0615 | 15 | 785.3127 | НК00-000164 от 31.05.2022
1.3.1.4.2.1 | Сооружение линейное электротехническое: ВЛЗ-6 кВ от опоры № (46/II) Ф-6-11-Б, ПС 110/35/6 кВ Тырганская до РУ-6 кВ ТП-ПК 052 - 6/0,4 кВ, г. Прокопьевск | 2022 | 6 | 438 | 2577.2916 | 14 | 785.8501 | Прк00-00181 от 31.10.2022
1.3.1.4.2.1 | Сооружение линейное электротехническое: ЛЭП 0,4 кВ от опоры № 6 ВЛИ 0,4 кВ ф.0,4-3 ТП-НВ 894 до концевой опоры на границе земельного участка садового дома, СНТ "Наука", ул. Придорожная, 6а, Новокузнецкий район | 2022 | 0.4 | 256 | 187.0615 | 9 | 788.1506 | НК00-000624 от 31.12.2022
1.3.1.4.2.1 | Сооружение линейное электротехническое: ВЛЗ-6 кВ от опоры № 40-25 Ф-6-9-РТС до РУ-6 кВ ТП-ТАШ 671 - 6/0,4 кВ, г.Таштагол | 2022 | 6 | 364 | 2577.2916 | 10 | 789.5153 | Тг00-000076 от 29.06.2022
1.3.1.4.2.1 | Сооружение линейное электротехническое: ЛЭП-6 кВ от опоры № 41-12-13 ВЛЗ-6 кВ Ф-6-6-"Шерегеш-3" до РУ-6 кВ ТП-ТАШ 799 - 6/0,4 кВ, пгт. Шерегеш | 2022 | 6 | 307 | 2577.2916 | 15 | 790.3875 | Тг00-000264 от 31.12.2022
1.3.1.4.2.1 | Сооружение линейное электротехническое: ВЛИ 0,4 кВ от РУ 0,4 кВ ф.0,4-1 ТП-НВ 754 до концевой опоры на границе земельного участка садового дома по ул. Центральная, д. 28, СНТСН "Родники", Новокузнецкий район | 2022 | 0.4 | 263 | 187.0615 | 9 | 795.8105 | НК00-000341 от 14.10.2022
1.3.1.4.2.1 | Сооружение линейное электротехническое: ЛЭП 0,4 кВ от РУ 0,4 кВ ф.0,4-3 ТП-НВ 894 до концевой опоры на границе земельного участка садового дома, СНТ "Наука", ул. Ягодная, участок № 18, Новокузнецкий район | 2022 | 0.4 | 282 | 187.0615 | 15 | 798.0569 | НК00-000305 от 30.09.2022
1.3.1.4.2.1 | Сооружение линейное электротехническое: ЛЭП-0,4 кВ от РУ-0,4 кВ Ф-рубильник №3; МТП-Ш 7 - 6/0,4 кВ до концевой опоры, установленной на границе земельного участка садового дома, снт "Прикондомское", ул. Садовая, №10, г. Калтан | 2022 | 0.4 | 396 | 149.6492 | 15 | 810.4383 | 0О00-000195 от 30.11.2022
1.3.1.4.2.1 | Сооружение линейное электротехническое: ВЛИ-0,4 кВ от РУ-0,4 кВ ф.0,4-5 ТП-НВ 809 до концевой опоры, установленной на границе земельного участка садового дома, СНТ "Виктория", ул. Центральная, уч. № 52, к.н.: 42:09:1204001:348, Новокузнецкий муниципального округа | 2022 | 0.4 | 357 | 187.0615 | 9 | 810.8661 | НК00-000585 от 31.12.2022
1.3.1.4.2.1 | Сооружение линейное электротехническое: ВЛИ-0,4 кВ от опоры № 3/4 ф.0,4-1 ТП-НВ 807 до концевой опоры, установленной на границе земельного участка садового дома, СНТ "Виктория", ул. Луговая, уч. № 2, к.н.: 42:09:0000000:2585, Новокузнецкий район | 2022 | 0.4 | 341 | 187.0615 | 9 | 813.2849 | НК00-000534 от 31.12.2022
1.3.1.4.2.1 | Сооружение линейное электротехническое: ВЛИ 0,4 кВ от опоры №3/8 ВЛИ 0,4 кВ ф.0,4-1 ТП-НВ 123 до концевой опоры на границе земельного участка гаража по ул. Производственная, №4, корпус 1, помещение 10-А, г. Новокузнецк | 2022 | 0.4 | 235 | 187.0615 | 9 | 817.9941 | НК00-000333 от 03.10.2022
1.3.1.4.2.1 | Сооружение линейное электротехническое: ВЛИ 0,4 кВ от РУ 0,4 кВ ф.0,4-4 ТП-НВ 164 до концевой опоры на границе земельного участка садового дома, садоводческое товарищество "Лесовод", № 86, с. Костёнково, Новокузнецкий район | 2022 | 0.4 | 275 | 187.0615 | 15 | 823.6436 | НК00-000278 от 31.08.2022
1.3.1.4.2.1 | Сооружение линейное электротехническое: ВЛИ-0,4 кВ от РУ-0,4 кВ КТП №94 - 10/0,4 кВ до концевой опоры, установленной на границе земельного участка гаража, расположенного в районе кооператива "Автомобилист", бокс № 1639/з к.н.42:36:0103001:89068, г. Юрга | 2022 | 0.4 | 450 | 149.6492 | 15 | 829.7495 | 0Ю00-000043 от 31.07.2022
1.3.1.4.2.1 | Сооружение линейное электротехническое: ВЛИ 0,4 кВ от РУ 0,4 кВ ф.0,4-1 ТП-НВ 171 до концевой опоры на границе земельного участка садового дома, СНТ "Авиатор-1", участок № 3, Новокузнецкий район | 2022 | 0.4 | 272 | 187.0615 | 15 | 829.8947 | НК00-000522 от 31.12.2022
1.3.1.4.2.1 | Сооружение линейное электротехническое: ВЛИ 0,4 кВ от РУ 0,4 кВ ф.0,4-1 ТП-НВ 898 - 10/0,4 кВ до концевой опоры на границе земельного участка садового дома, СНТ "Радуга", уч. № 59, к.н. 42:09:2753001:141, Новокузнецкий район | 2022 | 0.4 | 317 | 187.0615 | 9 | 833.8887 | НК00-000517 от 31.12.2022
1.3.1.4.2.1 | Сооружение линейное электротехническое: ВЛЗ 10 кВ от опоры № 49 ВЛ 10 кВ ф. 6-10 до РУ 10 кВ ТП-НВ 894, Новокузнецкий район | 2022 | 10 | 188 | 4295.486 | 9 | 839.8896 | НК00-000223 от 01.07.2022
1.3.1.4.2.1 | Сооружение линейное электротехническое: ВЛИ 0,4 кВ от опоры № 6/5 ВЛИ 0,4 кВ ф.0,4-4 ТП-НВ 809 до концевой опоры на границе земельного участка садового дома, СНТ "Виктория", ул. Лесная, уч. №32, Новокузнецкий район | 2022 | 0.4 | 309 | 187.0615 | 9 | 840.5173 | НК00-000521 от 31.12.2022
1.3.1.4.2.1 | Сооружение линейное электротехническое: ВЛИ-0,4 кВ от РУ-0,4 кВ ф.0,4-2; ТП-АН 425 - 6/0,4 кВ до концевой опоры, установленной на границе земельного участка садового дома, СНТ "Уголек", к.н.42:20:0101062:664, г. Анжеро-Судженск | 2022 | 0.4 | 576 | 149.6492 | 15 | 842.0803 | АС00-000176 от 31.10.2022
1.3.1.4.2.1 | Сооружение линейное электротехническое: ВЛИ 0,4 кВ от РУ 0,4 кВ ф.0,4-1 ТП-НВ 679 до концевой опоры на границе земельного участка жилого дома по ул. Черемнова, дом № 33а, г. Новокузнецк | 2022 | 0.4 | 331 | 187.0615 | 9 | 843.3758 | НК00-000304 от 30.09.2022
1.3.1.4.2.1 | Сооружение линейное электротехническое: ВЛИ 0,4 кВ от РУ 0,4 кВ ф.0,4-1 ТП-НВ 961 до концевой опоры на границе земельного участка садового дома, СНТ "Флора", участок № 67, Новокузнецкий район | 2022 | 0.4 | 364 | 187.0615 | 15 | 847.0784 | НК00-000328 от 12.10.2022
1.3.1.4.2.1 | Сооружение линейное электротехническое: ВЛИ 0,4 кВ от РУ 0,4 кВ ф.0,4-1 ТП №76 - 6/0,4 кВ до концевой опоры на границе земельного участка строящегося жилого дома по ул. Благовещенская, д. 28, г. Новокузнецк | 2022 | 0.4 | 334 | 187.0615 | 15 | 847.1634 | НК00-000285 от 01.09.2022
1.3.1.4.2.1 | Сооружение линейное электротехническое: ВЛИ 0,4 кВ от РУ 0,4 кВ ф.0,4-2 ТП-НВ 898 до концевой опоры на границе земельного участка садового дома, СНТ "Радуга", уч. № 67, Новокузнецкий район | 2022 | 0.4 | 324 | 187.0615 | 9 | 848.617 | НК00-000574 от 31.12.2022
1.3.1.4.2.1 | Сооружение линейное электротехническое: ВЛЗ-10 кВ от опоры № 33 Ф-10-8-С до РУ-10 кВ ТП-ТО 151 - 10/0,4 кВ; Ф-10-8-С; ПС 110/10 кВ "Весенняя", г. Топки | 2022 | 10 | 463 | 4295.486 | 15 | 853.8165 | Тп00-000052 от 31.10.2022
1.3.1.4.2.1 | Сооружение линейное электротехническое: ВЛИ 0,4 кВ от опоры № 7 ВЛИ 0,4 кВ ТП-НВ 082 до концевой опоры на границе земельного участка жилого дома по ул. Стадионная, 46, г. Новокузнецк | 2022 | 0.4 | 373 | 187.0615 | 50 | 861.1099 | НК00-000456 от 16.12.2022
1.3.1.4.2.1 | Сооружение линейное электротехническое: ВЛИ 0,4 кВ от РУ 0,4 кВ ф.0,4-2 ТП-НВ 163 до концевой опоры на границе земельного участка садового дома, СНТ "Пруды", уч. № 59, Новокузнецкий район | 2022 | 0.4 | 362 | 187.0615 | 15 | 867.4047 | НК00-000353 от 12.10.2022
1.3.1.4.2.1 | Сооружение линейное электротехническое: ВЛИ-0,4 кВ от РУ-0,4 кВ ф.0,4-2 ТП-НВ 891-10/0,4 кВ до концевой опоры, установленной на границе земельного участка садового дома по ул. Родниковая, участок № 16, СНТ "Наука", Новокузнецкий район | 2022 | 0.4 | 288 | 187.0615 | 15 | 871.5209 | НК00-000291 от 20.09.2022
1.3.1.4.2.1 | Сооружение линейное электротехническое: ВЛИ 0,4 кВ от опоры № 3 ВЛИ 0,4 кВ ф.0,4-2 ТП-НВ 897 до концевой опоры на границе земельного участка садового дома, СНТ "Автомобилист", уч. № 39, Новокузнецкий район | 2022 | 0.4 | 344 | 187.0615 | 9 | 873.4218 | НК00-000623 от 31.12.2022
1.3.1.4.2.1 | Сооружение линейное электротехническое: ВЛИ 0,4 кВ от РУ 0,4 кВ ф.0,4-1 ТП-НВ 757 до концевой опоры на границе земельного участка жилого дома по ул. Березовая, 247, СНТ "Родники", Новокузнецкий район | 2022 | 0.4 | 295 | 187.0615 | 15 | 879.6028 | НК00-000274 от 31.08.2022
1.3.1.4.2.1 | Сооружение линейное электротехническое: ВЛЗ-6 кВ от опоры № 4 ВЛ-6 кВ ф.6-п.Зыряновка до РУ-6 кВ ТП-НВ 920 - 6/0,4 кВ, г. Новокузнецк | 2022 | 6 | 461 | 2577.2916 | 15 | 882.1534 | НК00-000162 от 31.05.2022
1.3.1.4.2.1 | Сооружение линейное электротехническое: ВЛИ 0,4 кВ от РУ 0,4 кВ ф.0,4-2 ТП-НВ 450 до концевой опоры на границе земельного участка садового дома, территория СНТ "Металлург-1", участок 2/1, г.Новокузнецк | 2022 | 0.4 | 243 | 187.0615 | 9 | 886.1537 | НК00-000253 от 01.08.2022
1.3.1.4.2.1 | Сооружение линейное электротехническое: ЛЭП 0,4 кВ от РУ 0,4 кВ ф.0,4-1 ТП №78 - 6/0,4 кВ до концевой опоры на границе земельного участка гаража по ул. Лермонтова, № 46, г. Новокузнецк | 2022 | 0.4 | 324 | 187.0615 | 9 | 892.6643 | НК00-000250 от 31.07.2022
1.3.1.4.2.1 | Сооружение линейное электротехническое: ВЛИ 0,4 кВ от опоры № 5 ВЛИ 0,4 кВ ф.0,4-3 ТП-НВ 897 до концевой опоры на границе земельного участка садового дома, СНТ "Ремстроевец РСУ-3", участок № 37, Новокузнецкий район | 2022 | 0.4 | 331 | 187.0615 | 9 | 892.9865 | НК00-000502 от 31.12.2022
1.3.1.4.2.1 | Сооружение линейное электротехническое: ВЛИ-0,4 кВ от РУ- 0,4 кВ ф.0,4-2; КТП №94 - 10/0,4 кВ до концевой опоры, установленной на границе земельного участка гаража, расположенного в кооперативе "Автомобилист", бокс №1764/1 к.н.42:36:0103001:15976, г. Юрга | 2022 | 0.4 | 393 | 149.6492 | 15 | 896.4156 | 0Ю00-000046 от 31.07.2022
1.3.1.4.2.1 | Сооружение линейное электротехническое: ВЛЗ-6 кВ от опоры № 90/20 Ф-6-9-Ж до РУ-6 кВ ТП-КА 515 - 6/0,4 кВ, г. Калтан | 2022 | 6 | 568 | 2577.2916 | 15 | 904.2052 | 0О00-000138 от 30.09.2022
1.3.1.4.2.1 | Сооружение линейное электротехническое: ВЛИ 0,4 кВ от РУ 0,4 кВ ф.0,4-6 ТП-НВ 808 до концевой опоры на границе земельного участка с кадастровым номером 42:09:1204001:914, СНТ "Виктория", Новокузнецкий район | 2022 | 0.4 | 441 | 187.0615 | 9 | 907.6116 | НК00-000160 от 31.05.2022
1.3.1.4.2.1 | Сооружение линейное электротехническое: ВЛИ 0,4кВ от РУ 0,4 кВ ТП-НВ 807 - 10/0,4 кВ до концевой опоры на границе земельного участка садового дома, ул. Болотная, 5, ТСН СНТ "Виктория", Красулинское сельское поселение, Новокузнецкий муниципальный район | 2022 | 0.4 | 385 | 187.0615 | 15 | 924.2567 | НК00-000154 от 31.05.2022
1.3.1.4.2.1 | Сооружение линейное электротехническое: ВЛИ 0,4 кВ от РУ 0,4 кВ ф.0,4-1 ТП-НВ 892 до концевой опоры на границе земельного участка садового дома, СНТ "Наука", уч. № 1, Новокузнецкий район | 2022 | 0.4 | 484 | 187.0615 | 9 | 927.9317 | НК00-000110 от 30.04.2022
1.3.1.4.2.1 | Сооружение линейное электротехническое: ВЛИ-0,4кВ от РУ-0,4кВ ф.0,4-4 ТП-НВ 280 до концевой опоры на границе земельного участка садового дома, территория СНТ "Металлург-2", ОАО КМК, земельный участок №14/3, г. Новокузнецк | 2022 | 0.4 | 269 | 187.0615 | 10 | 930.3283 | НК00-000279 от 31.08.2022
1.3.1.4.2.1 | Сооружение линейное электротехническое: ВЛИ 0,4 кВ от РУ 0,4 кВ ф.0,4-1 ТП-НВ 162 до концевой опоры на границе земельного участка садового дома, СНТ "Пруды", д. 124, Новокузнецкий район | 2022 | 0.4 | 452 | 187.0615 | 9 | 930.9538 | НК00-000371 от 31.10.2022
1.3.1.4.2.1 | Сооружение линейное электротехническое: ВЛИ 0,4 кВ от РУ 0,4 кВ ф.0,4-2 ТП-НВ 896 до концевой опоры на границе земельного участка садового дома, СНТ "Металлист", ул. Новоселов, участок № 19, Новокузнецкий район | 2022 | 0.4 | 338 | 187.0615 | 9 | 944.8057 | НК00-000513 от 31.12.2022
1.3.1.4.2.1 | Сооружение линейное электротехническое: ВЛИ-0,4кВ от РУ 0,4 кВ Ф-0,4-1/4 КТП №9 - 10/0,4 кВ до концевой опоры на границе земельного участка садового дома по ул. Школьная уч. № 33 Б, , СНТ "Виктория", Новокузнецкий район | 2022 | 0.4 | 473 | 187.0615 | 15 | 945.7658 | НК00-000198 от 31.05.2022
1.3.1.4.2.1 | Сооружение линейное электротехническое: ВЛИ 0,4 кВ от РУ 0,4 кВ ф.0,4-3 ТП-НВ 898 до концевой опоры на границе земельного участка садового дома, СНТ "Радуга", участок № 28, к.н. 42:09:2735001:87, Новокузнецкий район | 2022 | 0.4 | 384 | 187.0615 | 9 | 947.8498 | НК00-000527 от 31.12.2022
1.3.1.4.2.1 | Сооружение линейное электротехническое: ВЛЗ-10 кВ от опоры № 19 ВЛЗ 10 кВ ф.10-7-ТП180 до РУ 10 кВ ТП-ЮР №366 - 10/0,4 кВ, г. Юрга | 2022 | 10 | 549 | 4295.486 | 7 | 949.3685 | 0Ю00-000056 от 31.07.2022
1.3.1.4.2.1 | Сооружение линейное электротехническое: ВЛИ-0,4 кВ от КВУ-0,4 кВ до опоры, установленной на границе земельного участка садового дома, уч.46, СТ "Красная горка", г. Новокузнецк | 2022 | 0.4 | 404 | 187.0615 | 9 | 953.0636 | НК00-000576 от 31.12.2022
1.3.1.4.2.1 | Сооружение линейное электротехническое: ВЛ 0,4 кВ от РУ 0,4 кВ ф.0,4-1 ТП-НВ 909 до концевой опоры на границе земельного участка садового дома, СНТ "Открытчик", улица № 5, участок № 89, к.н.: 42:09:1750001:150, Новокузнецкий район | 2022 | 0.4 | 449 | 187.0615 | 9 | 956.2284 | НК00-000409 от 16.11.2022
1.3.1.4.2.1 | Сооружение линейное электротехническое: ВЛИ 0,4 кВ от РУ 0,4 кВ ф.0,4-2 ТП-НВ 162 до концевой опоры на границе земельного участка садового дома, СНТ "Пруды", участок № 135, Новокузнецкий район | 2022 | 0.4 | 377 | 187.0615 | 9 | 965.1466 | НК00-000308 от 30.09.2022
1.3.1.4.2.1 | Сооружение линейное электротехническое: ВЛИ-0,4 кВ от РУ-0,4 кВ ф.0,4-1 ТП-НВ 897 до концевой опоры, установленной на границе земельного участка садового дома, СНТ "Автомобилист", уч.№22, к.н.42:09:2752001:22, Новокузнецкий район | 2022 | 0.4 | 412 | 187.0615 | 9 | 967.7175 | НК00-000629 от 31.12.2022
1.3.1.4.2.1 | Сооружение линейное электротехническое: ВЛИ 0,4 кВ от РУ 0,4 кВ ф.0,4-2 ТП-НВ 894 до концевой опоры на границе земельного участка садового дома, СНТ "Наука", участок №7, Новокузнецкий район | 2022 | 0.4 | 255 | 187.0615 | 15 | 972.7131 | НК00-000277 от 31.08.2022
1.3.1.4.2.1 | Сооружение линейное электротехническое: ВЛИ 0,4 кВ от РУ 0,4 кВ ф.0,4-1 ТП-НВ 674 до концевой опоры на границе земельного участка садового дома, СНТ "Прогресс", участок № 186, г. Новокузнецк | 2022 | 0.4 | 439 | 187.0615 | 9 | 990.3263 | НК00-000344 от 03.10.2022
1.3.1.4.2.1 | Сооружение линейное электротехническое: ВЛИ 0,4 кВ от РУ 0,4 кВ ф.0,4-2 ТП-НВ 961 до концевой опоры на границе земельного участка садового дома, СНТ "Флора", уч. 121а, Новокузнецкий район | 2022 | 0.4 | 427 | 187.0615 | 9 | 1005.5973 | НК00-000325 от 12.10.2022
1.3.1.4.2.1 | Сооружение линейное электротехническое: ВЛЗ-6 кВ от опоры № 19/II Ф-6-42-К; ПС 35/6 кВ Красногорская до РУ-6 кВ ТП-ПК 695 - 6/0,4 кВ, г. Прокопьевск | 2022 | 6 | 565 | 2577.2916 | 9 | 1007.2316 | Прк00-00081 от 25.05.2022
1.3.1.4.2.1 | Сооружение линейное электротехническое: ВКЛ-0,4 кВ от РУ- 0,4 кВ ф.0,4-1 ТП-ПК 695; ТП-ПК 695 - 6/0,4 кВ до опоры, установленной на границе земельного участка дома № 330, СНТ "ш. Красногорское", г. Прокопьевск | 2022 | 0.4 | 604 | 149.6492 | 9 | 1013.5123 | Прк00-00082 от 25.05.2022
1.3.1.4.2.1 | Сооружение линейное электротехническое: ВЛЗ 6 кВ от опоры №23а ф.3ЖБК-2 до РУ 6 кВ ТП-НВ 113, г. Новокузнецк | 2022 | 6 | 340 | 2577.2916 | 75 | 1015.7759 | НК00-000048 от 31.01.2022
1.3.1.4.2.1 | Сооружение линейное электротехническое: ВЛИ 0,4 кВ от РУ 0,4 кВ ф.0,4-1 ТП-НВ 962 до концевой опоры на границе земельного участка садового дома, СНТ "Флора", 168, Новокузнецкий район | 2022 | 0.4 | 438 | 187.0615 | 9 | 1016.2815 | НК00-000326 от 12.10.2022
1.3.1.4.2.1 | Сооружение линейное электротехническое: ЛЭП 10 кВ от опоры № 44 ВЛ 10 кВ ф.5-10кВ до РУ 10 кВ ТП-НВ 390, Новокузнецкий район | 2022 | 10 | 134 | 4295.486 | 9 | 1016.3635 | НК00-000469 от 30.11.2022
1.3.1.4.2.1 | Сооружение линейное электротехническое: ВЛИ 0,4 кВ от РУ 0,4 кВ ф.0,4-1 ТП-НВ 390 до концевой опоры на границе земельного участка садового дома, СНТ "Радуга", участок № 13, Новокузнецкий район | 2022 | 0.4 | 331 | 187.0615 | 9 | 1018.3462 | НК00-000245 от 18.08.2022
1.3.1.4.2.1 | Сооружение линейное электротехническое: ВЛИ 0,4 кВ от РУ 0,4 кВ ф.0,4-4 ТП-НВ 664 до концевой опоры на границе земельного участка жилого дома по ул. Нахимова, №10, г. Новокузнецк | 2022 | 0.4 | 348 | 187.0615 | 15 | 1022.0645 | НК00-000147 от 31.05.2022
1.3.1.4.2.1 | Сооружение линейное электротехническое: ВКЛ 0,4 кВ от РУ 0,4 кВ ф.0,4-2 ТП-НВ 279 до концевой опоры на границе земельного участка жилого дома по ул.Благовещенская, д. 12, г. Новокузнецк | 2022 | 0.4 | 249 | 187.0615 | 9 | 1027.6268 | НК00-000621 от 31.12.2022
1.3.1.4.2.1 | Сооружение линейное электротехническое: ЛЭП-0,4 кВ от опоры стр.№ 4 ВЛИ-0,4 кВ до опоры, установленной на границе земельного участка дома № 220, с/т ш. "Красногорская", г. Прокопьевск | 2022 | 0.4 | 498 | 149.6492 | 13 | 1027.9323 | Прк00-00097 от 31.07.2022
1.3.1.4.2.1 | Сооружение линейное электротехническое: ВЛИ 0,4 кВ от РУ 0,4 кВ ф.0,4-3 ТП-НВ 962 до концевой опоры на границе земельного участка садового дома, СНТ "Флора", уч. № 216, Новокузнецкий район | 2022 | 0.4 | 436 | 187.0615 | 9 | 1028.7082 | НК00-000338 от 12.10.2022
1.3.1.4.2.1 | Сооружение линейное электротехническое: ВЛИ-0,4 кВ от опоры № 5 ф.0,4-2 ТП-НВ 762 до опоры на границе земельного участка садового дома, СНТ "Агломератчик-2", уч. № 431, Новокузнецкий муниципальный округ | 2022 | 0.4 | 325 | 187.0615 | 9 | 1029.4864 | НК00-000505 от 31.12.2022
1.3.1.4.2.1 | Сооружение линейное электротехническое: ЛЭП 10 кВ от опоры № 132/27 ВЛЗ 10 кВ Ф-10-18-РП до РУ 10 кВ ТП-НВ 806, СНТ "Виктория", Новокузнецкий район | 2022 | 10 | 203 | 4295.486 | 15 | 1033.7591 | НК00-000152 от 31.05.2022
1.3.1.4.2.1 | Сооружение линейное электротехническое: ВЛ-6 кВ от опоры № №25/5 Ф-25 до РУ-6 кВ ТП-АН 421 - 6/0,4 кВ, расположенной в районе ул. Репина, г. Анжеро-Судженск | 2022 | 6 | 428 | 2577.2916 | 15 | 1045.6427 | АС00-000121 от 05.09.2022
1.3.1.4.2.1 | Сооружение линейное электротехническое: ЛЭП 0,4 кВ от РУ 0,4 кВ ф. 0,4-1 МТП-36-6/0,4 кВ до концевой опоры на границе земельного участка жилого дома по ул. Нижне-Пролетарская, № 52, г. Новокузнецк | 2022 | 0.4 | 269 | 187.0615 | 15 | 1046.9142 | НК00-000284 от 01.09.2022
1.3.1.4.2.1 | Сооружение линейное электротехническое: ВЛИ-0,4 кВ от РУ-0,4 кВ ф.0,4-8 ТП-НВ 808 до концевой опоры, установленной на границе земельного участка садового дома, СНТ "Виктория" , ул. Школьная, уч. № 9, к.н. 42:09:1204001:458, Новокузнецкий район | 2022 | 0.4 | 384 | 187.0615 | 9 | 1047.1552 | НК00-000601 от 31.12.2022
1.3.1.4.2.1 | Сооружение линейное электротехническое: ВЛЗ-6 кВ от опоры № 69 Ф-1-19-г до РУ-6 кВ ТП-БЕ 415 - 6/0,4 кВ, г. Белово | 2022 | 6 | 619 | 2577.2916 | 9 | 1047.3711 | 0Б00-000119 от 14.10.2022
1.3.1.4.2.1 | Сооружение линейное электротехническое: ЛЭП-6 кВ от опоры № 17 ВЛ-6 кВ Ф-6-15-Г до РУ-6 кВ ТП-КИ 192 - 6/0,4 кВ, г. Киселевск | 2022 | 6 | 400 | 2577.2916 | 15 | 1055.2521 | КИ00-000082 от 31.08.2022
1.3.1.4.2.1 | Сооружение линейное электротехническое: ВЛИ 0,4 кВ от РУ 0,4 кВ ф.0,4-1 ТП-НВ 960 до концевой опоры на границе земельного участка садового дома, СНТ "Флора", 21, Новокузнецкий район | 2022 | 0.4 | 448 | 187.0615 | 9 | 1061.1698 | НК00-000367 от 31.10.2022
1.3.1.4.2.1 | Сооружение линейное электротехническое: ВЛИ 0,4 кВ от РУ 0,4 кВ ф.0,4-2 ТП-НВ 165 до концевой опоры на границе земельного участка с кадастровым номером 42:09:0931001:317, СДТ "Лесовод", Новокузнецкий район | 2022 | 0.4 | 383 | 187.0615 | 15 | 1077.587 | НК00-000239 от 01.07.2022
1.3.1.4.2.1 | Сооружение линейное электротехническое: ВЛИ 0,4 кВ от опоры № 1 ВЛИ 0,4 кВ ф.0,4-4 ТП-НВ 691 до концевой опоры на границе земельного участка жилого дома по ул. Кузедеевская, 35, г. Новокузнецк | 2022 | 0.4 | 441 | 187.0615 | 15 | 1078.3899 | НК00-000388 от 31.10.2022
1.3.1.4.2.1 | Сооружение линейное электротехническое: ВЛИ 0,4 кВ от РУ 0,4 кВ ф.0,4-1 ТП-НВ 163 до концевой опоры на границе земельного участка садового дома, СНТ "Пруды", уч. 80, Новокузнецкий район | 2022 | 0.4 | 400 | 187.0615 | 15 | 1080.0062 | НК00-000448 от 30.11.2022
1.3.1.4.2.1 | Сооружение линейное электротехническое: ВЛИ 0,4 кВ от РУ 0,4 кВ ф.0,4-2 ТП-НВ 893 до концевой опоры на границе земельного участка садового дома, СНТ "Наука", ул. Рудная, участок № 23, Новокузнецкий район | 2022 | 0.4 | 397 | 187.0615 | 15 | 1085.0934 | НК00-000292 от 20.09.2022
1.3.1.4.2.1 | Сооружение линейное электротехническое:ВЛ-0,4 кВ от опоры стр.№ 10 ф.0,4-2; КТП №94 - 10/0,4 кВ до концевой опоры, установленной на границе земельного участка гаража, расположенного в районе кооператива Автомобилист, бокс № 1267 к.н.42:36:0103001:4132, г. Юрга | 2022 | 0.4 | 454 | 149.6492 | 15 | 1087.0012 | 0Ю00-000047 от 31.07.2022
1.3.1.4.2.1 | Сооружение линейное электротехническое: ЛЭП-10 кВ от опоры № 24 ВЛ-10 кВФ-10-10-Л до РУ-10 ТП МА -224 10/0,4 кВ, г. Мариинск | 2022 | 10 | 637 | 4295.486 | 13 | 1092.117 | М-028 от 31.10.2022
1.3.1.4.2.1 | Сооружение линейное электротехническое: ВЛИ-0,4 кВ от опоры № 8 ВЛИ-0,4 кВ Ф-0,4-1; МТП №81 - 6/0,4 кВ до опоры, установленной на границе земельного участка дома № 1640, с/т "Строитель" Прокопьевского ДСК, Прокопьевский муниципальный округ | 2022 | 0.4 | 812 | 149.6492 | 13 | 1100.3684 | Прк00-00253 от 31.12.2022
1.3.1.4.2.1 | Сооружение линейное электротехническое: ВЛИ 0,4 кВ от РУ 0,4 кВ ф.0,4-1 ТП-НВ 891 до концевой опоры на границе земельного участка садового дома, СНТ "Наука", ул. Транспортная, участок № 5, Новокузнецкий район | 2022 | 0.4 | 360 | 187.0615 | 9 | 1105.8442 | НК00-000190 от 31.05.2022
1.3.1.4.2.1 | Сооружение линейное электротехническое: ВЛИ-0,4 кВ от опоры № 3/1 ф.0,4-1 ТП-НВ 162 до концевой опоры, установленной на границе земельного участка садового дома, СНТ "Пруды", д. 103, к.н.: 42:42:0606920:07368, Новокузнецкий район | 2022 | 0.4 | 412 | 187.0615 | 9 | 1111.1707 | НК00-000503 от 31.12.2022
1.3.1.4.2.1 | Сооружение линейное электротехническое: ВЛЗ-6 кВ от опоры № 9-1 Ф-РП-5-9 до РУ 6 кВ, ТП-БЕ 166 - 6/0,4 кВ, г. Белово | 2022 | 6 | 541 | 2577.2916 | 150 | 1122.932 | 0Б00-000005 от 31.01.2022
1.3.1.4.2.1 | Сооружение линейное электротехническое: ВЛИ 0,4 кВ от РУ 0,4 кВ ф.0,4-1 ТП-НВ 887 до концевой опоры на границе земельного участка садового дома по ул. Солнечная, 31, СНТ "Наука", Новокузнецкий район | 2022 | 0.4 | 528 | 187.0615 | 15 | 1129.3936 | НК00-000289 от 14.09.2022
1.3.1.4.2.1 | Сооружение линейное электротехническое: ВКЛ 6 кВ от опоры № 4 ВЛ 6 кВ ф.6-п.Байдаевка-1 до РУ 6 кВ ТП-НВ 938, г. Новокузнец | 2022 | 6 | 308 | 2577.2916 | 15 | 1129.5232 | НК00-000135 от 30.04.2022
1.3.1.4.2.1 | Сооружение линейное электротехническое: ВЛИ 0,4 от опоры №1 ф.0,4-1 ТП 697 до концевой опоры, установленной на границе земельного участка жилого дома, ул. Абрикосовая, 58 (стр. 52), г. Новокузнецк | 2022 | 0.4 | 367 | 187.0615 | 15 | 1138.1106 | НК00-000590 от 31.12.2022
1.3.1.4.2.1 | Сооружение линейное электротехническое: ВЛИ 0,4 кВ от РУ 0,4 кВ ф.0,4-2 ТП-НВ 662 до концевой опоры на границе земельного участка жилого дома по ул. Волоколамская, 29, г. Новокузнецк | 2022 | 0.4 | 439 | 187.0615 | 15 | 1140.3212 | НК00-000510 от 31.12.2022
1.3.1.4.2.1 | Сооружение линейное электротехническое: ВЛИ 0,4 кВ от РУ 0,4 кВ ф.0,4-2 ТП-НВ 897 до концевой опоры на границе земельного участка садового дома, ТСН СНТ "Ремстроевец РСУ-3", 36, Новокузнецкий район | 2022 | 0.4 | 429 | 187.0615 | 9 | 1141.526 | НК00-000539 от 31.12.2022
1.3.1.4.2.1 | Сооружение линейное электротехническое: ВЛЗ 6 кВ от опоры № 21/9 ВЛЗ 6 кВ ф.6-2-9 до РУ 6 кВ ТП-НВ 524, г. Новокузнецк | 2022 | 6 | 347 | 2577.2916 | 15 | 1142.7856 | НК00-000122 от 30.04.2022
1.3.1.4.2.1 | Сооружение линейное электротехническое: ВЛЗ-6 кВ от опоры № 9/21 Ф-6-23-"СП" до РУ-6 кВ ТП-ТАШ 341 - 6/0,4 кВ, пгт. Темиртау | 2022 | 6 | 600 | 2577.2916 | 150 | 1154.7387 | Тг00-000249 от 31.12.2022
1.3.1.4.2.1 | Сооружение линейное электротехническое: ВЛИ 0,4 кВ от РУ 0,4 кВ ф.0,4-1 ТП-НВ 896 до концевой опоры на границе земельного участка садового дома, с/о "Металлист", участок №87, Новокузнецкий район | 2022 | 0.4 | 431 | 187.0615 | 9 | 1157.8486 | НК00-000499 от 31.12.2022
1.3.1.4.2.1 | Сооружение линейное электротехническое: ВЛИ 0,4 кВ от РУ 0,4 кВ ф.0,4-1 ТП-НВ 895 до концевой опоры на границе земельного участка садового дома, СНТ "Металлист", д. 31, Новокузнецкий район | 2022 | 0.4 | 527 | 187.0615 | 9 | 1160.9938 | НК00-000507 от 31.12.2022
1.3.1.4.2.1 | Сооружение линейное электротехническое: КВЛ-6 кВ от опоры № 44/10 ВЛЗ 6 кВ Ф-6-5-"Посёлок-2" до РУ 6 кВ ТП-ТАШ 226 - 6/0,4 кВ, пгт. Каз, Таштагольский муниципальный район | 2022 | 6 | 424 | 2577.2916 | 15 | 1162.7822 | Тг00-000057 от 30.04.2022
1.3.1.4.2.1 | Сооружение линейное электротехническое: ВЛИ 0,4 кВ от РУ 0,4 кВ ф.0,4-2 ТП-НВ 674 до концевой опоры на границе земельного участка садового дома, СНТ "Прогресс", 214, г. Новокузнецк | 2022 | 0.4 | 454 | 187.0615 | 12 | 1165.3259 | НК00-000323 от 11.10.2022
1.3.1.4.2.1 | Сооружение линейное электротехническое: ВЛИ 0,4 кВ от РУ 0,4 кВ ф.0,4-3 ТП-НВ 761 до концевой опоры на границе земельного участка садового дома, СНТ "Агломератчик-2", уч. № 131, к.н. 42:09:0515001:62, Новокузнецкий район | 2022 | 0.4 | 414 | 187.0615 | 9 | 1181.3462 | НК00-000599 от 31.12.2022
1.3.1.4.2.1 | Сооружение линейное электротехническое: ВЛИ 0,4 кВ от РУ 0,4 кВ ф.0,4-1 ТП-НВ 806 до концевой опоры на границе земельного участка садового дома по ул.Цветочная, 4, СНТ "Виктория", Новокузнецкий район | 2022 | 0.4 | 527 | 187.0615 | 15 | 1184.7499 | НК00-000077 от 28.02.2022
1.3.1.4.2.1 | Сооружение линейное электротехническое: ВЛИ 0,4 кВ от РУ 0,4 кВ ф.0,4-3 ТП-НВ 673 до концевой опоры на границе земельного участка садового дома, СНТ "Прогресс", уч. 5, г. Новокузнецк | 2022 | 0.4 | 531 | 187.0615 | 9 | 1199.3373 | НК00-000361 от 26.10.2022
1.3.1.4.2.1 | Сооружение линейное электротехническое: ЛЭП-6 кВ от опоры № 22/15 ВЛЗ-6 кВ Ф-6-5-Ж до РУ-6 кВ ТП-НВ 316 - 6/0,4 кВ, г. Новокузнецк | 2022 | 6 | 308 | 2577.2916 | 9 | 1210.7829 | НК00-000121 от 30.04.2022
1.3.1.4.2.1 | Сооружение линейное электротехническое: ЛЭП 6 кВ от РУ 6 кВ ТП-58 до РУ 6 кВ ТП-НВ 059, г. Новокузнецк | 2022 | 6 | 126 | 2577.2916 | 150 | 1240.7016 | НК00-000313 от 30.09.2022
1.3.1.4.2.1 | Сооружение линейное электротехническое: ВЛИ-0,4 кВ от РУ-0,4 кВ ф.0,4-2 ТП-НВ 762 до концевой опоры, установленной на границе земельного участка садового дома, СДТ "Агломератчик-2", уч. 382, Новокузнецкий район | 2022 | 0.4 | 516 | 187.0615 | 9 | 1248.1685 | НК00-000496 от 31.12.2022
1.3.1.4.2.1 | Сооружение линейное электротехническое: ЛЭП 0,4 кВ от РУ 0,4 кВ ф.0,4-2 ТП-НВ 237 до концевой опоры на границе земельного участка садового дома, ТСН "Угольщик", полоса № 0, земельный участок № 20, г. Новокузнецк | 2022 | 0.4 | 267 | 187.0615 | 9 | 1272.1723 | НК00-000435 от 30.11.2022
1.3.1.4.2.1 | Сооружение линейное электротехническое: ВЛЗ 6 кВ от опоры № 102/14 ВЛЗ 6 кВ ф.15-ТРАМВ до РУ 6 кВ ТП-НВ 679, г. Новокузнецк | 2022 | 6 | 394 | 2577.2916 | 9 | 1282.2121 | НК00-000316 от 30.09.2022
1.3.1.4.2.1 | Сооружение линейное электротехническое: ВЛИ 0,4 кВ от РУ 0,4 кВ ф.0,4-1 ТП-НВ 165 до концевой опоры на границе земельного участка садового дома, СНТ "Лесовод", 100а, Новокузнецкий район | 2022 | 0.4 | 527 | 187.0615 | 9 | 1284.8554 | НК00-000592 от 31.12.2022
1.3.1.4.2.1 | Сооружение линейное электротехническое: ЛЭП 10 кВ от опоры № 1 ф.10-3-Л до ТП-НВ 619, Новокузнецкий район | 2022 | 10 | 104 | 4295.486 | 150 | 1308.2689 | НК00-000384 от 31.10.2022
1.3.1.4.2.1 | Сооружение линейное электротехническое: ВЛЗ 10 кВ от опоры № 7 ВЛЗ 10 кВ Ф-20-сады до РУ 10 кВ ТП-НВ 523, г. Новокузнецк | 2022 | 10 | 493 | 4295.486 | 15 | 1314.8329 | НК00-000168 от 31.05.2022
1.3.1.4.2.1 | Сооружение линейное электротехническое: ВЛ-6 кВ от опоры № 62/49 ВЛ-6 кВ Ф-6-31-П до концевой опоры на границе земельного участка с кадастровым номером 42:09:1515002:212, Новокузнецкий район | 2022 | 6 | 421 | 2577.2916 | 785 | 1358.1517 | НК00-000032 от 31.01.2022
1.3.1.4.2.1 | Сооружение линейное электротехническое: ВЛЗ 10 кВ от опоры № 53 ВЛ 10 кВ ф.6-10 до РУ 10 кВ ТП-НВ 891, Новокузнецкий район | 2022 | 10 | 316 | 4295.486 | 9 | 1372.0982 | НК00-000225 от 01.07.2022
1.3.1.4.2.1 | Сооружение линейное электротехническое: ВЛЗ 10 кВ от опоры № 19/1 ф.25-454-1 до РУ 10 кВ ТП-НВ 557 - 10/0,4 кВ, г. Новокузнецк | 2022 | 10 | 412 | 4295.486 | 15 | 1387.0917 | НК00-000557 от 31.12.2022
1.3.1.4.2.1 | Сооружение линейное электротехническое: ВЛЗ 6 кВ от опоры № 23/2а ВЛЗ 6 кВ Ф-6-10-М до РУ 6 кВ ТП-НВ 319, г. Новокузнецк | 2022 | 6 | 433 | 2577.2916 | 15 | 1400.7898 | НК00-000038 от 31.01.2022
1.3.1.4.2.1 | Сооружение линейное электротехническое: ВЛЗ 10 кВ от РУ 10 кВ ТП-НВ 960 до РУ 10 кВ ТП-НВ 961, Новокузнецкий район | 2022 | 10 | 299 | 4295.486 | 15 | 1423.0662 | НК00-000394 от 31.10.2022
1.3.1.4.2.1 | Сооружение линейное электротехническое: ВЛЗ 10 кВ от опоры № 49/26а/5 ВЛЗ 10 кВ ф.10-14-А до РУ 10 кВ ТП-НВ 755 - 10/0,4 кВ, р-н Новокузнецкий, Центральное сельское поселение | 2022 | 10 | 690 | 4295.486 | 9 | 1433.8402 | НК00-000436 от 30.11.2022
1.3.1.4.2.1 | Сооружение линейное электротехническое: ЛЭП 10 кВ от РУ 10 кВ ТП-НВ 895 до РУ 10 кВ ТП-НВ 896, Новокузнецкий район | 2022 | 10 | 307 | 4295.486 | 9 | 1439.7986 | НК00-000605 от 31.12.2022
1.3.1.4.2.1 | Сооружение линейное электротехническое: ВЛ-6 кВ от опоры № 37 Ф-6-2-Т до концевой опоры, установленной на границе земельного участка карьера по добыче мраморизированных известняков, к.н. 42:12:0105011:244, расположенного на левом берегу р. Мунтыбаш, Таштагольского района. | 2022 | 6 | 526 | 2577.2916 | 400 | 1478.0316 | Тг00-000130 от 31.10.2022
1.3.1.4.2.1 | Сооружение линейное электротехническое: ВЛЗ 10 кВ от опоры № 49/43 ВЛЗ 10 кВ ф.10-14-А до РУ 10 кВ ТП-НВ 757, Новокузнецкий район | 2022 | 10 | 442 | 4295.486 | 15 | 1504.0393 | НК00-000264 от 31.08.2022
1.3.1.4.2.1 | Сооружение линейное электротехническое: ВЛИ 0,4 кВ от РУ 0,4 кВ ф.0,4-2 ТП-НВ 326 до концевой опоры на границе земельного участка с кадастровым номером 42:00:0000000:3763 автодороги г. Белово, Беловский, Прокопьевский, Новокузнецкий районы, г, Мыски, г. Междуреченск | 2022 | 0.4 | 754 | 187.0615 | 9 | 1514.0777 | НК00-000061 от 28.02.2022
1.3.1.4.2.1 | Сооружение линейное электротехническое: ВЛИ 0,4 кВ от РУ 0,4 кВ ф.0,4-2 ТП-НВ 673 до концевой опоры на границе земельного участка садового дома, дск "Прогресс", участок № 217, г. Новокузнецк | 2022 | 0.4 | 523 | 187.0615 | 9 | 1515.7309 | НК00-000324 от 11.10.2022
1.3.1.4.2.1 | Сооружение линейное электротехническое: ЛЭП 0,4 кВ от РУ 0,4 кВ ф.0,4-3 ТП-НВ 450 до концевой опоры на границе земельного участка садового дома, территория СНТ "Металлург-1", земельный участок №52, г. Новокузнецк | 2022 | 0.4 | 591 | 187.0615 | 15 | 1593.4065 | НК00-000437 от 30.11.2022
1.3.1.4.2.1 | Сооружение линейное электротехническое: ВЛЗ 10 кВ от опоры № 49/32 ВЛ 10 кВ Ф-10-14-А до РУ 10 кВ ТП-НВ 758 - 10/0,4 кВ, Новокузнецкий район | 2022 | 10 | 505 | 4295.486 | 9 | 1603.1984 | НК00-000267 от 31.08.2022
1.3.1.4.2.1 | Сооружение линейное электротехническое: ВЛЗ-10 кВ от опоры № 62-36 Ф-10-5-МЧ; ПС 110/10 кВ "Весенняя" до РУ-10 кВ ТП-ТО 153 - 10/0,4 кВ, с. Черемичкино, Топкинский район | 2022 | 10 | 819 | 4295.486 | 15 | 1606.8841 | Тп00-000058 от 31.10.2022
1.3.1.4.2.1 | Сооружение линейное электротехническое: ВЛЗ-6 кВ от опоры № 5/6 Ф-6-5-Б; ПС 35/6 кВ Берикульская до РУ-6 кВ ТП-ТС 313 - 6/0,4 кВ, п. Берикульский | 2022 | 6 | 686 | 2577.2916 | 31 | 1679.4566 | Тс00-000028 от 31.08.2022
1.3.1.4.2.1 | Сооружение линейное электротехническое: ЛЭП 10 кВ от РУ 10 кВ ТП-НВ 163 до РУ 10 кВ ТП-НВ 168, Новокузнецкий район | 2022 | 10 | 237 | 4295.486 | 9 | 1680.0543 | НК00-000465 от 30.11.2022
1.3.1.4.2.1 | Сооружение линейное электротехническое: ВЛ 10 кВ от опоры № 39 ВЛ 10 кВ ф.6-10 до РУ 10 кВ ТП-НВ 889, СНТ "Руда", Новокузнецкий район | 2022 | 10 | 845 | 4295.486 | 9 | 1702.3363 | НК00-000218 от 01.07.2022
1.3.1.4.2.1 | Сооружение линейное электротехническое: ВЛИ 0,4 кВ от КВУ 0,4 кВ до концевой опоры на границе земельного участка садового дома, СНТ "Красная горка", участок № 77, г. Новокузнецк | 2022 | 0.4 | 643 | 187.0615 | 9 | 1726.5891 | НК00-000622 от 31.12.2022
1.3.1.4.2.1 | Сооружение линейное электротехническое: ВЛЗ 10 кВ от опоры № 47 ВЛ 10 кВ ф.4-10-Тальжино-Тяговая до РУ 10 кВ ТП-НВ 325, г. Новокузнецк | 2022 | 10 | 484 | 4295.486 | 15 | 1844.8922 | НК00-000429 от 30.11.2022
1.3.1.4.2.1 | Сооружение линейное электротехническое: ВЛЗ 10 кВ от опоры № 49/6 ВЛ 10 кВ ф.6-10 до РУ 10 кВ ТП-НВ 892, Новокузнецкий район | 2022 | 10 | 170 | 4295.486 | 9 | 1906.8725 | НК00-000293 от 01.09.2022
1.3.1.4.2.1 | Сооружение линейное электротехническое: ВЛ-10 кВ от опоры № 11 Ф-10-9-ТП84 до РУ-10 кВ ТП-ЮР 228 - 10/0,4 кВ, расположенной в районе 4 массива, г. Юрга | 2022 | 10 | 1224 | 4295.486 | 10 | 1935.3255 | 0Ю00-000164 от 20.10.2022
1.3.1.4.2.1 | Сооружение линейное электротехническое: ВЛЗ 10 кВ от опоры № 49/15 ВЛ 10 кВ ф.6-10 до РУ 10 кВ ТП-НВ 893, Новокузнецкий район | 2022 | 10 | 597 | 4295.486 | 9 | 1946.0676 | НК00-000166 от 31.05.2022
1.3.1.4.2.1 | Сооружение линейное электротехническое: ВЛЗ 10 кВ от опоры № 16/2 ВЛЗ 10 кВ Ф-20-Сады до РУ 10 кВ ТП-НВ 449, г. Новокузнецк | 2022 | 10 | 657 | 4295.486 | 15 | 1950.9628 | НК00-000221 от 01.07.2022
1.3.1.4.2.1 | Сооружение линейное электротехническое: ВЛЗ 10 кВ от опоры № 49/47 ВЛЗ 10 кВ ф.10-14-А до РУ 10 кВ ТП-НВ 756, Новокузнецкий район | 2022 | 10 | 573 | 4295.486 | 9 | 2001.2959 | НК00-000280 от 31.08.2022
1.3.1.4.2.1 | Сооружение линейное электротехническое: ВЛ-6 кВ от опоры № 24 Ф-22 до РУ-6 кВ ТП-АН 429 - 6/0,4 кВ, расположенной в районе ул. Ботаническая з/у 55, к.н.42:20:0103064:5, г. Анжеро-Судженск | 2022 | 6 | 825 | 2577.2916 | 50 | 2003.2854 | АС00-000186 от 17.11.2022
1.3.1.4.2.1 | Сооружение линейное электротехническое: ВЛЗ 10 кВ от опоры № 49/26а/5/24 ВЛЗ 10 кВ ф.10-14-А до РУ 10 кВ ТП-НВ 762 - 10/0,4 кВ, СДТ "Агломератчик-2", Новокузнецкий район | 2022 | 10 | 664 | 4295.486 | 9 | 2177.8998 | НК00-000532 от 31.12.2022
1.3.1.4.2.1 | Сооружение линейное электротехническое: ВЛЗ 6 кВ от опоры № 83/9 ВЛЗ 6 кВ ф.6-112 до РУ 6 кВ ТП-НВ 909 - 6/0,4 кВ, Новокузнецкий район | 2022 | 6 | 843 | 2577.2916 | 9 | 2194.5337 | НК00-000460 от 30.11.2022
1.3.1.4.2.1 | Сооружение линейное электротехническое: ВЛ 10 кВ от РУ 10 кВ ТП-НВ 622 до РУ 10 кВ ТП-НВ 620, Новокузнецкий район | 2022 | 10 | 780 | 4295.486 | 15 | 2245.5635 | НК00-000169 от 31.05.2022
1.3.1.4.2.1 | Сооружение линейное электротехническое: ЛЭП-6 кВ от опоры № 36 Ф-6-13-П до РУ-6 кВ ТП-КИ 395 - 6/0,4 кВ, Киселевский городской округ, пос. Карагайлинский | 2022 | 6 | 1101 | 2577.2916 | 40 | 2247.5584 | КИ00-000007 от 28.02.2022
1.3.1.4.2.1 | Сооружение линейное электротехническое: ЛЭП-6 кВ от опоры № 6/18 Ф-6-6-ЗЛ до РУ-6 кВ ТП-КА 241 - 6/0,4 кВ, СНТ "Приозерный", Новокузнецкий район | 2022 | 6 | 766 | 2577.2916 | 149 | 2382.8434 | 0О00-000250 от 31.12.2022
1.3.1.4.2.1 | Сооружение линейное электротехническое: ВЛЗ 10 кВ от опоры № 32/3/6 ВЛЗ 10 кВ ф.10-13-Л до РУ 10 кВ ТП-НВ 673, г. Новокузнецк | 2022 | 10 | 835 | 4295.486 | 9 | 2567.8667 | НК00-000382 от 31.10.2022
1.3.1.4.2.1 | Сооружение линейное электротехническое: ЛЭП 6 кВ от опоры № 27/2 ВЛЗ 6 кВ Ф-27-459 до РУ 6 кВ ТП-НВ 506-6/0,4 кВ, г. Новокузнецк | 2022 | 6 | 865 | 1995 | 15 | 2842.6599 | НК00-000219 от 01.07.2022
1.3.1.4.2.1 | Сооружение линейное электротехническое: КВЛ-6 кВ от опоры № 74/15/5 Ф-6-9-9 до РУ-6 кВ ТП-ЮР 373 - 6/0,4 кВ, расположенной в СНТ "Ирина", г. Юрга | 2022 | 6 | 1686 | 2577.2916 | 7 | 3058.3615 | 0Ю00-000059 от 03.08.2022
1.3.1.4.2.1 | Сооружение линейное электротехническое: ВЛ 10 кВ от опоры № 15/1 Ф-6-10 до РУ 10 кВ ТП-НВ 904, п. Староабашево, Новокузнецкий район | 2022 | 10 | 1777 | 4295.486 | 150 | 3531.3858 | НК00-000031 от 31.01.2022
1.3.1.4.2.1 | Сооружение линейное электротехническое: ВЛ-6 кВ от опоры № 57 Ф-6-3-Т до РУ-6 кВ ТП-АН 413 - 6/0,4 кВ, установленной на границе земельного участка промплощадки Шахтоуправления Анжерского, расположенного квартал № 74 (выдел 10) к.н.: 42:18:0116001:282, в районе д. Козлы, г. Анжеро-Судженск | 2022 | 6 | 2088 | 2577.2916 | 150 | 3602.419 | АС00-000119 от 30.09.2022 0:00:00
1.3.1.4.2.1 | Сооружение линейное электротехническое: ВЛЗ 10 кВ от опоры №132/3 ВЛ 10 кВ Ф-10-18-РП до РУ 10 кВ ТП-НВ 807, Новокузнецкий район | 2022 | 10 | 1351 | 4295.486 | 15 | 3842.0253 | НК00-000235 от 01.07.2022
1.3.1.4.2.1 | Сооружение линейное электротехническое: ВЛЗ 10 кВ от опоры № 49/26а/5/3 ВЛЗ 10 кВ ф.10-14-А до РУ 10 кВ ТП-НВ 761 - 10/0,4 кВ, Новокузнецкий район | 2022 | 10 | 2223 | 4295.486 | 15 | 4055.4704 | НК00-000618 от 31.12.2022
1.3.1.4.2.1 | Сооружение линейное электротехническое: ЛЭП 6 кВ от опоры № 18/18/7 ВЛЗ 6 кВ ф.16-13-141 до РУ 6 кВ ТП-НВ 292, г. Новокузнецк | 2022 | 6 | 1310 | 2577.2916 | 150 | 5069.6277 | НК00-000311 от 30.09.2022
1.3.1.4.2.2 | Двухцепная
1.3.1.4.2.2 | Сооружение линейное электротехническое: 2ВЛИ- 0,4 кВ (монтаж по существующим конструкциям и сооружениям) от РУ-0,4 кВ КТП № 365-6/0,4 кВ, до опоры № 9 | 2020 | 0.4 | 145 | 374.123 | 150 | 154.7137 | АС00-000104 от 31.07.2020
1.3.1.4.2.2 | Сооружение линейное электротехническое: 2КВЛ-0,4 кВ от опоры № 9 Ф-0,4-1 до точек присоединения нежилого здания по адресу: ул. Куйбышева, д 92а, г. А | 2020 | 0.4 | 146 | 374.123 | 150 | 302.6171 | АС00-000097 от 01.07.2020
1.3.1.4.2.2 | Сооружение линейное электротехническое: 2ВЛИ- 0,4 кВ от опоры № 4 Ф-0,4-15 КТП-КЮ-3 -6/0,4 кВ, до концевой опоры ВЛ-0,4 кВ, установленной на границе з | 2020 | 0.4 | 59 | 299.2984 | 15 | 110.4444 | АС00-000003 от 31.01.2020
1.3.1.4.2.2 | Сооружение линейное электротехническое: 2ВЛИ-0,4 кВ (по существующим конструкциям и сооружениям) от РУ-0,4 кВ Ф-0,4-1 и Ф-0,4-9 КТП-КЮ-3 -6/0,4 кВ до | 2020 | 0.4 | 106 | 299.2984 | 15 | 113.6939 | АС00-000008 от 31.01.2020
1.3.1.4.2.2 | Сооружение линейное электротехническое: 2ВЛИ-0,4 кВ от РУ-0,4 кВ 2КТП № 373-6/0,4 кВ до концевой опоры, установленной на границе земельного участка шк | 2020 | 0.4 | 258 | 299.2984 | 2.5 | 354.8699 | АС00-000163 от 13.10.2020
1.3.1.4.2.2 | Сооружение линейное электротехническое: ВЛИ-0,4 кВ от опоры № 12 ВЛИ - 0,4 кВ МТП №617А - 6/0,4 кВ до концевой опоры на границе земельного участка №С- | 2020 | 0.4 | 180 | 299.2984 | 9 | 202.4809 | 0Б00-000014 от 29.02.2020
1.3.1.4.2.2 | Сооружение линейное электротехническое: 2хВЛЗ-6 кВ от опоры № 22 Ф-4-8-г до РУ-6 кВ КТП № 410 - 6/0,4 кВ, г. Белово | 2020 | 6 | 67 | 5154.5832 | 120 | 285.3685 | 0Б00-000003 от 31.01.2020
1.3.1.4.2.2 | Сооружение линейное электротехническое: 2хВЛИ-0,4 кВ от опоры № 1-22 ВЛИ-0,4 кВ МТП №604 - 6/0,4 кВ до концевой опоры на границе земельного участка зд | 2020 | 0.4 | 48 | 374.123 | 120 | 85.4515 | 0Б00-000008 от 31.01.2020
1.3.1.4.2.2 | Сооружение линейное электротехническое: 2хВЛИ-0,4 кВ от РУ-0,4 кВ КТП № 215-10/0,4 кВ до ВРУ-0,4 кВ котельной № 20, ул. Котовского, г. Мариинск | 2020 | 0.4 | 95 | 299.2984 | 77.06 | 304.6234 | М-044 от 20.11.2020
1.3.1.4.2.2 | Сооружение линейное электротехническое: 2хВЛИ 0,4 кВ (по существующим конструкциям) от РУ 0,4 кВ ТП №11 РП-2 -10/0,4 кВ до фасада нежилого помещения п | 2020 | 0.4 | 57 | 299.2984 | 30 | 84.534 | М-053 от 31.12.2020
1.3.1.4.2.2 | Сооружение линейное электротехническое: 2ВЛИ-0,4 кВ (по существующим конструкциям) от РУ - 0,4 кВ ТП №49 "Больничный городок" - 6/0,4 кВ до опоры № 2 | 2020 | 0.4 | 68 | 374.123 | 100 | 82.0125 | Тг 00-000064 от 31.08.2020
1.3.1.4.2.2 | Сооружение линейное электротехническое: 2хВЛИ-0,4 кВ от опоры № 10/VII Ф-0,4-7 ТП № 310 - 10/0,4 кВ до концевой опоры на границе земельного участка ме | 2020 | 0.4 | 54 | 299.2984 | 27.2 | 97.9759 | №11 от 05.10.20
1.3.1.4.2.2 | Сооружение линейное электротехническое: 2КЛ-6 кВ от опоры № 24/2/7 Ф-6-19-ДГ, опоры № 31/28/53 Ф-52 до РУ-6 кВ КТП № 397 - 6/0,4 кВ, п. Красная Горка | 2020 | 6 | 238 | 6152.2445 | 150 | 1058.2363 | АС00-000132 от 18.09.2020
1.3.1.4.2.2 | Сооружение линейное электротехническое: 2хВЛИ-0,4 кВ от РУ-0,4 кВ ТП № 239-10/0,4 кВ до фасада жилого дома по ул. Юбилейная, 18, г. Белово | 2020 | 0.4 | 20 | 299.2984 | 28.71 | 74.6192 | 0Б00-000020 от 29.02.2020
1.3.1.4.2.2 | Сооружение линейное электротехническое: 2хВЛ 0,4 кВ (по существующим конструкциям) от РУ 0,4 кВ ТП №13 - 10/0,4 кВ до концевой опоры на границе земел | 2021 | 0.4 | 233 | 299.2984 | 90 | 263.8918 | М-011 от 31.03.2021
1.3.1.4.2.2 | Сооружение линейное электротехническое: 2ВЛИ-0,4 кВ от РУ- 0,4 кВ ТП №253 - 6/0,4 кВ до концевой опоры, установленной в районе пересечение ул. Чкалов | 2021 | 0.4 | 50 | 299.2984 | 92 | 176.3135 | 0Б00-000111 от 30.11.2021
1.3.1.4.2.2 | Сооружение линейное электротехническое: 2ВЛИ-0,4 кВ от РУ-0,4 кВ ТП-КА 516 - 6/0,4 кВ до концевой опоры, установленной на границе земельного участка СНТ "Дорожник", ул. Пионерская, г. Калтан | 2022 | 0.4 | 5 | 299.2984 | 150 | 101.1896 | 0О00-000196 от 30.11.2022
1.3.1.4.2.2 | Сооружение линейное электротехническое: ЛЭП-6 кВ от опоры № 20 ВЛ-6 кВ Ф-6-6-Ш2 до РУ-6 кВ ТП -ТС 221, пгт. Комсомольск | 2022 | 6 | 32 | 2577.2916 | 14 | 235.0083 | Тс00-000012 от 31.05.2022
1.3.1.4.2.2 | Сооружение линейное электротехническое: ВЛИ-0,4 кВ от опоры ВЛИ-0,4 кВ МТП № 111 - 6/0,4 кВ до опоры установленной на границе земельного участка № 58, с/о "Садовод", г. Гурьевск | 2022 | 0.4 | 300 | 299.2984 | 12 | 439.4512 | 0Б00-000061 от 19.09.2022
1.3.1.4.3. | от 100 до 200 квадратных мм включительно
1.3.1.4.3.1 | Одноцепная
1.3.1.4.3.1 | Сооружение линейное электротехническое: ВЛИ-0,4 кВ от РУ-0,4 кВ ТП-ТАШ 663 до концевой опоры, установленной на границе земельного участка весовой с ав | 2020 | 0.4 | 16 | 212.003 | 149 | 70.8054 | 108 от 31.12.2020
1.3.1.4.3.2 | Двухцепная
1.3.1.4.3.2 | Сооружение линейное электротехническое: 2хВЛИ 0,4 кВ от РУ 0,4 кВ ТП-ГУ 150, ТП-ГУ 151 до ВРУ 0,4 кВ очистных сооружений по ул. Вокзальная, г. Гурьевс | 2020 | 0.4 | 195 | 424.006 | 105 | 435.0979 | 31 от 31.12.2020
1.3.1.4.3.2 | Сооружение линейное электротехническое: ЛЭП-6кВ от ПС-35/6 кВ «Снежная» до РП-13, пгт. Шерегеш | 2020 | 6 | 1813.7 | 7149.9057 | 7149.9057 | 10640.6254 | Тг00-000084 от 31.10.2020
2. | Строительство кабельных линий
2.1. | В траншеях
2.1.1. | Одножильные
2.1.1.1. | С резиновой и пластмассовой изоляцией
2.1.1.1.2. | от 50 до 100 квадратных мм включительно
2.1.1.1.2.1 | один кабель (труба)
2.1.1.1.2.1 | Сооружение линейное электротехническое: КЛ-10 кВ от опоры № 3/VII Ф-10-36-С до РУ-10 кВ ТП-ПК 038 - 10/0,4 кВ, г. Прокопьевск | 2022 | 10 | 48 | 3325.5376 | 150 | 218.6298 | Прк00-00152 от 01.10.2022
2.1.1.1.2.1 | Сооружение линейное электротехническое: КЛ-6 кВ от опоры № 62 ВЛ-6 кВ Ф-6-16 до РУ-6 кВ ТП-ПК 370 - 6/0,4 кВ, г. Прокопьевск | 2022 | 6 | 140 | 1995 | 130 | 465.5455 | Прк00-00128 от 31.08.2022
2.1.2. | многожильные
2.1.2.1. | с резиновой и пластмассовой изоляцией
2.1.2.1.1. | до 50 квадратных мм включительно
2.1.2.1.1.1. | один кабель (труба)
2.1.2.1.1.1 | Сооружение линейное электротехническое: КЛ-0,4 кВ от РУ-0,4 кВ ТП №50 - 6/0,4 кВ до кабельного шкафа 0,4 кВ на границе гаражного массива по ул. Энтуз | 2020 | 0.4 | 18 | 91.6601 | 9 | 285.9284 | №135 от 30.11.20
2.1.2.1.1.1 | Сооружение линейное электротехническое: КЛ-0,4 кВ от РУ-0,4 кВ ТП № 134 - 10/0,4 кВ до границы земельного участка площадки для проведения массовых гор | 2020 | 0.4 | 244 | 91.6601 | 38 | 323.2865 | По00-000001 от 20.01.2020
2.1.2.1.1.1 | Сооружение линейное электротехническое: ЛЭП-0,4 кВ (по существующим конструкциям) от РУ - 0,4 кВ, Ф-0,4-2/1, ТП № 667 ул.Транспортная-2 - 6/0,4 кВ, Ф- | 2020 | 0.4 | 14 | 91.6601 | 15 | 136.1252 | Прк00-00114 от 30.04.2020
2.1.2.1.1.1 | Сооружение линейное электротехническое: КЛ-0,4 кВ от опоры № 10 М-2/II ВЛИ - 0,4 кВ Ф-0,4-1/6, КТП №224 ул. Светлая - 6/0,4 кВ до фасада, нежилого | 2020 | 0.4 | 82 | 72.954 | 15 | 144.5603 | Прк00-00017 от 18.03.2020
2.1.2.1.1.1 | Сооружение линейное электротехническое: КЛ-0,4 кВ от РУ - 0,4 кВ ТП №262 баня № 3 - 6/0,4 кВ до опоры № 1 М-1 ВЛИ - 0,4 кВ ТП №262 баня № 3 - 6/0 | 2020 | 0.4 | 5 | 91.6601 | 80 | 93.6955 | Прк00-00011 от 31.01.2020
2.1.2.1.1.1 | Сооружение линейное электротехническое: КЛ-0,4 кВ от РУ - 0,4 кВ КТП № 403 - 6/0,4 кВ до опоры № 1 М-2 ВЛИ - 0,4 кВ КТП №403 - 6/0,4 кВ, Ф-6-22, г | 2020 | 0.4 | 24 | 91.6601 | 14 | 88.6027 | Прк00-00060 от 17.04.2020
2.1.2.1.1.1 | Сооружение линейное электротехническое: КЛ-0,4 кВ от РУ - 0,4 кВ КТП №403 - 6/0,4 кВ до опоры № 1 М-2 ВЛИ - 0,4 кВ КТП №403 - 6/0,4 кВ, Ф-6-11-Б, | 2020 | 0.4 | 24 | 91.6601 | 14 | 84.8591 | Прк00-00061 от 17.04.2020
2.1.2.1.1.1 | Сооружение линейное электротехническое: КЛ-0,4 кВ от РУ - 0,4 кВ Ф-0,4-9 ТП №73 "1-й участок" - 6/0,4 кВ до ВРУ-0,4 кВ нежилого помещения по ул. Совет | 2020 | 0.4 | 42 | 91.6601 | 15 | 152.3887 | 70 от 31.08.2020
2.1.2.1.1.1 | Сооружение линейное электротехническое: КЛ-0,4 кВ от РУ-0,4 кВ ТП-034 до фасада капитального гаража по ул. Поспелова 7а/1, г. Таштагол | 2020 | 0.4 | 141 | 72.954 | 15 | 294.607 | 71 от 18.09.2020
2.1.2.1.1.1 | Сооружение линейное электротехническое: КЛ-0,4 кВ от РУ-0,4 кВ ТП № 3 - 6/0,4 кВ до границы земельного участка гаража, расположенного в квартале 6, | 2020 | 0.4 | 140 | 72.954 | 3.5 | 230.5897 | 0Ю00-000067 от 20.11.2020
2.1.2.1.1.1 | Сооружение линейное электротехническое: КЛ-0,4 кВ от РУ-0,4 кВ КТП № 14К - 10/0,4 кВ до КВУ-0,4 кВ, установленного на границе земельного участка свето | 2021 | 0.4 | 97 | 72.954 | 15 | 198.654 | 0Б00-000121 от 29.10.2021
2.1.2.1.1.1 | Сооружение линейное электротехническое: КЛ-0,4 кВ от РУ-0,4 кВ КТП № 540 - 10/0,4 кВ до соединительной муфты КЛ-0,4 кВ на фасаде нежилого здания по ул | 2021 | 0.4 | 73 | 72.954 | 15 | 208.9369 | НК00-000090 от 01.04.2021
2.1.2.1.1.1 | Сооружение линейное электротехническое: КЛ 0,4 кВ от РУ 0,4 кВ Ф-0,4-1 ТП-НВ 718 до фасада гаража по ул. Рябоконева, д. 16, корпус 1, гараж № 53, г. Н | 2021 | 0.4 | 113 | 72.954 | 15 | 154.4041 | НК00-000370 от 31.12.2021
2.1.2.1.1.1 | Сооружение линейное электротехническое: КЛ-0,4 кВ от ВРУ-0,4 кВ жилого дома №46 по ул. Победы до фасада павильона в г. Осинники | 2021 | 0.4 | 66 | 72.954 | 15 | 134.4685 | №0О00-000003 от 15.02.2021
2.1.2.1.1.1 | Сооружение линейное электротехническое: КЛ-0,4 кВ от РУ-0,4 кВ ф.0,4-7/2 ТП №706 физкультурный техникум - 10/0,4 кВ до фасада гаража № 3, Рудничном р | 2021 | 0.4 | 75 | 72.954 | 10 | 133.17 | Прк00-00185 от 10.11.2021
2.1.2.1.1.1 | Сооружение линейное электротехническое: КЛ-0,4 кВ от РУ 0,4 кВ Ф-0,4-18; ТП №78 - 10/0,4 кВ до фасада гаража, расположенного квартал 24, бокс №52 к. | 2021 | 0.4 | 70 | 72.954 | 5.4 | 139.5107 | 0Ю00-000107 от 30.11.2021
2.1.2.1.1.1 | Сооружение линейное электротехническое: КЛ-0,4 кВ от РУ-0,4 кВ Ф-0,4-16 ТП № 49 - 10/0,4 кВ до фасада гаража, ул. Московская 30, бокс 17 к.н.42:36:010 | 2021 | 0.4 | 91 | 72.954 | 7 | 124.9666 | 0Ю00-000115 от 17.12.2021
2.1.2.1.1.1 | Сооружение линейное электротехническое: КЛ- 0,4 кВ от РУ 0,4 кВ Ф-0,4-14; ТП №195 - 6/0,4 кВ до КВУ-0,4 кВ, установленного на границе земельного участ | 2021 | 0.4 | 69 | 72.954 | 1 | 168.2884 | АС00-000068 от 30.06.2021
2.1.2.1.1.1 | Линия электропередачи 6 кВ (ЛЭП-6 кВ) от ф.52 до ТП-306, г.Анжеро-Судженск | 2021 | 6 | 148 | 1621.1996 | 1621.1996 | 374.1581 | АС00-000159 от 31.12.2021
2.1.2.1.1.1 | Сооружение линейное электротехническое: КЛ-0,4 кВ от опоры № 7 ВЛИ 0,4 кВ ф.0,4-4; ТП-ЮР 373 - 6/0,4 кВ до КВУ-0,4 кВ, установленного на границе садового земельного участка № 8 с к.н.42:36:0201002:354, расположенного в СНТ "Ирина", улица 21, г. Юрга | 2022 | 0.4 | 58 | 72.954 | 15 | 144.9837 | 0Ю00-000184 от 31.10.2022
2.1.2.1.1.1 | Сооружение линейное электротехническое: КЛ-0,4 кВ от РУ-0,4 кВ ф.0,4-2 ТП-ПК 549 - 6/0,4 кВ до КВУ-0,4 кВ на фасаде нежилого здания, ул. Ясная, д. 1, г. Прокопьевск | 2022 | 0.4 | 8 | 72.954 | 15 | 166.2621 | Прк00-00022 от 01.04.2022
2.1.2.1.1.1 | Сооружение линейное электротехническое: ЛЭП-0,4 кВ от РУ-0,4 кВ ф.0,4-1; ТП-ЮР 97 - 6/0,4 кВ до границы земельного участка хозяйственного блок, расположенного по ул. Октябрьская, участок 6 к.н.42:36:0201003:3036, г. Юрга | 2022 | 0.4 | 40 | 72.954 | 15 | 184.6536 | 0Ю00-000201 от 18.11.2022
2.1.2.1.1.1 | Сооружение линейное электротехническое: КЛ-0,4 кВ от РУ- 0,4 кВ Ф-0,4-1 ТП-ТГ 118 - 6/0,4 кВ до ВРУ- 0,4 кВ котельной, расположенной по ул. Почтовая д. 135 д, к.н.42:33:0104002:156, г. Тайга | 2022 | 0.4 | 101 | 72.954 | 54.2 | 188.0961 | Яш00-000023 от 30.06.2022
2.1.2.1.1.1 | Сооружение линейное электротехническое: КЛ-0,4 кВ от опоры № 7 ф.0 Соборная 1; КТП №115 - 10/0,4 кВ до КВУ-0,4 кВ на фасаде рекламной конструкции ул. Горная д. 6, к.н.42:35:0107029:171, г. Топки | 2022 | 0.4 | 72 | 72.954 | 5 | 317.5154 | Тп00-000090 от 31.12.2022
2.1.2.1.1.1 | Сооружение линейное электротехническое: КВЛ 0,4 кВ от РУ 0,4 кВ ТП-НВ 540 до концевой опоры на границе земельного участка базовой станции 11349 Втормет по адресу Северное шоссе, дом 25, г. Новокузнецк | 2022 | 0.4 | 95 | 72.954 | 11 | 381.5781 | НК00-000188 от 31.05.2022
2.1.2.1.1.2 | два кабеля (трубы)
2.1.2.1.1.2 | АС Д 01-154/15 15.06.15 Р 915/16 2КЛ-0,4кВ от РУ-0,4кВ КТП-КЮ-3 до кабельного ящика,уст.на фасаде ж/д № 93 по ул.М.Расковой | 2020 | 0.4 | 143 | 183.3203 | 649.2 | 230.0175 | АС00-000058 от 30.04.2020
2.1.2.1.2. | от 50 до 100 квадратных мм включительно
2.1.2.1.2.1 | один кабель (труба)
2.1.2.1.2.1 | Сооружение линейное электротехническое: ВКЛ-0,4 кВ от РУ-0,4 кВ ТП № 17 - 10/0,4 кВ до фасада гаража, гаражная площадка 10 квартал, ряд 1, место 9, г. | 2020 | 0.4 | 28 | 112.2369 | 7.3 | 223.7857 | По00-000008 от 31.03.20
2.1.2.1.2.1 | Сооружение линейное электротехническое: ВКЛЭП-10 кВ от опоры № 3 М-3 Ф-0,4-1 ТП № 752 ул. Дзержинского-10/0,4 кВ до РУ-10 кВ КТП № 30-10/0,4 кВ, г. Пр | 2020 | 10 | 244 | 3325.5376 | 30 | 795.1821 | Прк00-00032 от 29.02.2020
2.1.2.1.2.1 | Сооружение линейное электротехническое: КЛ-6 кВ от опоры № 31 (II), Ф-6-26-Г, ПС 35/6 кВ до РУ-6 кВ, КТП № 268-6/0,4 кВ, г. Прокопьевск | 2020 | 6 | 270 | 1995 | 130 | 549.9514 | Прк00-00294 от 31.12.2020
2.1.2.1.2.1 | Сооружение линейное электротехническое: ВКЛ-0,4 кВ от РУ 0,4 кВ ТП № 31 - 10/0,4 кВ до концевой опоры ВЛИ 0,4 кВ на границе земельного участка канализ | 2020 | 0.4 | 110 | 112.2369 | 60 | 167.7191 | 15 от 31.10.2020
2.1.2.1.2.1 | Сооружение линейное электротехническое: КВЛ-6 кВ от РУ-6 кВ Ф-6-26-Л, ПС 110/6 кВ "Судженская" до РУ-6 кВ 2КТП № 373-6/0,4 кВ, расположенной в районе | 2020 | 6 | 1869 | 2186.5409 | 2.5 | 2270.0475 | АС00-000220 от 31.12.2020
2.1.2.1.2.1 | Сооружение линейное электротехническое: КВЛ- 6 кВ от опоры № 30 Ф-25 до РУ- 6 кВ 2КТП №347 - 6/0,4 кВ, расположенной в районе ул. Тырганская, г. | 2020 | 6 | 75 | 1995 | 50 | 315.6902 | АС00-000205 от 01.12.2020
2.1.2.1.2.1 | Сооружение линейное электротехническое: ВЛИ-0,4 кВ от РУ - 0,4 кВ КТП №338 - 6/0,4 кВ до концевой опоры, установленной на границе земельного участк | 2020 | 0.4 | 59 | 112.2369 | 150 | 99.236 | АС00-000182 от 31.10.2020
2.1.2.1.2.1 | Сооружение линейное электротехническое: КЛ-6 кВ от опоры № 23 Ф-6-11-Ж до РУ-6 кВ КТП № 338 - 6/0,4 кВ, расположенной в районе ул. Коммунистическа | 2020 | 6 | 59 | 1995 | 150 | 213.1225 | АС00-000131 от 18.09.2020
2.1.2.1.2.1 | Сооружение линейное электротехническое: ЛЭП-6 кВ от опоры № 18 ВЛ - 6 кВ Ф-13-141 до РУ - 6 кВ МТП №298 - 6/0,4 кВ, г. Новокузнецк | 2020 | 6 | 28 | 1995 | 15 | 571.1674 | 61 от 03.07.2020
2.1.2.1.2.1 | Сооружение линейное электротехническое: ЛЭП- 6 кВ от РУ- 6кВ ТП № 328-6/0,4 кВ до РУ- 6 кВ КТП № 332-6/0,4 кВ, г. Новокузнецк | 2020 | 6 | 517 | 1995 | 130 | 1322.7037 | 132 от 30.11.2020
2.1.2.1.2.1 | Сооружение линейное электротехническое: ВКЛ-0,4 кВ от РУ-0,4 кВ КТП № 171-6/0,4 кВ до опоры, расположенной в районе: ул. Ленина, г. Анжеро-Судженск | 2020 | 0.4 | 76 | 112.2369 | 10 | 187.3924 | АС00-000034 от 01.04.2020
2.1.2.1.2.1 | Сооружение линейное электротехническое: КЛ-0,4 кВ от РУ-0,4 кВ., КТП № 345 - 10/0,4 кВ до опоры № 79 Ф.10-6-ПЯ, г. Анжеро-Судженск | 2020 | 0.4 | 243 | 137.1784 | 15 | 274.9445 | АС00-000209 от 31.12.2020
2.1.2.1.2.1 | Сооружение линейное электротехническое: КЛ- 6 кВ от опоры № 37/2 Ф-6-12-Д до РУ-6 кВ ТП Сан-1-6/0,4 кВ в г. Анжеро-Судженске | 2020 | 6 | 114 | 2186.5409 | 150 | 323.2063 | АС00-000076 от 31.05.2020
2.1.2.1.2.1 | Сооружение линейное электротехническое: КЛ-0,4 кВ от РУ-0,4 кВ ТП № 157-6/0,4 кВ до кабельного шкафа, установленного на фасаде нежилого помещения, рас | 2020 | 0.4 | 60 | 137.1784 | 15 | 168.1015 | АС00-000030 от 01.04.2020
2.1.2.1.2.1 | Сооружение линейное электротехническое: КВЛ-6 кВ от РУ-6 кВ 2КТП № 373-6/0,4 кВ до опоры № 29/22 Ф-6-20-ДГ, г. Анжеро-Судженск | 2020 | 6 | 7 | 2186.5409 | 2.5 | 204.9872 | АС00-000213 от 31.12.2020
2.1.2.1.2.1 | Сооружение линейное электротехническое: КВЛ-6 кВ от РУ-6 кВ 2КТП № 373-6/0,4 кВ до опоры № 29/23 Ф-6-20-ДГ, г. Анжеро-Судженск | 2020 | 6 | 9 | 2186.5409 | 2.5 | 137.0494 | АС00-000217 от 31.12.2020
2.1.2.1.2.1 | Сооружение линейное электротехническое: КЛ -6 кВ от опоры № 8 Ф-6-19-ФГ до РУ- 6 кВ 2КТП № 347 - 6/0,4 кВ, расположенной в районе ул. Тырганска | 2020 | 6 | 48 | 1995 | 50 | 258.2896 | АС00-000210 от 31.12.2020
2.1.2.1.2.1 | Сооружение линейное электротехническое: КЛ- 0,4 кВ от РУ- 0,4 кВ КТП № 317 - 6/0,4 кВ до соединительной муфты КЛ-0,4 кВ Ф-0,4-2 КТП № 317-6/0,4 кВ ус | 2020 | 0.4 | 101 | 112.2369 | 40 | 167.2192 | АС00-000200 от 30.11.2020
2.1.2.1.2.1 | Сооружение линейное электротехническое: КЛ- 6 кВ от опоры № 1/11 Ф-57 до РУ- 6 кВ ТП-АН 403 - 6/0,4 кВ, расположенной в районе ул. М. Горького д. | 2020 | 6 | 15 | 1995 | 150 | 214.2613 | АС00-000216 от 31.12.2020
2.1.2.1.2.1 | Сооружение линейное электротехническое: КЛ-6 кВ от опоры № 11/16 Ф-34 до РУ-6 кВ ТП-АН 403 - 6/0,4 кВ, расположенной в районе ул. М. Горького д. 1 | 2020 | 6 | 51 | 1995 | 150 | 243.7509 | АС00-000214 от 31.12.2020
2.1.2.1.2.1 | Сооружение линейное электротехническое: КЛ-0,4 кВ от РУ-0,4 кВ КТП № 632 - 6/0,4 кВ до ВРУ-0,4 кВ Дома Культуры "Шахтер", ул. Тимирязева, д. 30, г. Бе | 2020 | 0.4 | 163 | 112.2369 | 142 | 268.0762 | 0Б00-000049 от 01.07.2020
2.1.2.1.2.1 | Сооружение линейное электротехническое: КЛ-6 кВ от опоры № 17 Ф-4-15-г до РУ-6 кВ КТП № 412 - 6/0,4 кВ, г. Белово | 2020 | 6 | 121 | 1995 | 142 | 362.7715 | 0Б00-000056 от 01.07.2020
2.1.2.1.2.1 | Сооружение линейное электротехническое: КЛ-10 кВ от опоры № 59 Ф-10-12-г до РУ-10 кВ ТП № 157, г. Белово | 2020 | 10 | 228 | 3325.5376 | 150 | 617.6983 | 0Б00-000074 от 19.10.2020
2.1.2.1.2.1 | Сооружение линейное электротехническое: КЛ- 0,4 кВ от РУ- 0,4 кВ ТП №534 - 6/0,4 кВ до КВУ-0,4 кВ на фасаде магазина по ул. Коммунистическая, д. 23а, | 2020 | 0.4 | 157 | 137.1784 | 48 | 262.4197 | 27 от 25.12.2020
2.1.2.1.2.1 | Сооружение линейное электротехническое: KЛ-6 кВ от РУ-6 кВ КТП № 414 - 6/0,4 кВ до РУ-6 кВ ПП-6 кВ № 2, г. Киселевск | 2020 | 6 | 186.9 | 2186.5409 | 149.5 | 383.4817 | КИ00-000038 от 01.07.2020
2.1.2.1.2.1 | Сооружение линейное электротехническое: 2KЛ-0,4 кВ от РУ-0,4 кВ ТП № 238 -10/0,4 кВ до ВРУ -0,4 кВ нежилого помещения, ул. 50 лет Города, д. 27 а, г. | 2020 | 0.4 | 58 | 112.2369 | 120 | 377.3489 | КИ00-000007 от 20.03.2020
2.1.2.1.2.1 | Сооружение линейное электротехническое: КЛ-0,4 кВ от РУ-0,4 кВ ТП № 112 - 6/0,4 кВ до кабельного шкафа на фасаде магазина, ул. 50 лет Октября, д. 36 а | 2020 | 0.4 | 147 | 137.1784 | 100 | 276.1847 | КИ00-000058 от 30.11.2020
2.1.2.1.2.1 | Сооружение линейное электротехническое: КЛ-0,4 кВ от РУ-0,4 кВ ТП № 224 - 10/0,4 кВ до ВРУ-0,4 кВ нежилого помещения, ул. Пионерская, д. 4, г. Киселе | 2020 | 0.4 | 57 | 112.2369 | 70 | 158.4751 | КИ00-000071 от 30.11.2020
2.1.2.1.2.1 | Сооружение линейное электротехническое: КЛ-6 кВ от РУ - 6 кВ ПС 110/6 кВ "Вахрушевская" до РУ-6 кВ КТП № 427 - 6/0,4 кВ, г. Киселевск | 2020 | 6 | 188 | 1995 | 140 | 440.8052 | КИ00-000060 от 19.11.2020
2.1.2.1.2.1 | Сооружение линейное электротехническое: КЛ-10 кВ от опоры № 2 ВЛ-10 кВ Ф-10-10-С до РУ-10 кВ ТП-КР 042, Крапивинский район | 2020 | 10 | 52 | 3325.5376 | 15 | 288.1355 | 18 от 16.12.2020
2.1.2.1.2.1 | Сооружение линейное электротехническое: КЛ-0,4 кВ от РУ-0,4 кВ ТП-021 до соединительной муфты, установленной на границе земельного участка дома отдыха | 2020 | 0.4 | 194 | 137.1784 | 50 | 222.5093 | 10 от 31.10.2020
2.1.2.1.2.1 | Сооружение линейное электротехническое: КЛ-0,4 кВ от опоры № 11 ВЛИ-0,4 кВ ТП № 069 - 10/0,4 кВ до ВРУ-0,4 кВ поликлиники, ул. 60 лет Октября, строени | 2020 | 0.4 | 4 | 112.2369 | 35 | 95.3932 | 15 от 19.11.2020
2.1.2.1.2.1 | Сооружение линейное электротехническое: КЛ-0,4 кВ от опоры № 2/7 ВЛИ-0,4 кВ ТП № 277 - 10/0,4 кВ до ВРУ-0,4 кВ поликлиники, ул. 60 лет Октября, строен | 2020 | 0.4 | 102 | 112.2369 | 35 | 238.1846 | 16 от 19.11.2020
2.1.2.1.2.1 | Сооружение линейное электротехническое: КЛ-0,4 кВ от РУ 0,4 кВ ТП -ЧБ 429 - 10/0,4 кВ до КВУ-0,4 кВ котельной № 4, ул. Строительная 1, "К", пгт. Верх | 2020 | 0.4 | 133 | 112.2369 | 51.2 | 214.018 | 10 от 29.12.2020
2.1.2.1.2.1 | Сооружение линейное электротехническое: КЛ-6 кВ от РУ - 6 кВ РП №3 Ф-6-29-П ПС 110/6 кВ ЦОФ Сибирь до РУ - 6 кВ КТП № 286 - 6/0,4 кВ, г. Мыски | 2020 | 6 | 262 | 1995 | 5 | 552.2399 | 73 от 31.10.2020
2.1.2.1.2.1 | Сооружение линейное электротехническое: КЛ-6 кВ от РУ-6 кВ ТП № 11-6/0,4 кВ до РУ-6 кВ КТП № 12- 6/0,4 кВ | 2020 | 6 | 342 | 1995 | 15 | 866.4202 | 66 от 31.07.2020
2.1.2.1.2.1 | Сооружение линейное электротехническое: КЛ-0,4 кВ от РУ-0,4 кВ КТП № 860-10/0,4 кВ до кабельного шкафа 0,4 кВ на границе земельного участка с кадастро | 2020 | 0.4 | 157 | 112.2369 | 50 | 258.3647 | НК00-000018 от 01.04.2020
2.1.2.1.2.1 | Сооружение линейное электротехническое: КЛ-10 кВ от РУ-10 кВ ТП № 859-10/0,4 кВ до РУ-10 кВ КТП №860-10/0,4 кВ, г. Новокузнецк | 2020 | 10 | 4 | 3325.5376 | 50 | 81.3108 | НК00-000011 от 20.02.2020
2.1.2.1.2.1 | Сооружение линейное электротехническое: КЛ-0,4 от РУ-0,4 кВ РП №34-6/0,4 кВ до кабельного шкафа 0,4 кВ на границе земельного участка здания по ул. Яро | 2020 | 0.4 | 90 | 112.2369 | 60 | 358.0833 | НК00-000016 от 01.04.2020
2.1.2.1.2.1 | Сооружение линейное электротехническое: КЛ-0,4 кВ от РУ-0,4 кВ ТП № 864 - 10/0,4 кВ до соединительной муфты на границе земельного участка магазина по | 2020 | 0.4 | 271 | 112.2369 | 70 | 412.3422 | 115 от 23.11.2020
2.1.2.1.2.1 | Сооружение линейное электротехническое: КЛ-6 кВ от опоры №186а ВЛ-6 кВ Ф-6-4-Ж до РУ-6 кВ КТП-191 - 6/0,4 кВ , Осинниковский городской округ | 2020 | 6 | 14 | 1995 | 3 | 198.2212 | 0О00-00035 от 01.10.20
2.1.2.1.2.1 | Сооружение линейное электротехническое: КЛ-6 кВ от опоры № 99а Ф-6-16-Ж до РУ-6 кВ ТП-195, г. Осинники | 2020 | 6 | 161 | 1995 | 55 | 416.8035 | №0О00-000063 от 18.12.2020
2.1.2.1.2.1 | Сооружение линейное электротехническое: КЛ-6 кВ от РУ-6 кВ МТП № 66 - 6/0,4 кВ до соединительной муфты, установленной на границе земельного участка ба | 2020 | 6 | 266 | 1995 | 115 | 624.1842 | №0О00-000045 от 31.10.2020
2.1.2.1.2.1 | Сооружение линейное электротехническое: КЛ-0,4 кВ от РУ-0,4 кВ ТП № 179 - 6/0,4 кВ до соединительной муфты, установленной на границе земельного участк | 2020 | 0.4 | 105 | 112.2369 | 30 | 186.9966 | 0О00-000044 от 13.11.20
2.1.2.1.2.1 | Сооружение линейное электротехническое: KЛ-0,4 кВ от РУ-0,4 кВ Ф-0,4-18 ТП № 6 - 10/0,4 кВ до опоры № 1 ВЛИ-0,4 кВ Ф-0,4-24 ТП № 6 - 10/0,4 кВ, г. Пол | 2020 | 0.4 | 11 | 112.2369 | 7.3 | 71.9674 | По00-000004 от 31.01.2020
2.1.2.1.2.1 | Сооружение линейное электротехническое: ВКЛ-0,4 кВ от опоры № 11/4 ВЛИ 0,4 кВ Ф-0,4-8 до концевой опоры на границы земельного участка базовая станция | 2020 | 0.4 | 26 | 112.2369 | 7 | 205.0517 | По00-00023 от 30.09.2020
2.1.2.1.2.1 | Сооружение линейное электротехническое: КЛ-0,4 кВ от РУ-0,4 кВ ТП № 121 - 10/0,4 кВ до фасада нежилого здания (крытый рынок), ул. Крупской, д. 116 А, | 2020 | 0.4 | 169 | 137.1784 | 110 | 434.0542 | По00-000030 от 31.12.20
2.1.2.1.2.1 | Сооружение линейное электротехническое: KЛ-0,4 кВ от РУ-0,4 кВ МТП № 61-6/0,4 кВ до соединительной муфты, установленной на границе земельного участка | 2020 | 0.4 | 219 | 112.2369 | 15 | 474.2697 | 64 от 30.04.2020
2.1.2.1.2.1 | Сооружение линейное электротехническое: КЛ-0,4 кВ от РУ - 0,4 кВ ТП №500 квартал 4А/1 - 6/0,4 кВ до опоры № 1 М-1 ВЛИ - 0,4 кВ Ф-0,4-1/4; ТП №500 | 2020 | 0.4 | 5 | 112.2369 | 8 | 70.0142 | Прк00-00150 от 31.07.2020
2.1.2.1.2.1 | Сооружение линейное электротехническое: КЛ-0,4 кВ от РУ-0,4 кВ КТП № 762 ООО "Гермес и К" - 10/0,4 кВ до опоры № 1 М-2 ВЛИ-0,4 кВ КТП № 762 ООО "Герме | 2020 | 0.4 | 11 | 112.2369 | 44.58 | 95.6319 | Прк00-00004 от 27.02.2020
2.1.2.1.2.1 | Сооружение линейное электротехническое: KЛ-10 кВ от опоры № 33 ВЛ-10 кВ Ф-10-34-Б до РУ-10 кВ КТП № 86-10/0,4 кВ, г. Прокопьевск | 2020 | 10 | 271 | 3325.5376 | 30 | 1058.8427 | Прк00-00029 от 27.02.2020
2.1.2.1.2.1 | Сооружение линейное электротехническое: ЛЭП-0,4 кВ (по существующим конструкциям) от РУ - 0,4 кВ ТП №500 квартал 4А/1 - 6/0,4 кВ до опоры № 7 М-1, | 2020 | 0.4 | 8 | 112.2369 | 30 | 116.9918 | Прк00-00050 от 17.04.2020
2.1.2.1.2.1 | Сооружение линейное электротехническое: КЛ-0,4 кВ от РУ - 0,4 кВ КТП №151 Зенковский РК - 6/0,4 кВ до опоры № 30 (V) Ф-6-6, г. Прокопьевск | 2020 | 0.4 | 11 | 112.2369 | 40 | 44.838 | Прк00-00085 от 30.04.2020
2.1.2.1.2.1 | Сооружение линейное электротехническое: КЛ-0,4 кВ от РУ-0,4 кВ ТП-516 до опоры № 1 М-1, ВЛИ-0,4 кВ, ТП-516, г. Прокопьевск | 2020 | 0.4 | 3 | 112.2369 | 25 | 75.2039 | Прк00-00204 от 09.10.2020
2.1.2.1.2.1 | Сооружение линейное электротехническое: КЛ-0,4 кВ от РУ-0,4 кВ ТП № 596 спорткомплекс - 6/0,4 кВ до кабельного шкафа 0,4 кВ на фасаде квартиры, пер. И | 2020 | 0.4 | 87 | 112.2369 | 100 | 209.5406 | Прк00-00259 от 03.11.2020
2.1.2.1.2.1 | Сооружение линейное электротехническое: КЛ-0,4 кВ от РУ - 0,4 кВ КТП №86 - 10/0,4 кВ до соединительной муфты, установленной на границе земельного уч | 2020 | 0.4 | 62 | 112.2369 | 50 | 169.8326 | Прк00-00205 от 22.10.2020
2.1.2.1.2.1 | Сооружение линейное электротехническое: КЛ-0,4 кВ от опоры № 7 ВЛИ-0,4 кВ Ф-0,4-1 ТП № 9 - 10/0,4 кВ до ВРУ 0,4 кВ канализационной насосной станции, | 2020 | 0.4 | 29 | 112.2369 | 60 | 86.1808 | 14 от 31.10.2020
2.1.2.1.2.1 | Сооружение линейное электротехническое: КЛ-0,4 кВ от опоры № 5 Ф-0,4-2; КТП №54 - 6/0,4 кВ до ВРУ-0,4 кВ малоэтажного многоквартирного жилого дома по | 2020 | 0.4 | 50 | 112.2369 | 52.8 | 156.7998 | № 8 от 31/10/2020; № 16 от 31.10.2020; №5 от 21.09.2020; №6 от 31.08.2020
2.1.2.1.2.1 | Сооружение линейное электротехническое: КЛ-0,4 кВ от РУ-0,4 кВ КТП №88 - 6/0,4 кВ до ВРУ-0,4 кВ малоэтажного многоквартирного жилого дома по ул. Совет | 2020 | 0.4 | 94 | 112.2369 | 52.8 | 233.6069 | 16 от 31.10.2020
2.1.2.1.2.1 | Сооружение линейное электротехническое: КЛ-10 кВ от РУ-10 кВ ТП № 35-10/0,4 кВ до РУ-10 кВ КТП № 10 -10/0,4 кВ, г. Юрга | 2020 | 10 | 278 | 3325.5376 | 150 | 521.8212 | 0Ю00-000049 от 30.11.2020
2.1.2.1.2.1 | Сооружение линейное электротехническое: КЛ- 6 кВ от опоры № 13 Ф-6-6-ТП196 до РУ 6 кВ КТП № 343 - 6/0,4 кВ, расположенной в районе ул. Ленина д. 2 | 2020 | 6 | 160 | 1995 | 100 | 394.9341 | 0Ю00-000037 от 31.10.2020
2.1.2.1.2.1 | Сооружение линейное электротехническое: КЛ-10 кВ от РУ-10 кВ КТП № 223 - 10/0,4 кВ до РУ-10 кВ КТП № 346 - 10/0,4 кВ, расположенной северо-западне | 2020 | 10 | 154 | 3325.5376 | 7 | 311.6022 | 0Ю00-000072 от 20.11.2020
2.1.2.1.2.1 | Сооружение линейное электротехническое: 2KЛ-10 кВ от РУ-10 кВ РП-ТП-1 до РУ-10 кВ КТП № 815 - 10/0,4 кВ | 2020 | 10 | 307 | 3325.5376 | 99.6 | 936.4317 | 147 от 22.12.2020
2.1.2.1.2.1 | Линия электропередачи 6 кВ (ЛЭП-6 кВ) от ф.6-19-ФГ до ТП-62, г.Анжеро-Судженск | 2020 | 6 | 182 | 1995 | 1995 | 504.508 | АС00-000119 от 31.07.2020
2.1.2.1.2.1 | Линия электропередачи 10 кВ (ЛЭП-10 кВ) от ТП-44 (от отпайки ф.10-15-г до ТП-121), г. Белово | 2020 | 10 | 50 | 3325.5376 | 3325.5376 | 509.3268 | 0Б00-000117 от 31.12.2020
2.1.2.1.2.1 | Линия электропередачи 10 кВ (ЛЭП-10 кВ) Ф-10-13-1Т до ТП-197, г.Мариинск | 2020 | 10 | 73.5 | 3325.5376 | 3325.5376 | 290.8846 | М-028 от 31.07.2020
2.1.2.1.2.1 | Линия электропередачи 10 кВ (ЛЭП-10 кВ) Ф-10-6М до ТП-195, г.Мариинск | 2020 | 10 | 18.4 | 3325.5376 | 3325.5376 | 137.4919 | М-023 от 31.05.2020
2.1.2.1.2.1 | Линия электропередачи 6 кВ (ЛЭП-6 кВ) от Ф-604 до КТП-12, г.Тайга | 2020 | 6 | 172 | 2186.5409 | 2186.5409 | 397.156 | 0Т00-000010 от 31.10.2020
2.1.2.1.2.1 | Линия электропередачи 10 кВ (ЛЭП-10 кВ) от Ф.10-16 до ЛЭП от ТП-35, г.Топки | 2020 | 10 | 52 | 3644.2349 | 3644.2349 | 203.3704 | Тп00-000023 от 14.10.2020
2.1.2.1.2.1 | Линия электропередачи 6 кВ (ЛЭП-6 кВ) от ф.6-11-ТП 187 до ТП-262, г.Юрга | 2020 | 6 | 787 | 1995 | 1995 | 1224.9618 | 0Ю00-000058 от 30.11.2020
2.1.2.1.2.1 | Сооружение линейное электротехническое: ЛЭП-6 кВ от опоры № 7а Ф.6-4-С до РУ-6 кВ ТП-ОС 149, Новокузнецкий р-н | 2020 | 6 | 650 | 1995 | 40 | 1375.449 | №0О00-000061 от 17.12.2020
2.1.2.1.2.1 | Сооружение линейное электротехническое: ЛЭП-6 кВ от опоры № 9 ВЛ-6 кВ до РУ-6 кВ ТП-ОС 159, СНТ "Старица", Новокузнецкий район | 2020 | 6 | 396 | 1995 | 39 | 936.6187 | №0О00-000059 от 21.12.2020
2.1.2.1.2.1 | Сооружение линейное электротехническое: ЛЭП-0,4 кВ от РУ-0,4 кВ Ф-0,4-1 ТП-ПР 117 - 10/0,4 кВ до концевой опоры ВЛИ-0,4 кВ на границе земельного участ | 2021 | 0.4 | 256 | 112.2369 | 15 | 304.0962 | № 15 от 04.06.2021
2.1.2.1.2.1 | Сооружение линейное электротехническое: КЛ-0,4 кВ от опоры № 5 Ф-0,4-1; СТП №371 - 6/0,4 кВ до КВУ-0,4 кВ торгово-офисного здания, расположенного по | 2021 | 0.4 | 37 | 112.2369 | 15 | 107.9742 | АС00-000098 от 17.09.2021
2.1.2.1.2.1 | Сооружение линейное электротехническое: КЛ-0,4 кВ от РУ-0,4 кВ КТП № 8 - 6/0,4 кВ до опоры № 57 Ф-6-2-Ж, г. Калтан | 2021 | 0.4 | 43 | 112.2369 | 12 | 97.196 | Ка00-00043 от 30.11.2021
2.1.2.1.2.1 | Сооружение линейное электротехническое: КЛ-0,4 кВ от опоры № 7 ВЛИ-0,4 кВ ТП № 16 - 6/0,4 кВ до КВУ-0,4 кВ рекламной конструкции, стела 3-х сторонняя | 2021 | 0.4 | 184 | 112.2369 | 15 | 547.7605 | КИ00-000043 от 31.08.2021
2.1.2.1.2.1 | Сооружение линейное электротехническое: КЛ-0,4 кВ от РУ 0,4 кВ ТП МА-222 -10/0,4 кВ до границы земельного участка жилого дома, ул. 1 Пристань, д. 29, | 2021 | 0.4 | 174 | 112.2369 | 13 | 284.1958 | М-032 от 31.10.2021
2.1.2.1.2.1 | Сооружение линейное электротехническое: КВЛ-6 кВ от опоры № 5а ВЛ-6 кВ Ф-43 до РУ-6 кВ СТП № 709 - 6/0,4 кВ, г. Новокузнецк | 2021 | 6 | 117 | 1995 | 9 | 766.0205 | НК00-000068 от 28.02.2021
2.1.2.1.2.1 | Сооружение линейное электротехническое: КЛ-6 кВ от опоры № 84 ВЛЗ-6 кВ Ф-Сады до РУ- 6 кВ КТП № 326- 6/0,4 кВ, г.Новокузнецк | 2021 | 6 | 1041 | 1995 | 15 | 1850.1512 | НК00-000098 от 01.04.2021
2.1.2.1.2.1 | Сооружение линейное электротехническое: КЛ-0,4 кВ от РУ 0,4 кВ ТП №623 - 6/0,4 кВ до границы земельного участка гаража, расположенного ул. Кирова д. | 2021 | 0.4 | 36 | 112.2369 | 5 | 152.5315 | №22 от 31.01.2021
2.1.2.1.2.1 | Сооружение линейное электротехническое: КЛ-6 кВ от опоры № 7/5 ВЛЗ-6 кВ Ф-2-10 до РУ-6 кВ КТП № 31 - 6/0,4 кВ, г. Новокузнецк | 2021 | 6 | 185 | 1995 | 15 | 520.7271 | НК00-000225 от 31.08.2021
2.1.2.1.2.1 | Сооружение линейное электротехническое: КЛ 0,4 кВ от РУ 0,4 кВ ТП № 363 - 10/0,4 кВ до КВУ 0,4 кВ на границе земельного участка торгового павильона по | 2021 | 0.4 | 192 | 112.2369 | 7 | 628.8466 | НК00-000373 от 31.12.2021
2.1.2.1.2.1 | Сооружение линейное электротехническое: КЛ 6 кВ от КЛ 6 кВ Ф.6-16-С до РУ 6 кВ ТП-НВ 335, г. Новокузнецк | 2021 | 6 | 39 | 1995 | 10 | 139.7881 | НК00-000320 от 29.11.2021
2.1.2.1.2.1 | Сооружение линейное электротехническое: КЛ-0,4 кВ от РУ-0,4 кВ Ф-0,4-2, ТП-ОС 149 - 6/0,4 кВ до КВУ-0,4 кВ на границе земельного участка, д. 149, СНТ | 2021 | 0.4 | 92 | 112.2369 | 15 | 304.108 | 0О00-000042 от 20.09.2021
2.1.2.1.2.1 | Сооружение линейное электротехническое: КЛ-0,4 кВ от РУ 0,4 кВ Ф-0,4-3/1 ТП № 599 до опоры № 1 М-1 ВЛИ 0,4 кВ Ф-0,4-3/1 ТП № 599, г. Прокопьевск | 2021 | 0.4 | 6 | 112.2369 | 10 | 86.3606 | Прк00-00020 от 05.02.2021
2.1.2.1.2.1 | Сооружение линейное электротехническое: КЛ-0,4 кВ от РУ-0,4 кВ Ф-0,4-3/3 ТП № 543 до опоры № 1 М-1 ВЛИ-0,4 кВ Ф-0,4-3/3 ТП № 543, г.Прокопьевск | 2021 | 0.4 | 2 | 112.2369 | 10 | 51.1184 | Прк00-00026 от 05.02.2021
2.1.2.1.2.1 | Сооружение линейное электротехническое: КЛ-0,4 кВ от опоры № 36 Ф-6-8-П; ПС 35/6 кВ Красный Углекоп до фасада "Туалетного домика", расположенного З | 2021 | 0.4 | 197 | 112.2369 | 10 | 476.0539 | Прк00-00197 от 13.12.2021
2.1.2.1.2.1 | Сооружение линейное электротехническое: КЛ-0,4 кВ от РУ-0,4 кВ ТП ТГ-092 - 6/0,4 кВ до КВУ-0,4 кВ на границе земельного участка модуля обогрева по пр. | 2021 | 0.4 | 55 | 112.2369 | 15 | 170.2633 | №3 от 01.03.2021
2.1.2.1.2.1 | Сооружение линейное электротехническое: КЛ-6 кВ от опоры № 19/12 ЛЭП 6 кВ Ф-701 до РУ-6 кВ ТП ТГ-092 - 6/0,4 кВ, г. Тайга | 2021 | 6 | 140 | 1995 | 15 | 346.3113 | №4 от 01.03.2021
2.1.2.1.2.1 | Сооружение линейное электротехническое: КЛ-0,4 кВ от РУ-0,4 кВ ТП-ТАШ 751 до границы земельного участка автомобильной стоянки, расположенной ул. Снежн | 2021 | 0.4 | 54 | 112.2369 | 15 | 143.23 | Тг00-000084 от 16.06.2021
2.1.2.1.2.1 | Сооружение линейное электротехническое: КЛ-0,4 кВ от опоры № 6 КТП №724 "Лунная" - 6/0,4 кВ до КВУ-0,4 кВ, установленному на границе земельного участк | 2021 | 0.4 | 96 | 112.2369 | 15 | 244.6968 | Тг00-000104 от 16.07.2021
2.1.2.1.2.1 | Сооружение линейное электротехническое: КЛ-0,4 кВ от опоры № 5 КТП №724 "Лунная" - 6/0,4 кВ до КВУ-0,4 кВ, установленного на границе земельного участк | 2021 | 0.4 | 53 | 112.2369 | 15 | 159.2758 | Тг00-000105 от 16.07.2021
2.1.2.1.2.1 | Сооружение линейное электротехническое: ЛЭП-0,4 кВ от РУ-0,4 кВ ТП-ТО 148 - 10/0,4 кВ до ВУ-0,4 кВ, установленного на границе земельного участка садов | 2021 | 0.4 | 145 | 112.2369 | 9 | 250.4464 | Тп00-000001 от 11.01.2021
2.1.2.1.2.1 | Сооружение линейное электротехническое: КЛ- 6кВ от опоры № 12 ВЛЗ - 6 кВ Ф-6-10-ГЭС до РУ - 6 кВ КТП №369-6/0,4 кВ, расположенной в районе ул. Пра | 2021 | 6 | 45 | 1995 | 50 | 75.6134 | АС00-000007 от 31.01.2021
2.1.2.1.2.1 | Сооружение линейное электротехническое: ВКЛ-0,4 кВ от РУ-0,4 кВ КТП №17/2-6/0,4 кВ до ВРУ-0,4 кВ жилого дома, ул. Мирная д. 13А, пгт. Яшкино | 2021 | 0.4 | 125 | 112.2369 | 87 | 362.2673 | Яш00-000005 от 18.03.2021
2.1.2.1.2.1 | Сооружение линейное электротехническое: КЛ 0,4 кВ от РУ 0,4 кВ РП-КВ-2 -10/0,4 кВ до границы земельного участка гаража, расположенного по адресу: ул. | 2021 | 0.4 | 20 | 112.2369 | 50 | 64.4118 | АС00-000013 от 28.02.2021
2.1.2.1.2.1 | Сооружение линейное электротехническое: КВЛ 0,4 кВ от РУ 0,4 кВ ТП-КА 303 до концевой опоры на границе земельного участка здания котельной по пер. Пок | 2021 | 0.4 | 181 | 112.2369 | 75.1 | 279.2091 | Ка00-00023 от 06.09.2021
2.1.2.1.2.1 | Сооружение линейное электротехническое: КЛ-6 кВ от Р-КИ 28 до РУ-6 кВ ТП-КИ 500, г. Киселевск | 2021 | 6 | 359 | 1995 | 93 | 1024.5064 | КИ00-000006 от 04.02.2021
2.1.2.1.2.1 | Сооружение линейное электротехническое: КЛ-6 кВ от РУ-6 кВ ПС 35/6 кВ "Шахта № 12" до РУ-6 кВ ТП-КИ 499, г. Киселевск | 2021 | 6 | 41 | 1995 | 150 | 178.2815 | КИ00-000053 от 09.08.2021
2.1.2.1.2.1 | Сооружение линейное электротехническое: ЛЭП-10 кВ от опоры № 41 ВЛ-10 кВ Ф-10-16-НК до РУ-10 кВ ТП-ЧБ 430, пгт. Верх-Чебула | 2021 | 10 | 970 | 3325.5376 | 50.8 | 1619.0739 | Чб00-000006 от 21.01.2021
2.1.2.1.2.1 | Сооружение линейное электротехническое: КЛ-10 кВ (по существующим конструкциям) от РУ-10 кВ ТП-НВ 010 до РУ-10 кВ ТП-НВ 541, г. Новокузнецк | 2021 | 10 | 353 | 3325.5376 | 100 | 738.6204 | НК00-000070 от 15.03.2021
2.1.2.1.2.1 | Сооружение линейное электротехническое: КВЛ 6 кВ от опоры № 32 ВЛЗ 6 кВ Ф-ЗЖБК-2 до РУ 6 кВ ТП-НВ 128, г. Новокузнецк | 2021 | 6 | 571 | 1995 | 100 | 676.0746 | НК00-000132 от 30.04.2021
2.1.2.1.2.1 | Сооружение линейное электротехническое: КЛ 0,4 кВ от РУ 0,4 кВ ТП №107 - 6/0,4 кВ до ВРУ 0,4 кВ здания школы по адресу пр-кт Пионерский, д.15, г. Ново | 2021 | 0.4 | 185 | 112.2369 | 110 | 267.7164 | НК00-000228 от 31.08.2021
2.1.2.1.2.1 | Сооружение линейное электротехническое: КЛ 0,4 кВ от РУ 0,4 кВ ТП №146- 6/0,4 кВ до ВРУ 0,4 кВ здания школы по адресу пр-кт Пионерский, д. 15, г. Ново | 2021 | 0.4 | 102 | 112.2369 | 110 | 389.1014 | НК00-000226 от 31.08.2021
2.1.2.1.2.1 | Сооружение линейное электротехническое: КЛ 10 кВ от опоры № 102/4 отпайки Ф-10-14-А до РУ 10 кВ МТП "СНТ "Куртуковское" | 2021 | 10 | 42 | 3325.5376 | 40 | 135.4188 | НК00-000153 от 31.05.2021
2.1.2.1.2.1 | Сооружение линейное электротехническое: КЛ-6 кВ от опоры № 77 ВЛ-6 кВ Ф-6-16-С до РУ-6 кВ ТП-НВ 324 - 6/0,4 кВ, г. Новокузнецк | 2021 | 6 | 51 | 1995 | 43 | 189.5742 | НК00-000080 от 01.04.2021
2.1.2.1.2.1 | Сооружение линейное электротехническое: КЛ - 0,4 кВ от РУ - 0,4 кВ ТП № 157 - 6/0,4 кВ до соединительной муфты КЛ - 0,4 кВ на фасаде многоквартирного | 2021 | 0.4 | 154 | 112.2369 | 70 | 315.3595 | НК00-000019 от 30.11.2021
2.1.2.1.2.1 | Сооружение линейное электротехническое: КЛ-0,4 кВ от РУ-0,4 кВ ТП № 135 - 10/0,4 кВ до КВУ-0,4 кВ на границе земельного участка магазина, расположенно | 2021 | 0.4 | 12 | 112.2369 | 70 | 134.1752 | По00-000001 от 31.01.2021
2.1.2.1.2.1 | Сооружение линейное электротехническое: КЛ-0,4 кВ от РУ 0,4 кВ ТП-ПО 163 до фасада здения придорожного сервиса, к.н. 42:06:0117005:6311, г. Полысаево | 2021 | 0.4 | 73 | 112.2369 | 50 | 167.7021 | По00-000005 от 03.02.2021
2.1.2.1.2.1 | Сооружение линейное электротехническое: КЛ-0,4 кВ от опоры № 3 Ф-0,4-2, СТП № 154-6/0,4 кВ до фасада нежилого здания, пр-т. Шахтеров, д. 5, г. Прокопь | 2021 | 0.4 | 72 | 137.1784 | 60 | 169.8023 | ПРК00-00023 от 31.01.2021
2.1.2.1.2.1 | Сооружение линейное электротехническое: 2 КЛ-0,4 кВ от РУ - 0,4 кВ «Здания распределительного пункта- 10 кВ №13, совмещенное с трансформаторной подст | 2021 | 0.4 | 210 | 112.2369 | 86 | 202.5477 | 00Ю0-000056 от 31.08.2021
2.1.2.1.2.1 | Сооружение линейное электротехническое: 2 КЛ-0,4 кВ от РУ - 0,4 кВ «Здания распределительного пункта- 10 кВ №13, совмещенное с трансформаторной подста | 2021 | 0.4 | 101 | 112.2369 | 86 | 258.9147 | 0Ю00-000072 от 31.10.2021
2.1.2.1.2.1 | Сооружение линейное электротехническое: КЛ-0,4 кВ от РУ 0,4 кВ ТП №918 дом ПЗША мкр. 17 - 6/0,4 кВ до опоры № 30 (II) Ф-6-7, г. Прокопьевск | 2021 | 0.4 | 2 | 112.2369 | 39 | 72.9016 | Прк00-00107 от 19.07.2021
2.1.2.1.2.1 | Сооружение линейное электротехническое: КЛ-0,4 кВ от опоры № 4 ВЛИ 0,4 кВ КТП №54 - 6/0,4 кВ до ВРУ 0,4 кВ многоквартирного жилого дома, расположенно | 2021 | 0.4 | 76 | 112.2369 | 52.8 | 156.8635 | №13 от 31.08.2021
2.1.2.1.2.1 | Сооружение линейное электротехническое: КЛ-0,4 кВ от РУ-0,4 кВ КТП № 88 - 6/0,4 кВ до ВРУ-0,4 кВ многоквартирного жилого дома, расположенного по ул. С | 2021 | 0.4 | 114 | 112.2369 | 52.8 | 196.6367 | №14 от 02.09.2021
2.1.2.1.2.1 | Сооружение линейное электротехническое: КЛ-0,4 кВ от РУ-0,4 кВ СТП № 707-6/0,4 кВ до границы земельного участка нежилого здания по адресу: пр-кт Строи | 2021 | 0.4 | 108 | 137.1784 | 50 | 195.6093 | НК00-000050 от 31.01.2021
2.1.2.1.2.1 | Сооружение линейное электротехническое: КЛ-10 кВ от опоры № 61 ВЛ-10 кВ Ф-10-13-К до РУ-10 кВ ТП-ПР 126, пгт. Промышленная | 2021 | 10 | 35 | 3325.5376 | 14 | 218.6939 | Прм00-00028 от 31.10.2021
2.1.2.1.2.1 | Сооружение линейное электротехническое: КЛ-0,4 кВ от РУ 0,4 кВ Ф-0,4-6/9; ТП №502 - 6/0,4 кВ до КВУ-0,4 кВ установленном на границе земельного участка | 2021 | 0.4 | 119 | 112.2369 | 1.5 | 230.9634 | 0Б00-000113 от 20.12.2021
2.1.2.1.2.1 | Сооружение линейное электротехническое: КЛ-0,4 кВ от опоры № 7 ВЛИ 0,4 кВ Ф-0,4-1/2; ТП №305 СТО ул. Пионерская - 6/0,4 кВ до опоры, установленной | 2021 | 0.4 | 36 | 112.2369 | 30 | 160.1703 | Прк00-00123 от 31.07.2021
2.1.2.1.2.1 | Сооружение линейное электротехническое: КЛ-6 кВ, от опоры № 4 ВЛ-6 кВ Ф-РП-5-2 до РУ-6 кВ ТП-БЕ 159 - 6/0,4 кВ, г. Белово | 2021 | 6 | 16 | 1995 | 150 | 188.8706 | 0Б00-000015 от 04.02.2021
2.1.2.1.2.1 | Сооружение линейное электротехническое: КЛ 0,4 кВ от РУ 0,4 кВ КТП №141-6/0,4 кВ до КВУ 0,4 кВ на фасаде здания музея по ул. Коммунистическая, д. 2, г | 2021 | 0.4 | 142 | 112.2369 | 54.67 | 305.0134 | № 10 от 30.04.2021
2.1.2.1.2.1 | Сооружение линейное электротехническое: КЛ-0,4 кВ от РУ-0,4 кВ ТП № 39 - 10/0,4 кВ до КВУ-0,4 кВ, установленного на границе земельного участка индивид | 2021 | 0.4 | 75 | 112.2369 | 83 | 248.6251 | № 4 от 16.04.2021
2.1.2.1.2.1 | Сооружение линейное электротехническое: КЛ-0,4 кВ от РУ 0,4 кВ КТП №105 - 10/0,4 кВ до ВРУ-0,4 кВ здания школы, ул. Октябрьская д. 2, пгт. Промышленна | 2021 | 0.4 | 134 | 112.2369 | 95 | 163.7809 | Прм00-00005 от 01.04.2021
2.1.2.1.2.1 | Сооружение линейное электротехническое: КЛ-0,4 кВ от опоры № I-1 ВЛИ-0,4 кВ Ф-0,4-3 КТП № 154 - 10/0,4 кВ до ВРУ-0,4 кВ отдельно стоящего здания (коте | 2021 | 0.4 | 311 | 112.2369 | 10 | 457.9926 | М-019 от 31.07.2021
2.1.2.1.2.1 | Сооружение линейное электротехническое: КЛ-0,4 кВ от опоры № IV-2 Ф-0,4-4 МТП № 121 - 10/0,4 кВ до ВРУ-0,4 кВ отдельно стоящего здания (котельная), ул | 2021 | 0.4 | 29 | 112.2369 | 10 | 128.6201 | М-020 от 31.07.2021
2.1.2.1.2.1 | Сооружение линейное электротехническое: КЛ-0,4 кВ от РУ-0,4 кВ ТП №892 - 6/0,4 кВ до ВРУ-0,4 кВ ЦТП-3, ул. Серова д. 3А, г. Прокопьевск | 2021 | 0.4 | 97 | 112.2369 | 35 | 257.2818 | Прк00-00180 от 31.10.2021
2.1.2.1.2.1 | Сооружение линейное электротехническое: КЛ-0,4 кВ от опоры № 6 Ф-5-Детский сад; КТП №41 - 6/0,4 кВ до ВРУ-0,4 кВ котельной детского сада №6 по ул. Раб | 2021 | 0.4 | 75 | 112.2369 | 37 | 177.8547 | 0Т00-000019 от 30.11.2021
2.1.2.1.2.1 | Сооружение линейное электротехническое: КЛ-0,4 кВ от РУ-0,4 кВ ЗТП №23 - 10/0,4 кВ; РП №10; Ф-10-8-РП; ПС 35/10 кВ "Украинская" до опоры № 8/3, устано | 2021 | 0.4 | 245 | 112.2369 | 15 | 312.939 | 0Я00-000008 от 06.07.2021
2.1.2.1.2.1 | Сооружение линейное электротехническое: КЛ 0,4 кВ от РУ 0,4 кВ КТП № 280 - 10/0,4 кВ до КВУ 0,4 кВ на границе земельного участка магазинов, ул. Октябр | 2021 | 0.4 | 170 | 112.2369 | 70 | 314.0043 | 0Б00-000083 от 15.10.2021
2.1.2.1.2.1 | Сооружение линейное электротехническое: КЛ-10 кВ от ПП № 002 - 10 кВ до РУ-10 кВ ТП-МА-223 - 10/0,4 кВ, г. Мариинск | 2021 | 10 | 143 | 3325.5376 | 122.56 | 440.534 | М-045 от 15.12.2021
2.1.2.1.2.1 | Сооружение линейное электротехническое: ЛЭП 6 кВ от опоры № 3 Ф-6-9-К до РУ 6 кВ ТП-ОС 200 - 6/0,4 кВ, г. Осинники | 2021 | 6 | 60 | 2186.5409 | 150 | 263.5714 | №0О00-000051 от 01.10.2021
2.1.2.1.2.1 | Сооружение линейное электротехническое: КЛ-6 кВ от опоры № 9 Ф-6-8-Я до РУ-6 кВ ТП-ПК 289 - 6/0,4 кВ, г. Прокопьевск | 2021 | 6 | 52 | 1995 | 120 | 286.5069 | Прк00-00144 от 08.09.2021
2.1.2.1.2.1 | Сооружение линейное электротехническое: КЛ-0,4 кВ от РУ-0,4 кВ ТП-ПК 774 - 10/0,4 кВ до КВУ, установленного на границе земельного участка, ул. Смоле | 2021 | 0.4 | 26 | 112.2369 | 64 | 122.3465 | Прк00-00194 от 08.12.2021
2.1.2.1.2.1 | Сооружение линейное электротехническое: КЛ-10 кВ от опоры № 7 (III) ВЛЗ-10 кВ Ф-10-7-М10 до РУ-10 кВ ТП-ПК 774 - 10/0,4 кВ, г. Прокопьевск | 2021 | 10 | 83 | 3325.5376 | 64 | 433.366 | Прк00-00208 от 08.12.2021
2.1.2.1.2.1 | Сооружение линейное электротехническое: КЛ-6 кВ от опоры № 27 (II) Ф-6-26-Г до РУ-6 кВ ТП-ПК 286-6/0,4 кВ, г. Прокопьевск | 2021 | 6 | 307 | 1995 | 150 | 1027.9839 | Прк00-00209 от 13.12.2021
2.1.2.1.2.1 | Сооружение линейное электротехническое: КЛ-0,4 кВ от РУ 0,4 кВ ТП-ПК 897 - 6/0,4 кВ до КВУ СДК Большой Керлегеш, ул. Весенняя б/н, п. Большой Керлег | 2021 | 0.4 | 41 | 112.2369 | 39 | 106.1829 | Прк00-00111 от 19.07.2021
2.1.2.1.2.1 | Сооружение линейное электротехническое: КЛ-0,4 кВ от опоры проектируемой ВЛИ-0,4 кВ до КВУ-0,4 кВ, установленного на фасаде нежилого здания, ул. Пожа | 2021 | 0.4 | 50 | 112.2369 | 70 | 164.9137 | Прк00-00122 от 31.07.2021
2.1.2.1.2.1 | Сооружение линейное электротехническое: КЛ-0,4 кВ от РУ-0,4 кВ КТП №4 - 10/0,4 кВ до ВРУ-0,4 кВ нежилого помещения (ОПТСЭ-2 Тяжин) по ул. Ленина д. 21 | 2021 | 0.4 | 144 | 112.2369 | 50 | 554.5935 | Тж00-000023 от 31.12.2021
2.1.2.1.2.1 | Сооружение линейное электротехническое: КВЛ-6 кВ от опоры № 30/7 ВЛЗ-6 кВ Ф-6-14-8 до РУ-6 кВ ТП-ЮР-354 - 6/0,4 кВ, расположенной в районе ул. Нахан | 2021 | 6 | 223 | 1995 | 96 | 675.0388 | 00Ю0-000050 от 31.07.2021
2.1.2.1.2.1 | Сооружение линейное электротехническое: КЛ-0,4 кВ от РУ-0,4 кВ ТП-ЮР-354 - 6/0,4 кВ до КВУ-0,4 кВ, установленного на границе земельного участка нежил | 2021 | 0.4 | 35 | 112.2369 | 96 | 97.7997 | 00Ю0-000042 от 23.07.2021
2.1.2.1.2.1 | Сооружение линейное электротехническое: КЛ-10 кВ от опоры № 18 ВЛ 10 кВ Ф-4-10; ПС 110/35/10 кВ "Ижморская тяговая" до РУ 10 кВ ТП-ЯЯ 019 - 10/0,4 кВ, | 2021 | 10 | 6013 | 3325.5376 | 149 | 12026.0268 | 0Я00-000024 от 31.12.2021
2.1.2.1.2.1 | Сооружение линейное электротехническое: КЛ-0,4 кВ от РУ-0,4 кВ КТП №1А - 10/0,4 кВ до КВУ-0,4 кВ, установленном на границе земельного участка магазина | 2021 | 0.4 | 299 | 112.2369 | 60 | 490.0333 | 0Я00-000012 от 06.07.2021
2.1.2.1.2.1 | Сооружение линейное электротехническое: КЛ-0,4 кВ от РУ-0,4 кВ КТП №57 - 10/0,4 кВ до КВУ-0,4 кВ, установленном на границе земельного участка магазина | 2021 | 0.4 | 84 | 112.2369 | 60 | 239.3408 | 0Я00-000011 от 06.07.2021
2.1.2.1.2.1 | Сооружение линейное электротехническое: КЛ-10 кВ от КЛ-10 кВ ф.10-6-ТП320; ПС 110/10 кВ Западная до границы земельного участка нежилого помещения, рас | 2021 | 10 | 65 | 3325.5376 | 200 | 239.8223 | 0Ю00-000075 от 31.10.2021
2.1.2.1.2.1 | Сооружение линейное электротехническое: КЛ-6 кВ от опоры № 29/24 ВЛ - 6 кВ Ф-6-19-БЫТ до РУ - 6 кВ КТП № 53 - 6/0,4 кВ, г. Полысаево | 2021 | 6 | 231 | 1995 | 170 | 441.0659 | 0Б00-000117 от 31.10.2021
2.1.2.1.2.1 | Сооружение линейное электротехническое: КЛ-6 кВ от опоры № 36 ВЛ - 6 кВ Ф-6-16-Б до РУ - 6 кВ КТП № 53 - 6/0,4 кВ, г. Полысаево | 2021 | 6 | 21 | 1995 | 170 | 192.0538 | 0Б00-000105 от 31.10.2021
2.1.2.1.2.1 | Сооружение линейное электротехническое: линия электропередачи 6 кВ (ЛЭП 6 кВ) от ф.6-19-ДГ до ТП-325, г. Анжеро-Судженск | 2021 | 6 | 387 | 1995 | 1995 | 745.9199 | АС00-000142 от 07.12.2021
2.1.2.1.2.1 | Сооружение линейное электротехническое: линия электропередачи 6 кВ (ЛЭП 6 кВ) от ф.6-20-ДГ до ТП-333, г. Анжеро-Судженск | 2021 | 6 | 357 | 1995 | 1995 | 1172.434 | АС00-000011 от 28.02.2021
2.1.2.1.2.1 | Сооружение линейное электротехническое: линия электропередачи 6 кВ (ЛЭП 6 кВ) от ф.6-6-АГ до ТП-324, г. Анжеро-Судженск | 2021 | 6 | 37 | 1995 | 1995 | 212.3077 | АС00-000134 от 31.12.2021
2.1.2.1.2.1 | Сооружение линейное электротехническое: линия электропередачи 6 кВ (ЛЭП 6 кВ) Ф-6-4-С до ТП-69 и ТП-171, г. Осинники | 2021 | 6 | 611 | 1995 | 1995 | 2077.4361 | 0О00-000072 от 31.12.2021
2.1.2.1.2.1 | Сооружение линейное электротехническое: КЛ-0,4 кВ от опоры № 10-6 Ф-0,4-6/10, ТП №786 - 6/0,4 кВ до ВРУ-0,4 кВ нежилого здания, ул. Ермака, д. 1, г. Белово | 2022 | 0.4 | 28 | 112.2369 | 40 | 94.7219 | 0Б00-000172 от 30.11.2022 0:00:00
2.1.2.1.2.1 | Сооружение линейное электротехническое: КЛ-0,4 кВ от опоры № 10-6 ф.0,4-3/5, ТП №786 - 6/0,4 кВ до ВРУ-0,4 кВ нежилого здания, ул. Ермака, д. 1, г. Белово | 2022 | 0.4 | 28 | 112.2369 | 40 | 98.0751 | 0Б00-000173 от 30.11.2022
2.1.2.1.2.1 | Сооружение линейное электротехническое: КЛ-0,4 кВ от РУ 0,4 кВ ТП-ЮР 354 - 6/0,4 кВ до КВУ-0,4 кВ, хозяйственного блока, ул. Ленина д. 111, г. Юрга | 2022 | 0.4 | 2 | 112.2369 | 75 | 112.1991 | 0Ю00-000012 от 28.02.2022
2.1.2.1.2.1 | Сооружение линейное электротехническое: ЛЭП-0,4 кВ от КВУ-0,4 кВ на границе земельного участка жилой застройки по ул. Терешковой, к.н. 42:13:0109006:2204 до ВРУ-0,4 кВ малоэтажной многоквартирной жилой застройки по ул. Терешковой, к.н. 42:13:0109006:2204, пгт. Тисуль | 2022 | 0.4 | 10 | 112.2369 | 60 | 117.4902 | Тс00-000004 от 28.02.2022
2.1.2.1.2.1 | Сооружение линейное электротехническое: КЛ-0,4 кВ от КВУ-0,4 кВ, установленного на границе земельного участка ул. Линейная, 55, до границы земельного участка нежилого помещения, расположенного по ул. Линейная д.43, г. Юрга | 2022 | 0.4 | 44 | 112.2369 | 55 | 117.5894 | 0Ю00-000101 от 23.09.2022
2.1.2.1.2.1 | Сооружение линейное электротехническое: КЛ-0,4 кВ от КВУ-0,4 кВ, установленного на границе земельного участка жилой застройки до ВРУ-0,4 кВ ввода № 1 малоэтажной многоквартирной жилой застройки по ул. Терешковой, к.н. 42:13:0109006:2205, пгт. Тисуль | 2022 | 0.4 | 35 | 112.2369 | 60 | 119.3406 | Тс00-000003 от 31.01.2022
2.1.2.1.2.1 | Сооружение линейное электротехническое: КЛ-0,4 кВ от РУ-0,4 кВ ТП-ПК 376 - 6/0,4 кВ до опоры № 9 М-2 (I) ТП-ПК 376 - 6/0,4 кВ, ул. Вишневая, г. Прокопьевск | 2022 | 0.4 | 18 | 112.2369 | 15 | 119.4232 | Прк00-00154 от 31.10.2022
2.1.2.1.2.1 | Сооружение линейное электротехническое: КЛ-0,4 кВ от КВУ-0,4 кВ КЛ-0,4 кВ ТП-ЮР № 352-6/0,4 кВ до КВУ-0,4 кВ склада фруктов, расположенного по ул. Шоссейная д. 40, к.н.42:36:0101002:428, г. Юрга | 2022 | 0.4 | 14 | 112.2369 | 60 | 127.5892 | 0Ю00-000027 от 09.06.2022
2.1.2.1.2.1 | Сооружение линейное электротехническое: КЛ-0,4 кВ от РУ-0,4 кВ, ф.0,4-1; ТП-ЮР 363 - 10/0,4 кВ до КВУ, установленного на границе земельного участка индивидуального жилого дома, расположенного ул. Линейная д. 55, г. Юрга | 2022 | 0.4 | 56 | 112.2369 | 100 | 150.7859 | 0Ю00-000007 от 02.02.2022
2.1.2.1.2.1 | Сооружение линейное электротехническое: КЛ-0,4 кВ от РУ-0,4 кВ ТП №45 - 10/0,4 кВ до КВУ-0,4 кВ нежилого здания, расположенного по ул. Строительная д. 23а, к.н.42:36:0101003:641, г. Юрга | 2022 | 0.4 | 32 | 112.2369 | 80 | 157.6398 | 0Ю00-000055 от 31.07.2022
2.1.2.1.2.1 | Сооружение линейное электротехническое: КЛ-6 кВ от опоры № 2 ВЛ-6 кВ Ф-6-8-Я до РУ-6 кВ ТП-ПК 288 - 6/0,4 кВ, г. Прокопьевск | 2022 | 6 | 9 | 1995 | 50 | 173.6251 | Прк00-00012 от 31.03.2022
2.1.2.1.2.1 | Сооружение линейное электротехническое: КЛ-0,4 кВ от РУ-0,4 кВ ТП-ЮР 217 - 6/0,4 кВ до опоры № 12 ВЛИ 0,4 кВ Ф-0,4-4; КТП № 54 - 6/0,4 кВ, расположенной в районе ул. 2-я Раздольная, г. Юрга | 2022 | 0.4 | 61 | 112.2369 | 14 | 173.8739 | 0Ю00-000112 от 26.09.2022
2.1.2.1.2.1 | Сооружение линейное электротехническое: КЛ-0,4 кВ от РУ-0,4 кВ ТП-ПК 288 - 6/0,4 кВ до КВУ-0,4 кВ нежилого здания, ул. Проектная д. 12, г. Прокопьевск | 2022 | 0.4 | 17 | 112.2369 | 50 | 176.1934 | Прк00-00016 от 31.03.2022
2.1.2.1.2.1 | Сооружение линейное электротехническое: КЛ-6 кВ от опоры № 15 Ф-6-15-Н до РУ-6 кВ ТП-ОС 202 - 6/0,4 кВ, г. Осинники | 2022 | 6 | 7 | 1995 | 100 | 177.0985 | 0О00-000068 от 30.08.2022
2.1.2.1.2.1 | Сооружение линейное электротехническое: КЛ-0,4 кВ от РУ-0,4 кВ ТП-ПК 292 - 6/0,4 кВ до опоры № 6 Ф-6-7-Р; ПС 35/6 кВ Маганак, установленной на границе земельного участка дома № 27, ул. Бежецкая, г. Прокопьевск | 2022 | 0.4 | 80 | 112.2369 | 15 | 178.4474 | Прк00-00110 от 31.08.2022
2.1.2.1.2.1 | Сооружение линейное электротехническое: ЛЭП-0,4 кВ от РУ-0,4 кВ ф.0,4-2 ТП-МА 217 - 10/0,4 кВ до КВУ-0,4 кВ площадки контейнерной, ст. Мариинск 3711 км, пк 8, г. Мариинск | 2022 | 0.4 | 44 | 112.2369 | 40 | 191.0022 | М-027 от 31.10.2022
2.1.2.1.2.1 | Сооружение линейное электротехническое: КЛ-6 кВ кВ от опоры № 9 Ф-6-7-Р; ПС 35/6 кВ Маганак до РУ-6 кВ ТП-ПК 292 - 6/0,4 кВ, г. Прокопьевск | 2022 | 6 | 13 | 1995 | 15 | 193.1407 | Прк00-00111 от 31.08.2022
2.1.2.1.2.1 | Сооружение линейное электротехническое: КЛ-0,4 кВ от РУ 0,4 кВ ТП К-5 - 6/0,4 кВ до КВУ-0,4 кВ, установленном на границе земельного участка магазина в районе пр. Мира, 62, к.н. 42:37:0103002:6678, г. Калтан | 2022 | 0.4 | 34 | 112.2369 | 70 | 197.4693 | 0О00-000039 от 30.06.2022
2.1.2.1.2.1 | Сооружение линейное электротехническое: ЛЭП-0,4 кВ от РУ-0,4 кВ КТП № 167 "Гостиничный комплекс" - 6/0,4 кВ до КВУ-0,4 кВ здания АБК с кафе, бугельной канатной дороги БКД-1058, ул. Олимпийская д. 9а-1, к.н.42:12:0102010:130, пгт. Шерегеш | 2022 | 0.4 | 53 | 112.2369 | 90 | 199.0315 | Тг00-000119 от 30.09.2022
2.1.2.1.2.1 | Сооружение линейное электротехническое: КЛ-0,4 кВ от опоры № 3 ВЛИ-0,4 кВ ТП №34 "Ноградская" - 6/0,4 кВ до границы земельного участка механического цеха по ул.Поспелова д. 5А, г.Таштагол | 2022 | 0.4 | 47 | 112.2369 | 15 | 199.8696 | Тг00-000043 от 01.04.2022
2.1.2.1.2.1 | Сооружение линейное электротехническое: ЛЭП-0,4 кВ от РУ-0,4 кВ ф.0,4-3/3 ТП № 110 - 6/0,4 кВ до КВУ-0,4 кВ нежилого помещения общей, ул. Дзержинского, д. 25, строение Л, кв. пом. № 3, г. Киселёвск | 2022 | 0.4 | 129 | 112.2369 | 15 | 218.8441 | КИ00-000006 от 28.02.2022
2.1.2.1.2.1 | Сооружение линейное электротехническое: КЛ-0,4 кВ от РУ-0,4 кВ КТП №799 - 6/0,4 кВ до КВУ-0,4 кВ, установленного на фасаде нежилого помещения, пр-кт Гагарина д. 22, пом 1п, г. Прокопьевск | 2022 | 0.4 | 106 | 112.2369 | 100 | 233.6603 | Прк00-00184 от 31.10.2022
2.1.2.1.2.1 | Сооружение линейное электротехническое: КЛ-0,4 кВ от РУ-0,4 кВ ТП-ПК 417 - 6/0,4 кВ до опоры, установленой на границе земельного участка индивидуального жилого дома № 24, ул. Сосновая, г. Прокопьевск | 2022 | 0.4 | 145 | 112.2369 | 40 | 238.5395 | Прк00-00004 от 31.01.2022
2.1.2.1.2.1 | Сооружение линейное электротехническое: КЛ-0,4 кВ от РУ- 0,4 кВ ТП-ГУ 165 - 10/0,4 кВ до опоры, установленной на границе земельного участка туристической базы, "Золотая гора", 87/1 к.н.42:23:0702005:16, г. Гурьевск | 2022 | 0.4 | 103 | 112.2369 | 50 | 244.4067 | 0Б00-000158 от 30.11.2022 0:00:00
2.1.2.1.2.1 | Сооружение линейное электротехническое: КЛ-6 кВ от опоры № 47 Ф-6-6-Н до РУ-6 кВ, ТП-ПК 518 - 6/0,4 кВ, г. Прокопьевск | 2022 | 6 | 15 | 1995 | 150 | 250.7604 | Прк00-00203 от 28.11.2022
2.1.2.1.2.1 | Сооружение линейное электротехническое: ЛЭП-0,4 кВ от РУ-0,4 кВ ф.0,4-5/1 ТП № 244 - 10/0,4 кВ до фасада гаража № 128а-1-7, ул. Мира, г. Киселевск | 2022 | 0.4 | 95 | 112.2369 | 5 | 262.9492 | КИ00-000016 от 31.03.2022
2.1.2.1.2.1 | Сооружение линейное электротехническое: КЛ-0,4 кВ от опоры № 7 М-1, ВЛИ-0,4 кВ ф.0,4-3/2; ТП №652 ул. Солидарная - 6/0,4 кВ до КВУ-0,4 кВ, установленного на границе земельного участка складов, ул. Правды 29, г Прокопьевск | 2022 | 0.4 | 49 | 112.2369 | 15 | 264.2093 | Прк00-00023 от 30.04.2022
2.1.2.1.2.1 | Сооружение линейное электротехническое: КЛ-6 кВ от опоры № 74/15/5/33 ВЛ-6 кВ Ф-6-9-9 до ЗРУ-6 кВ ТП-ЮР 372 - 6/0,4 кВ, расположенной в СНТ "Ирина", г. Юрга | 2022 | 6 | 17 | 1995 | 1 | 266.2328 | 0Ю00-000091 от 31.08.2022
2.1.2.1.2.1 | Сооружение линейное электротехническое: КЛ-6 кВ от опоры № 74/15/5/23 Ф-6-9-9 до РУ-6 кВ ТП-ЮР 371 - 6/0,4 кВ, расположенной в СНТ "Ирина", г. Юрга | 2022 | 6 | 37 | 1995 | 15 | 266.3394 | 0Ю00-000099 от 23.09.2022
2.1.2.1.2.1 | Сооружение линейное электротехническое: КЛ-0,4 кВ от РУ-0,4 кВ ф.0,4-2 ТП-ПК 295 до КВУ-0,4 кВ нежилого помещения, ул. Космическая, зд. № 27, помещ. № 1, г. Прокопьевск | 2022 | 0.4 | 36 | 112.2369 | 15 | 270.3726 | Прк00-00247 от 31.12.2022 0:00:00
2.1.2.1.2.1 | Сооружение линейное электротехническое: КЛ-6 кВ от опоры № 74/15/5/17 Ф-6-9-9 до РУ-6 кВ ТП-ЮР 370 6/0,4 кВ, расположенной в СНТ "Ирина", г. Юрга | 2022 | 6 | 25 | 1995 | 7 | 282.3702 | 0Ю00-000145 от 20.10.2022
2.1.2.1.2.1 | Сооружение линейное электротехническое: КЛ-0,4 кВ от РУ-0,4 кВ КТП №731 "Кафе" - 6/0,4 кВ до КВУ-0,4 кВ, установленного на фасаде базовой станции сотовой связи, к.н.42:12:0102015:165, квартал 67 (выдел 17), Таштагольский муниципальный район | 2022 | 0.4 | 162 | 112.2369 | 11 | 327.5776 | Тг00-000153 от 15.11.2022
2.1.2.1.2.1 | Сооружение линейное электротехническое: КЛ-0,4 кВ от РУ-0,4 кВ ТП-ПК 095 - 6/0,4 кВ до КВУ-0,4 кВ, установленного на границе земельного участка квартиры, ул. Плотинная д. 5, кв. 2, пос. Новостройка, Прокопьевский муниципальный округ | 2022 | 0.4 | 186 | 112.2369 | 150 | 331.5232 | Прк00-00151 от 31.10.2022
2.1.2.1.2.1 | Сооружение линейное электротехническое: КЛ-6 кВ от опоры № 53 Ф-814 до РУ-6 кВ ТП-АН 427-6/0,4 кВ, расположенной в районе ул. Соревнования, г. Анжеро-Судженск | 2022 | 6 | 64 | 1995 | 15 | 333.3628 | АС00-000100 от 17.08.2022
2.1.2.1.2.1 | Сооружение линейное электротехническое: КЛ-0,4 кВ от РУ-0,4 кВ ТП РП № 8 - 10/0,4 кВ до КВУ-0,4 кВ, установленного на фасаде нежилого помещения, б-р Металлургов д. 4Б, г. Юрга | 2022 | 0.4 | 177 | 112.2369 | 60 | 338.3788 | 0Ю00-000049 от 31.07.2022
2.1.2.1.2.1 | Сооружение линейное электротехническое: КЛ 0,4 кВ от РУ 0,4 кВ ТП № 412 - 6/0,4 кВ до КВУ 0,4 кВ, г. Новокузнецк | 2022 | 0.4 | 73 | 112.2369 | 9 | 339.986 | НК00-000097 от 30.04.2022
2.1.2.1.2.1 | Сооружение линейное электротехническое: ВКЛ-0,4 кВ от РУ-0,4 кВ ТП №119 ”БРУ” - 6/0,4 кВ до КВУ-0,4 кВ, установленного на границе земельного участка производственной площадки, к.н.42:12:0102001:140, пгт. Шерегеш | 2022 | 0.4 | 206 | 112.2369 | 80 | 351.6465 | Тг00-000117 от 30.09.2022
2.1.2.1.2.1 | Сооружение линейное электротехническое: КЛ 0,4 кВ от РУ 0,4 кВ ТП №110 - 10/0,4 кВ до ВРУ 0,4 кВ школы искусств по ул. Советская д. 36, пгт. Крапивинский | 2022 | 0.4 | 226 | 112.2369 | 60 | 360.4533 | Крп00-00002 от 31.01.2022 0:00:00
2.1.2.1.2.1 | Сооружение линейное электротехническое: КЛ-0,4 кВ от опоры № 3/1 Ф-0,4-2-"Хвойная 2/4"; КТП №709 "Строителей-2" - 6/0,4 кВ до КВУ, установленного на границе земельного участка дома № 15, ул. Звёздная, пгт. Шерегеш | 2022 | 0.4 | 176 | 137.1784 | 13 | 361.7243 | Тг00-000004 от 31.01.2022
2.1.2.1.2.1 | Сооружение линейное электротехническое: КЛ-6 кВ от опоры № 8/4 Ф-6-1-Ж; ПС 6/0,4 кВ №909 "Полысаевская" до РУ-6 кВ КТП №62 - 6/0,4 кВ, г. Полысаево | 2022 | 6 | 74 | 1995 | 150 | 362.3223 | 0Б00-000186 от 30.11.2022
2.1.2.1.2.1 | Сооружение линейное электротехническое: КЛ-0,4 кВ от РУ-0,4 кВ ТП-АН 415 - 6/0,4 кВ до ВРУ-0,4 кВ многоквартирного жилого дома, расположенного по ул. Кемсеть д.4, г. Анжеро-Судженск | 2022 | 0.4 | 131 | 137.1784 | 65 | 372.0111 | АС00-000210 от 31.12.2022
2.1.2.1.2.1 | Сооружение линейное электротехническое: КЛ-0,4 кВ от опоры № 32/XI ВЛИ-0,4 кВ Ф-0,4-1; СТП №074 - 6/0,4 кВ до КВУ-0,4 кВ установленного на границе земельного участка Базовой станции сотовой связи 42-10280, ул. Рождественская кадастровый квартал 42:32:0103020, г. Прокопьевск | 2022 | 0.4 | 169 | 112.2369 | 15 | 372.4856 | Прк00-00250 от 31.12.2022
2.1.2.1.2.1 | Сооружение линейное электротехническое: КЛ 0,4 кВ от опоры № 5 ВЛИ 0,4 кВ ф.0,4-1 ТП-НВ 725 до КВУ 0,4 кВ , г. Новокузнецк | 2022 | 0.4 | 124 | 112.2369 | 15 | 374.784 | НК00-000228 от 01.07.2022
2.1.2.1.2.1 | Сооружение линейное электротехническое: КЛ-0,4 кВ от РУ 0,4 кВ ф.0,4-1 ТП №379 - 10/0,4 кВ до КВУ 0,4 кВ на границе земельного участка религиозного здания по ул. Обнорского, г. Новокузнецк | 2022 | 0.4 | 84 | 112.2369 | 15 | 375.7399 | НК00-000179 от 31.05.2022
2.1.2.1.2.1 | Сооружение линейное электротехническое: КЛ-6 кВ от опоры № 120 ЛЭП-6 кВ Ф-6-12-Ц до опоры № 120/1, Новокузнецкий район | 2022 | 6 | 107 | 1995 | 9 | 377.4301 | 0О00-000085 от 30.08.2022
2.1.2.1.2.1 | Сооружение линейное электротехническое: КЛ-10 кВ от опоры стр.№ 133 Ф-10-16-КР до РУ-10 кВ ТП-КР 086 - 10/0,4 кВ, пгт. Крапивинский | 2022 | 10 | 124 | 3325.5376 | 14.9 | 417.8591 | 0Б00-000044 от 30.08.2022 0:00:00
2.1.2.1.2.1 | Сооружение линейное электротехническое: КЛ-0,4 кВ от РУ-0,4 кВ ф.0,4-1/2; КТП №254 - 6/0,4 кВ до КВУ-0,4 кВ гаража, автоколонна №2, к.н.42:21:0103006:0044, г. Белово | 2022 | 0.4 | 115 | 112.2369 | 9 | 441.9737 | 0Б00-000185 от 31.12.2022
2.1.2.1.2.1 | Сооружение линейное электротехническое: КЛ-6 кВ от опоры № 61 (II) ВЛЗ-6 кВ Ф-6-11-Б до РУ-6 кВ ТП-ПК 417 - 6/0,4 кВ, г. Прокопьевск | 2022 | 6 | 143 | 1995 | 40 | 442.1266 | Прк00-00002 от 19.01.2022
2.1.2.1.2.1 | Сооружение линейное электротехническое: ЛЭП-0,4 кВ от опоры № 10 Ф-РП-4-9 до опоры на границе земельного участка гаража, массив "ул.Щетинкина", блок № 1а, строение № 30, к.н.42:21:0106003:418, г. Белово | 2022 | 0.4 | 145 | 112.2369 | 11 | 445.972 | 0Б00-000170 от 30.11.2022
2.1.2.1.2.1 | Сооружение линейное электротехническое: КЛ-6 кВ от опоры стр.№ 87/1 ВЛ-6 кВ Ф-6-8-Т до РУ-6 кВ ТП-ОС 205 - 6/0,4 кВ, г. Осинники | 2022 | 6 | 112 | 1995 | 140 | 446.7025 | 0О00-000012 от 02.06.2022
2.1.2.1.2.1 | Сооружение линейное электротехническое: КЛ-6 кВт от опоры № 9 Ф-6-21-ДГ до РУ-6 кВ ТП-АН 419 - 6/0,4 кВ, г. Анжеро-Судженск | 2022 | 6 | 126 | 1995 | 150 | 471.1376 | АС00-000037 от 03.06.2022
2.1.2.1.2.1 | Сооружение линейное электротехническое: КЛ-10 кВ от опоры № 51/1, ВЛ-10 кВ, Ф-10-14-Д до РУ-10 кВ, ТП-ГУ 166 - 10/0,4 кВ, г. Гурьевск | 2022 | 10 | 165 | 3325.5376 | 150 | 488.0234 | 0Б00-000131 от 08.12.2022 0:00:00
2.1.2.1.2.1 | Сооружение линейное электротехническое: КЛ-6 кВ от опоры № 1 Ф-6-12-Ц до РУ-6 кВ ф.0,4-1 ТП-ОС 211, Новокузнецкий район | 2022 | 6 | 194 | 1995 | 15 | 534.0201 | 0О00-000122 от 30.09.2022
2.1.2.1.2.1 | Сооружение линейное электротехническое: КЛ-0,4 кВ от опоры № 4 М-3 ВЛИ 0,4 кВ Ф-0,4-3; МТП №682 ул. Надворная - 6/0,4 кВ до фасада магазина, ул. 40 Лет Октября д. 1, Прокопьевский городской округ, г. Прокопьевск | 2022 | 0.4 | 196 | 112.2369 | 15 | 548.8112 | Прк00-00139 от 30.09.2022
2.1.2.1.2.1 | Сооружение линейное электротехническое: ЛЭП-10 кВ от РУ-10 кВ от РУ-10 кВ КТП № 213 - 10/0,4 кВ до РУ-10 кВ проектируемой ТП МА-226 - 10/0,4 кВ, г. Мариинск | 2022 | 10 | 183 | 4129.2091 | 144 | 570.203 | М-033 от 30.11.2022
2.1.2.1.2.1 | Сооружение линейное электротехническое: КЛ-10 кВ от опоры № 49/39 ВЛЗ-10 кВ ф.10-14-А до РУ-10 кВ ТП-НВ 754-10/0,4 кВ, Новокузнецкий район | 2022 | 10 | 120 | 3325.5376 | 9 | 577.8245 | НК00-000427 от 30.11.2022
2.1.2.1.2.1 | Сооружение линейное электротехническое: ВКЛ 10 кВ от опоры № 120/21/14 ВЛ 10 кВ Ф-10-14-А до РУ 10 кВ ТП-НВ 747, Новокузнецкий район | 2022 | 10 | 27 | 3325.5376 | 15 | 593.3912 | НК00-000180 от 31.05.2022
2.1.2.1.2.1 | Сооружение линейное электротехническое: ЛЭП-0,4 кВ от РУ-0,4 кВ ТП-МА 225 - 10/0,4 кВ до КВУ-0,4 кВ квартиры, ул. 8 Марта, д. 14, кв.2, г. Мариинск | 2022 | 0.4 | 192 | 112.2369 | 13 | 597.7234 | М-031 от 31.10.2022
2.1.2.1.2.1 | Сооружение линейное электротехническое: КЛ-6 кВ от опоры № 31/7 Ф-52 до РУ-6 кВ ТП-АН 423 - 6/0,4 кВ, расположенной в районе д. 13 по ул.Тургенева, г. Анжеро-Судженск | 2022 | 6 | 213 | 1995 | 15 | 627.809 | АС00-000083 от 31.07.2022
2.1.2.1.2.1 | Сооружение линейное электротехническое: ЛЭП-0,4 кВ от РУ-0,4 кВ ТП-ПК 291 - 6/0,4 кВ до концевой опоры, установленной на границе земельного участка автомобильного гаража, ул. Журинская, д. 50, г. Прокопьевск | 2022 | 0.4 | 386 | 112.2369 | 15 | 664.8726 | Прк00-00230 от 31.12.2022
2.1.2.1.2.1 | Сооружение линейное электротехническое: ЛЭП-6 кВ от опоры № 11 Ф-6-15-А до РУ-6 кВ ТП-ГУ 161 - 6/0,4 кВ, г. Гурьевск | 2022 | 6 | 226 | 1995 | 150 | 719.5125 | 0Г00-000002 от 28.02.2022
2.1.2.1.2.1 | Сооружение линейное электротехническое: ЛЭП 6 кВ от РУ 6 кВ ТП-НВ 700 до РУ 6 кВ ТП-НВ 725, г. Новокузнецк | 2022 | 6 | 151 | 1995 | 15 | 731.2042 | НК00-000213 от 01.07.2022
2.1.2.1.2.1 | Сооружение линейное электротехническое: КЛ 6 кВ от РУ 6 кВ КТП №332 до РУ 6 кВ ТП-НВ 337, г. Новокузнецк | 2022 | 6 | 206 | 1995 | 100 | 997.2606 | НК00-000343 от 01.10.2022
2.1.2.1.2.1 | Сооружение линейное электротехническое: КЛ 10 кВ от опоры № 41/5 ВЛЗ 10 кВ ф.10-7-Т до РУ 10 кВ ТП-НВ 165, Новокузнецкий район | 2022 | 10 | 415 | 3325.5376 | 9 | 1374.0951 | НК00-000356 от 03.10.2022
2.1.2.1.2.1 | Сооружение линейное электротехническое: КЛ-6-кВ от опоры № 37, ВЛ-6 кВ, Ф-6-13 до РУ-6 кВ, ТП-ПК 407, Прокопьевский район | 2022 | 6 | 375 | 1995 | 150 | 1549.8277 | Прк00-00019 от 31.03.2022
2.1.2.1.2.1 | Сооружение линейное электротехническое: ЛЭП-6 кВ, от опоры № 24/22/11/23 ВЛ-6 кВ ф.6-ЦДС до РУ-6 ТП-НВ 237 - 6/0,4 кВ, г. Новокузнецк | 2022 | 6 | 101 | 1995 | 9 | 2134.351 | НК00-000552 от 31.12.2022
2.1.2.1.2.1 | Сооружение линейное электротехническое: КВЛ-10 кВ от опоры №14 ф.28-КВ до РУ-10 кВ ТП-АН 420-10/0,4 кВ, расположенной около автодороги "Анжеро-Судженск - ЯЯ - Ижморский" | 2022 | 10 | 637 | 3325.5376 | 15 | 2205.4882 | АС00-000067 от 04.07.2022
2.1.2.1.2.1 | Сооружение линейное электротехническое: ЛЭП 6 кВ от опоры № 22/15/6 ВЛЗ 6 кВ ф.6-5-Ж до РУ 6 кВ ТП-НВ 340, г. Новокузнецк | 2022 | 6 | 511 | 1995 | 9 | 2278.8665 | НК00-000249 от 31.07.2022
2.1.2.1.2.2 | два кабеля (трубы)
2.1.2.1.2.2 | Сооружение линейное электротехническое: 2КЛ-0,4 кВ от РУ- 0,4 кВ 2КТП №347 - 6/0,4 кВ до ввода 0,4 кВ № 1 и ввода 0,4 кв № 2 ВРУ-0,4 кВ установлен | 2020 | 0.4 | 46 | 224.4738 | 50 | 123.8724 | АС00-000202 от 30.11.2020
2.1.2.1.2.2 | Сооружение линейное электротехническое: 2хКЛ- 0,4 кВ от РУ - 0,4 кВ КТП №146 - 6/0,4 кВ до кабельного шкафа 0,4 кВ на фасаде объекта незавершенного с | 2020 | 0.4 | 277 | 274.3568 | 150 | 466.5428 | 0Б00-000059 от 21.07.2020
2.1.2.1.2.2 | Сооружение линейное электротехническое: 2хКЛ-0,4 кВ от фасада жилого дома до ВРУ-0,4 кВ выставочного зала по ул. Юбилейная, 18, г. Белово | 2020 | 0.4 | 24 | 224.4738 | 28.71 | 50.909 | 0Б00-000027 от 29.02.2020
2.1.2.1.2.2 | Сооружение линейное электротехническое: 2хКЛ-0,4 кВ от опоры № 3 ВЛИ-0,4 кВ ТП № 68-10/0,4 кВ до ВРУ-0,4 кВ помещения поликлиники по ул. Юбилейная, 6, | 2020 | 0.4 | 35 | 224.4738 | 25 | 203.9184 | 0Б00-000028 от 01.04.2020
2.1.2.1.2.2 | Сооружение линейное электротехническое: 2KЛ-0,4 кВ от РУ-0,4 кВ ТП № 103 - 10/0,4 кВ до ВРУ-0,4 кВ многоквартирного жилого дома, ул. 30 лет Победы, д. | 2020 | 0.4 | 67 | 224.4738 | 92.56 | 197.5739 | 10 от 01.07.2020
2.1.2.1.2.2 | Сооружение линейное электротехническое: 2хКЛ- 0,4 кВ от РУ - 0,4 кВ ТП К-5 - 6/0,4 кВ до ВРУ-0,4 кВ многоквартирного жилого дома по ул. Комсомольская, | 2020 | 0.4 | 26 | 224.4738 | 93.5 | 149.3629 | №33 от 31.08.2020
2.1.2.1.2.2 | Сооружение линейное электротехническое: 2КЛ-0,4 кВ от РУ - 0,4 кВ КТП № 326 - 10/0,4 кВ до ВРУ-0,4 кВ многоквартирного жилого дома, Микрорайон № 2, д. | 2020 | 0.4 | 111 | 224.4738 | 85 | 221.2511 | КИ00-000051 от 02.11.2020
2.1.2.1.2.2 | Сооружение линейное электротехническое: 2КЛ - 0,4 кВ от РУ - 0,4 кВ КТП № 209 - 10/0,4 кВ до ВРУ-0,4 кВ многоквартирного жилого дома, ул. Юбилейная, д | 2020 | 0.4 | 52 | 224.4738 | 100 | 116.4262 | М-040 от 30.10.2020
2.1.2.1.2.2 | Сооружение линейное электротехническое: 2КЛ - 0,4 кВ от РУ - 0,4 кВ КТП № 209 - 10/0,4 кВ до ВРУ-0,4 кВ многоквартирного жилого дома, ул. Юбилейная, д | 2020 | 0.4 | 52 | 224.4738 | 100 | 111.132 | М-039 от 30.10.2020
2.1.2.1.2.2 | Сооружение линейное электротехническое: 2КЛ-10 кВ от РУ - 10 кВ КТП № 207 - 10/0,4 кВ до РУ - 10 кВ КТП № 209 - 10/0,4 кВ, г. Мариинск | 2020 | 10 | 170 | 6651.0751 | 100 | 592.1588 | М-041 от 30.10.2020
2.1.2.1.2.2 | Сооружение линейное электротехническое: 2КЛ-0,4 кВ от опоры № 2 ВЛИ-0,4 кВ ТП №49 "Больничный городок" - 6/0,4 кВ до ВРУ-0,4 кВ нежилого помещения (зд | 2020 | 0.4 | 187 | 274.3568 | 100 | 405.9077 | Тг 00-000058 от 19.08.2020
2.1.2.1.2.2 | Сооружение линейное электротехническое: 2КЛ-0,4 кВ от РУ-0,4 кВ КТП № 815 - 10/0,4 кВ до ВРУ-0,4 кВ канализационной насосной станции, микрорайон № 7, | 2021 | 0.4 | 312 | 224.4738 | 45 | 640.5385 | НК00-000079 от 20.04.2021
2.1.2.1.2.2 | Сооружение линейное электротехническое: 2хКЛ-0,4 кВ от РУ-0,4 кВ ТП № 276 - 10/0,4 кВ до ВРУ-0,4 кВ жилого дома, микрорайон № 3, д. 105, г. Белово | 2021 | 0.4 | 112 | 224.4738 | 98.05 | 354.2474 | 0Б00-000081 от 15.10.2021
2.1.2.1.2.2 | Сооружение линейное электротехническое: 2КЛ-0,4 кВ от РУ 0,4 кВ ТП №510 - 6/0,4 кВ до ВРУ-0,4 кВ 5-этажного 50-квартирного жилого дома, ул. Савинцева, | 2021 | 0.4 | 97 | 224.4738 | 92.3 | 153.5943 | 0Г00-000025 от 12.10.2021
2.1.2.1.2.2 | Сооружение линейное электротехническое: 2КЛ-0,4 кВ от РУ-0,4 кВ ТП № 209 - 6/0,4 кВ до ВРУ-0,4 кВ многоквартирного жилого дома, ул. Большевистская 1 | 2021 | 0.4 | 71 | 224.4738 | 63.2 | 244.6332 | КИ00-000013 от 31.03.2021
2.1.2.1.2.2 | Сооружение линейное электротехническое: 2КЛ-0,4 кВ от РУ-0,4 кВ КТП №113 "Шалым" - 6/0,4 кВ, МТП №106 "Коммунистическая" - 6/0,4 кВ до вводов защитно | 2021 | 0.4 | 65 | 224.4738 | 51 | 300.6927 | Тг00-000034 от 28.01.2021
2.1.2.1.2.2 | Сооружение линейное электротехническое: 2хКЛ-0,4 кВ от РУ-0,4 кВ ТП ТАШ-805 - 6/0,4 кВ до ВРУ-0,4 кВ малоэтажного многоквартирного жилого дома по ул. | 2021 | 0.4 | 102 | 224.4738 | 38.4 | 229.8959 | Тг00-000047 от 19.03.2021
2.1.2.1.2.2 | Сооружение линейное электротехническое: 2хКЛ-0,4 кВ от РУ-0,4 кВ ТП ТАШ-805 - 6/0,4 кВ до ВРУ-0,4 кВ малоэтажного многоквартирного жилого дома по ул. | 2021 | 0.4 | 72 | 224.4738 | 38.4 | 181.5544 | Тг00-000046 от 19.03.2021
2.1.2.1.2.2 | Сооружение линейное электротехническое: 2хКЛ-0,4 кВ от РУ-0,4 кВ ТП ТАШ-805 - 6/0,4 кВ до ВРУ-0,4 кВ малоэтажного многоквартирного жилого дома по ул. | 2021 | 0.4 | 35 | 224.4738 | 38.4 | 153.1284 | Тг00-000045 от 19.03.2021
2.1.2.1.2.2 | Сооружение линейное электротехническое: 2хКЛ-0,4 кВ от РУ-0,4 кВ ТП ТАШ-805 - 6/0,4 кВ до ВРУ-0,4 кВ малоэтажного многоквартирного жилого дома по ул. | 2021 | 0.4 | 69 | 224.4738 | 38.4 | 246.3323 | Тг00-000038 от 19.03.2021
2.1.2.1.2.2 | Сооружение линейное электротехническое: 2КЛ-6 кВ от опоры № 45/39-13 ЛЭП-6 кВ Ф-6-404-"Правый берег" до РУ-6 кВ ТП-ТАШ 669 - 6/0,4 кВ, г. Таштагол | 2021 | 6 | 12 | 3990 | 67.5 | 274.0732 | Тг00-000090 от 31.05.2021
2.1.2.1.2.2 | Сооружение линейное электротехническое: 2хКЛ-0,4 кВ от РУ 0,4 кВ ТП-ЧБ 432 - 10/0,4 кВ до ВРУ-0,4 кВ многоквартирного жилого дома, ул. Восточная, д. 2 | 2021 | 0.4 | 20 | 224.4738 | 102 | 85.3073 | М-053 от 31.12.2021
2.1.2.1.2.2 | Сооружение линейное электротехническое: 2КЛ-0,4 кВ от РУ-0,4 кВ ТП-ПР 121 - 10/0,4 кВ до ВРУ 0,4 кВ многоквартирного жилого дома, ул. Юбилейная, д. 56 | 2021 | 0.4 | 52 | 224.4738 | 90 | 163.7677 | Прм00-00024 от 09.09.2021
2.1.2.1.2.2 | Сооружение линейное электротехническое: 2КЛ-10 кВ от РУ-10 кВ здания распределительного пункта- 10 кВ №13, совмещенное с трансформаторной подстанцией | 2021 | 10 | 325 | 6651.0751 | 86 | 1267.9778 | 0Ю00-000121 от 31.12.2021
2.1.2.1.2.2 | Сооружение линейное электротехническое: 2хКЛ 6кВ от РУ 6 кВ РП № 9 до РУ 6 кВ ТП-НВ 055, г. Новокузнецк | 2021 | 6 | 22 | 3990 | 260 | 239.8318 | НК00-000270 от 01.10.2021
2.1.2.1.2.2 | Сооружение линейное электротехническое: 2КЛ-10 кВ от РУ-10 кВ ТП № 58 - 10/0,4 кв до ЯКНО-БЕ 1 (от Ф-РП-1-1), ЯКНО-БЕ 2 (от Ф-РП-1-6), г. Белово | 2021 | 10 | 86 | 6651.0751 | 212 | 384.615 | 0Б00-000110 от 21.12.2021
2.1.2.1.2.2 | Сооружение линейное электротехническое: 2КЛ -10 кВ от РУ 10 кВ ТП-319 - 10/0,4 кВ до РУ 10 кВ ТП-337-10/0,4 кВ г. Юрга | 2021 | 10 | 222 | 6651.0751 | 206 | 815.9005 | 0Ю00-000086 от 31.10.2021
2.1.2.1.2.2 | Сооружение линейное электротехническое: 2КЛ -10 кВ от РУ-10 кВ ТП-068 - 10/0,4 кВ до РУ -10 кВ ТП-319 - 10/0,4 кВ г. Юрга | 2021 | 10 | 246 | 6651.0751 | 550 | 1053.4401 | 0Ю00-000106 от 30.11.2021
2.1.2.1.2.2 | Сооружение электротехническое: 2КЛ-0,4 кВ от опоры № 4г/4 ВЛИ-0,4 кВ Ф-0,4-1, ТП №021-10/0,4 кВ, Ф0,4-2, ТП №2-6/0,4 кВ до КВУ-0,4 кВ установленном на границе земель-ного участка пожарного депо, пер. Ключевской 2 Б, к.н.42:19:0302022:488, пгт. Яшкино | 2022 | 0.4 | 6 | 208.7606 | 71.8 | 166.6115 | Яш00-000001 от 28.02.2022
2.1.2.1.2.2 | Сооружение линейное электротехническое: 2КЛ-0,4 кВ от РУ-0,4 кВ ТП-ЮР 341 - 10/0,4 кВ до вводов № 1 и № 2 ВРУ-0,4 кВ многоквартирного жилого дома №1, расположенного во 2-ом микрорайоне, стр.6 к.н.42:36:0102001:28491, г. Юрга | 2022 | 0.4 | 74 | 208.7606 | 86 | 192.9345 | 0Ю00-000133 от 06.09.2022
2.1.2.1.2.2 | Сооружение линейное электротехническое:2КЛ-0,4 кВ от РУ-0,4 кВ ТП-ЮР-341 - 10/0,4 кВ до вводов № 1 и № 2 ВРУ 0,4 кВ многоквартирного жилого дома № 2, расположенного во 2-ом микрорайоне, стр.6 к.н. к.н.42:36:0102001:28491, г. Юрга | 2022 | 0.4 | 98 | 208.7606 | 86 | 236.0182 | 0Ю00-000134 от 06.09.2022
2.1.2.1.2.2 | Сооружение линейное электротехническое: ЛЭП-0,4 кВ от РУ-0,4 кВ КТП № 326 - 10/0,4 кВ до ВРУ-0,4 кВ многоэтажной жилой застройки, микрорайон № 2, к.н.42:25:0104013:1318, г. Киселевск | 2022 | 0.4 | 40 | 208.7606 | 85 | 239.426 | КИ00-000102 от 10.10.2022
2.1.2.1.2.2 | Сооружение линейное электротехническое: 2КЛ- 0,4 кВ от РУ- 0,4 кВ ТП-АН 415 - 6/0,4 кВ до КВУ-0,4 кВ, установленого на границе земельного участка магазина, расположенного по ул. Кемсеть д. 5В, г. Анжеро-Судженск | 2022 | 0.4 | 36 | 208.7606 | 150 | 325.7193 | АС00-000024 от 13.05.2022 0:00:00
2.1.2.1.2.2 | Сооружение линейное электротехническое: 2 КЛ 0,4 кВ от РУ - 0,4 кВ ТП №35 - 10/0,4 кВ до ввода №1 и ввода №2 ВРУ-0,4 кВ многоквартирного жилого дома №1, расположенного по ул. Ленинградская д. 32, г. Юрга | 2022 | 0.4 | 167 | 208.7606 | 75 | 333.7033 | 0Ю00-000019 от 30.04.2022
2.1.2.1.2.2 | Сооружение линейное электротехническое: 2КЛ-0,4 кВ от РУ - 0,4 кВ ТП №35 - 10/0,4 кВ до ввода №1 и ввода №2 ВРУ-0,4 кВ многоквартирного жилого дома №2, расположенного по ул. Ленинградская д. 32, г. Юрга | 2022 | 0.4 | 206 | 208.7606 | 75 | 384.8367 | 0Ю00-000010 от 31.01.2022
2.1.2.1.2.2 | Сооружение линейное электротехническое: 2КЛ-0,4 кВ от РУ- 0,4 кВ ТП-КА 412 - 6/0,4 кВ до ВРУ 0,4 кВ физкультурно-оздоровительного комплекса, ул. Дзержинского д. 44а, к.н.42:37:0102001:5769, г. Калтан | 2022 | 0.4 | 108 | 208.7606 | 74 | 445.4285 | 0О00-000197 от 30.11.2022
2.1.2.1.2.2 | Сооружение линейное электротехническое: 2КЛ-6 кВ от опоры №14 Ф-6-6-ОП, опоры №14 Ф-6-10-ОП до РУ-6 кВ ТП-КА 412 - 6/0,4 кВ, г. Калтан | 2022 | 6 | 493 | 3710.7 | 74 | 2423.4267 | 0О00-000133 от 30.09.2022
2.1.2.1.3. | от 100 до 200 квадратных мм включительно
2.1.2.1.3.1 | один кабель (труба)
2.1.2.1.3.1 | Сооружение линейное электротехническое: ВКЛ -10 кВ от РУ-10 кВ Ф-10-1-с.ш. ПС 110/10 кВ "Ресурсная" до концевой опоры, установленной на границе земель | 2020 | 10 | 739 | 4129.2091 | 320 | 1491.217 | 0Ю00-000045 от 31.12.2020
2.1.2.1.3.1 | Сооружение линейное электротехническое: КВЛ-0,4 кВ от РУ- 0,4 кВ ТП №194 - 6/0,4 кВ до концевой опоры, установленной на границе земельного участка с | 2020 | 0.4 | 113 | 159.0023 | 10 | 264.9958 | АС00-000224 от 31.12.2020
2.1.2.1.3.1 | Сооружение линейное электротехническое: ЛЭП-6 кВ от опоры № 19 ВЛ-6 кВ Ф-6-31-П до РУ - 6 кВ КТП № 302 КЭнК - 6/0,4 кВ, г. Новокузнецк | 2020 | 6 | 371 | 2477.5255 | 9 | 787.4882 | 186 от 18.12.2020
2.1.2.1.3.1 | Сооружение линейное электротехническое: ВКЛЭП-6 кВ от опоры № 2 ВЛ-6 кВ Ф-6-7 до РУ-6 кВ КТП № 104 - 6/0,4 кВ, г. Прокопьевск | 2020 | 6 | 970 | 2477.5255 | 150 | 1782.2963 | Прк00-00173 от 31.08.2020
2.1.2.1.3.1 | Сооружение линейное электротехническое: КЛ- 6 кВ от РУ-6 кВ КТП № 369 до РУ-6 кВ КТП № 386-6/0,4 кВ, расположенной в районе ул. Ванцетти, г. Анжеро-Су | 2020 | 6 | 564 | 2477.5255 | 30 | 949.8291 | АС00-000223 от 31.12.2020
2.1.2.1.3.1 | Сооружение линейное электротехническое: КЛ-0,4 кВ от РУ-0,4 кВ ТП №181 - 6/0,4 кВ до ВРУ-0,4 кВ многоквартирного жилого дома, расположенного по адре | 2020 | 0.4 | 128 | 159.0023 | 150 | 383.8978 | АС00-000169 от 08.10.2020
2.1.2.1.3.1 | Сооружение линейное электротехническое: КЛ- 0,4 кВ от РУ- 0,4 кВ ТП № 401 - 6/0,4 кВ до ВРУ-0,4 кВ № 2 котельной № 20, расположенной по адресу: ул. | 2020 | 0.4 | 62 | 159.0023 | 110 | 123.0742 | АС00-000194 от 02.11.2020
2.1.2.1.3.1 | Сооружение линейное электротехническое: КЛ- 0,4 кВ от РУ 0,4 кВ ТП №147 - 6/0,4 кВ до кабельного шкафа-0,4 кВ, установленного на фасаде гаража, расп | 2020 | 0.4 | 159 | 159.0023 | 70 | 252.4729 | АС00-000188 от 31.10.2020
2.1.2.1.3.1 | Сооружение линейное электротехническое: КЛ-0,4 кВ от РУ - 0,4 кВ, Ф-0,4-7, ТП Кубанская 2а-6/0,4 кВ до соединительной муфты на границе земельного учас | 2020 | 0.4 | 292 | 159.0023 | 100 | 401.7864 | АС00-000143 от 30.09.2020
2.1.2.1.3.1 | Сооружение линейное электротехническое: КЛ-0,4 кВ от РУ - 0,4 кВ ТП № 355 - 10/0,4 кВ до ВРУ-0,4 кВ объекта общепита по ул. Комсомольская, д.3, г. Бел | 2020 | 0.4 | 72 | 159.0023 | 80 | 188.8128 | 0Б00-000024 от 16.03.2020
2.1.2.1.3.1 | Сооружение линейное электротехническое: КЛ-0,4 кВ от РУ-0,4 кВ КТП № 412 - 6/0,4 кВ до ВРУ-0,4 кВ Дома Культуры "Шахтер", ул. Тимирязева, д. 30, г. Бе | 2020 | 0.4 | 278 | 159.0023 | 142 | 412.6711 | 0Б00-000055 от 01.07.2020
2.1.2.1.3.1 | Сооружение линейное электротехническое: КЛ-0,4 кВ от РУ-0,4 кВ ТП № 34 - 10/0,4 кВ до кабельного шкафа 0,4 кВ, установленного на фасаде жилого дома, у | 2020 | 0.4 | 39 | 159.0023 | 60 | 150.6011 | 0Б00-000060 от 16.07.2020
2.1.2.1.3.1 | Сооружение линейное электротехническое: 2xKЛ-6 кВ от РУ-6 кВ ТП № 60 - 6/0,4 кВ до РУ- 6 кВ КТП № 102 - 6/0,4 кВ, г. Белово | 2020 | 6 | 176 | 2477.5255 | 749.7 | 620.1203 | 0Б00-000048 от 09.06.2020
2.1.2.1.3.1 | Сооружение линейное электротехническое: ЛЭП-0,4 кВ от РУ- 0,4 кВ ТП РП-П-6 - 6/0,4 кВ до концевой опоры на границе земельного участка гаража, район во | 2020 | 0.4 | 234 | 159.0023 | 15 | 406.0165 | №45 от 30.11.2020
2.1.2.1.3.1 | Сооружение линейное электротехническое: КЛ-6 кВ от опоры № 46 ВЛ-6 кВ Ф-6-3-Ж до РУ- 6 кВ ТП-8, г. Калтан, п. Малиновка | 2020 | 6 | 393 | 2477.5255 | 150 | 814.9804 | 37 от 30.09.2020
2.1.2.1.3.1 | Сооружение линейное электротехническое: КЛ-6 кВ от опоры № 57 ВЛ-6кВ Ф-6-2-Ж до РУ- 6 кВ ТП-8, г. Калтан, п. Малиновка | 2020 | 6 | 23 | 2477.5255 | 150 | 160.6294 | 38 от 30.09.2020
2.1.2.1.3.1 | Сооружение линейное электротехническое: КЛ-10 кВ от опоры № 17/31 Ф-10-11-Г до РУ-10 кВ ПП-10 № 4, г. Киселёвск | 2020 | 10 | 121 | 4129.2091 | 15 | 405.927 | КИ00-000068 от 19.11.2020
2.1.2.1.3.1 | Сооружение линейное электротехническое: КЛ-10 кВ от РУ-10 кВ ПП-10 № 4 до РУ-10 кВ ТП № 292-10/0,4 кВ, г. Киселевск | 2020 | 10 | 410 | 4129.2091 | 15 | 671.8663 | КИ00-000059 от 19.11.2020
2.1.2.1.3.1 | Сооружение линейное электротехническое: КЛ-10 кВ от РУ-10 кВ ПП-10 № 4 до РУ-10 кВ ТП № 289 - 10/0,4 кВ, г. Киселёвск | 2020 | 10 | 314 | 4129.2091 | 15 | 660.2693 | КИ00-000061 от 20.11.2020
2.1.2.1.3.1 | Сооружение линейное электротехническое: КЛ - 10 кВ, от опоры № 27 Ф-10-1-П до РУ-10 кВ КТП № 212 – 10/0,4 кВ, г Мариинск | 2020 | 10 | 42 | 4129.2091 | 90 | 206.9196 | М-009 от 20.03.2020
2.1.2.1.3.1 | Сооружение линейное электротехническое: КЛ-0,4 кВ по существующим конструкциям от РУ - 0,4 кВ ТП № 250 - 6/0,4 кВ до опоры № 9 кабельной эстакады 6/0, | 2020 | 0.4 | 67 | 159.0023 | 5 | 117.2309 | МЫС00-00010 от 29.02.2020
2.1.2.1.3.1 | Сооружение линейное электротехническое: КЛ-0,4 кВ от РУ - 0,4 кВ КТП № 299 - 6/0,4 кВ до ВРУ - 0,4 кВ незавершенного строительством объекта по ул. Кир | 2020 | 0.4 | 46 | 159.0023 | 80 | 122.7914 | 139 от 30.11.2020
2.1.2.1.3.1 | Сооружение линейное электротехническое: КЛ- 0,4 кВ от РУ- 0,4 кВ КТП-16 до ВРУ-0,4 кВ нежилого здания блока гаражей по ул. Промстроевская, участок №19 | 2020 | 0.4 | 43 | 159.0023 | 100 | 128.1452 | 129 от 08.12.2020
2.1.2.1.3.1 | Сооружение линейное электротехническое: КЛ-6 кВ от РУ-6 кВ КТП № 73 - 6/0,4 кВ до РУ-6 кВ ТП № 194 - 6/0,4 кВ, г. Осинники | 2020 | 6 | 220 | 2477.5255 | 135.36 | 491.9766 | №0О00-000023 от 14.09.2020
2.1.2.1.3.1 | Сооружение линейное электротехническое: КЛ-6 кВ от опоры № 31 ЛЭП-6 кВ Ф-6-10-Ф до РУ-6 кВ КТП № 104 - 6/0,4 кВ, г. Осинники | 2020 | 6 | 146 | 2477.5255 | 104.4 | 456.9354 | 0О00-000020 от 31.08.20
2.1.2.1.3.1 | Сооружение линейное электротехническое: КЛ-6 кВ от опоры № 63 ЛЭП-6 кВ Ф-6-9-К до РУ-6 кВ КТП № 104 - 6/0,4 кВ, г. Осинники | 2020 | 6 | 23 | 2477.5255 | 104.4 | 215.5248 | 0О00-000015 от 03.08.20
2.1.2.1.3.1 | Сооружение линейное электротехническое: КЛ-6 кВ от опоры № 64 ЛЭП-6 кВ Ф-6-9-К до РУ-6 кВ КТП № 104 - 6/0,4 кВ, г. Осинники | 2020 | 6 | 13 | 2477.5255 | 104.4 | 205.9458 | 0О00-000014 от 03.08.20
2.1.2.1.3.1 | Сооружение линейное электротехническое: КЛ-6 кВ от опоры № 64/1 ЛЭП-6 кВ Ф-6-9-К до РУ-6 кВ КТП № 104 - 6/0,4 кВ, г. Осинники | 2020 | 6 | 32 | 2477.5255 | 104.4 | 209.7192 | №0О00-000011 от 03.08.20
2.1.2.1.3.1 | Сооружение линейное электротехническое: КЛ-0,4 кВ от РУ-0,4 кВ ТП № 11 - 6/0,4 кВ до ВРУ-0,4 кВ детского сада, ул. 50 лет Рудника, д. 6, г. Осинники | 2020 | 0.4 | 120 | 210.7559 | 180 | 224.1253 | №0О00-000042 от 31.10.2020
2.1.2.1.3.1 | Сооружение линейное электротехническое: КЛ-0,4 кВ от РУ-0,4 кВ ТП № 114 - 6/0,4 кВ до ВРУ-0,4 кВ детского сада, ул. 50 лет Рудника, д. 6, г. Осинники | 2020 | 0.4 | 71 | 210.7559 | 180 | 154.1155 | №0О00-000043 от 31.10.2020
2.1.2.1.3.1 | Сооружение линейное электротехническое: КЛ-0,4 кВ от РУ - 0,4 кВ Ф-0,4-2/2, ТП №253 ул. Цикличная - 6/0,4 кВ до опоры № 3 (II) Ф-6-5-П, г. Прокопь | 2020 | 0.4 | 6 | 159.0023 | 58 | 85.8446 | Прк00-00054 от 17.04.2020
2.1.2.1.3.1 | Сооружение линейное электротехническое: КЛ-0,4 кВ от РУ - 0,4 кВ КТП №96 - 10/0,4 кВ до ВРУ-0,4 кВ магазина, ул. Коммунистическая д. 4, пгт. Промышле | 2020 | 0.4 | 30 | 159.0023 | 120 | 85.7399 | 7 от 31.07.2020
2.1.2.1.3.1 | Сооружение линейное электртехническое: КЛ-0,4 кВ от РУ-0,4 кВ КТП № 96-10/0,4 кВ до ВРУ-0,4 кВ многоквартирного жилого дома, ул. Коммунистическая, д 6 | 2020 | 0.4 | 157 | 159.0023 | 110 | 366.2868 | 3 от 06.07.2020
2.1.2.1.3.1 | Сооружение линейное электротехническое: КЛ-6 кВ от опоры № 2 Ф-704 до РУ-6 кВ КТП №88 - 6/0,4 кВ, г. Тайга | 2020 | 6 | 227 | 2477.5255 | 52.8 | 472.4982 | 8 от 31.10.2020
2.1.2.1.3.1 | Сооружение линейное электротехническое: KЛ-0,4 кВ от РУ-0,4 кВ КТП № 167 «Гостиничный комплекс» - 6/0,4 кВ до КШ-0,4 кВ, установленного на границе зем | 2020 | 0.4 | 312 | 210.7559 | 15 | 299.1647 | 60 от 19.08.2020
2.1.2.1.3.1 | Сооружение линейное электротехническое: КЛ-10 кВ от опоры № 15 Ф-10-4-К до РУ-10 кВ КТП № 145 - 10/0,4 кВ, г. Топки | 2020 | 10 | 281 | 4129.2091 | 148.1 | 683.2218 | 4 от 09.06.2020
2.1.2.1.3.1 | Сооружение линейное электротехническое: КЛ-10 кВ от опоры № 26 Ф-10-7-24 до РУ-10 кВ КТП № 145 - 10/0,4 кВ, г. Топки | 2020 | 10 | 181 | 4129.2091 | 148.1 | 496.5867 | 5 от 09.06.2020
2.1.2.1.3.1 | Сооружение линейное электротехническое: КЛ - 0,4 кВ от РУ- 0,4 кВ, КТП № 209 - 10/0,4 кВ до точки присоединения № 2 в зажимах соединительной муфты КЛ | 2020 | 0.4 | 130 | 159.0023 | 150 | 200.028 | 0Ю00-000039 от 13.10.2020
2.1.2.1.3.1 | Сооружение линейное электротехническое: КЛ- 0,4 кВ, от РУ-0,4 кВ ТП № 133 - 10/0,4 кВ до границы земельного участка объекта обслуживания автотранспо | 2020 | 0.4 | 185 | 159.0023 | 15 | 303.1627 | 0Ю00-000057 от 30.11.2020
2.1.2.1.3.1 | Сооружение линейное электротехническое: КЛ-0,4 кВ от РУ-0,4 кВ ТП № 60 - 10/0,4 кВ до ВРУ-0,4 кВ здания школы, ул. Волгоградская, д. 3, г. Юрга | 2020 | 0.4 | 136 | 210.7559 | 160 | 277.8967 | 0Ю00-000071 от 01.12.2020
2.1.2.1.3.1 | Сооружение линейное электротехническое: КЛ-0,4 кВ от РУ-0,4 кВ ТП № 61 - 10/0,4 кВ до ВРУ-0,4 кВ здания школы, ул. Волгоградская, д. 3, г. Юрга | 2020 | 0.4 | 80 | 210.7559 | 160 | 148.5497 | 0Ю00-000061 от 30.11.2020
2.1.2.1.3.1 | Сооружение линейное электротехническое: КВЛ-0,4 кВ от опоры №10 Ф-0,4-2 МТП № 94-6/0,4 кВ до ВРУ № 2 многоквартирного жилого дома, расположенного по а | 2020 | 0.4 | 155 | 210.7559 | 80 | 263.7144 | АС00-000192 от 11.11.2020
2.1.2.1.3.1 | ТШТ Д 01-197/16 28.07.16 Р 786/16 КЛ-6 от РУ-6 ПС 110/35/6 "Шерегеш-1" до оп.№1 ВЛ-6 Ф-6-203-"Бойлерная" | 2020 | 6 | 33 | 3084.4361 | 195.2 | 117.7931 | Тг 00-000066 от 31.08.2020
2.1.2.1.3.1 | Сооружение линейное электротехническое: ЛЭП-6кВ от РП-13 до ТП-721 и ТП-726, пгт. Шерегеш | 2020 | 6 | 253 | 2477.5255 | 2477.5255 | 1568.4862 | Тг00-000081 от 31.10.2020
2.1.2.1.3.1 | Сооружение линейное электротехническое: КЛ-0,4 кВ от РУ-0,4 кВ Ф-0,4-13 РП № 3 до КВУ-0,4 кВ нежилого помещения, 17 квартал, д. 20а, пом. 4, к.н.42:29 | 2021 | 0.4 | 94 | 183.9438 | 5 | 269.1909 | МЫС00-00045 от 31.08.2021
2.1.2.1.3.1 | Сооружение линейное электротехническое: КЛ-10 кВ от РУ-10 кВ ТП "Стройдвор"- 10/0,4 кВ до РУ-10 кВ КТП № 540-10/0,4 кВ, г. Новокузнецк | 2021 | 10 | 609 | 4129.2091 | 15 | 1444.9194 | НК00-000094 от 01.04.2021
2.1.2.1.3.1 | Сооружение линейное электротехническое: КЛ 0,4 кВ от РУ 0,4 кВ ф.0,4-2 КТП №540 - 10/0,4 кВ до КВУ на фасаде здания здания промышленного предприяти | 2021 | 0.4 | 123 | 159.0023 | 15 | 269.3433 | НК00-000095 от 01.04.2021
2.1.2.1.3.1 | Сооружение линейное электротехническое: КЛ-0,4 кВ от опоры № 2 КТП №722 "Хвойная" - 6/0,4 кВ до КВУ-0,4 кВ, установленного на границе земельного участ | 2021 | 0.4 | 198 | 159.0023 | 15 | 535.9976 | Тг00-000220 от 31.12.2021
2.1.2.1.3.1 | Сооружение линейное электротехническое: КЛ-0,4 кВ от КШ-0,4 кВ ф. 0,4-1 КТП №744 - 6/0,4 кВ до КВУ-0,4 кВ, установленного на границе земельного участк | 2021 | 0.4 | 102 | 159.0023 | 15 | 176.9838 | Тг00-000221 от 31.12.2021
2.1.2.1.3.1 | Сооружение линейное электротехническое: КЛ 6 кВ от опоры № 12/14 Ф.6-9-П до РУ 6 кВ ТП-КА 303, г. Калтан | 2021 | 6 | 710 | 2477.5255 | 75.1 | 1768.6458 | Ка00-00025 от 06.09.2021
2.1.2.1.3.1 | Сооружение линейное электротехническое: КЛ-0,4 кВ от РУ-0,4 кВ ТП-КИ 500 до КВУ-0,4 кВ котельной № 29, ул. Матросова, 2б, г. Киселевск | 2021 | 0.4 | 20 | 159.0023 | 93 | 117.7966 | КИ00-000004 от 04.02.2021
2.1.2.1.3.1 | Сооружение линейное электротехническое: КЛ-0,4 кВ от РУ - 0,4 кВ КТП №706 - 6/0,4 кВ до соединительной муфты на границе земельного участка гаража по | 2021 | 0.4 | 21 | 159.0023 | 100 | 90.4629 | НК00-000016 от 31.01.2021
2.1.2.1.3.1 | Сооружение линейное электротехническое: КЛ 0,4 кВ от РУ 0,4 кВ ТП-НВ 712 до КВУ-0,4 кВ на фасаде нежилого здания по ул. Чайкиной №1, корпус 2, г. Ново | 2021 | 0.4 | 73 | 159.0023 | 100 | 288.0064 | НК00-000097 от 01.04.2021
2.1.2.1.3.1 | Сооружение линейное электротехническое: КВЛ 0,4 кВ от РУ 0,4 кВ ТП-НВ 128 до концевой опоры на границе земельного участка по ул. Производственная, 28а | 2021 | 0.4 | 105 | 159.0023 | 100 | 368.4484 | НК00-000159 от 23.06.2021
2.1.2.1.3.1 | Сооружение линейное электротехническое: КЛ 0,4 кВ от РУ 0,4 кВ ТП-НВ 128 до опоры № 1 ВЛИ 0,4 кВ ТП-НВ 128, г. Новокузнецк | 2021 | 0.4 | 45 | 159.0023 | 100 | 93.8642 | НК00-000128 от 30.04.2021
2.1.2.1.3.1 | Сооружение линейное электротехническое: ВКЛ-6 кВ от опоры № 58 (IV) ВЛЗ-6 кВ Ф-6-4-Д до РУ-6 кВ КТП № 162-6/0,4 кВ, г. Прокопьевск | 2021 | 6 | 1743 | 2477.5255 | 150 | 3255.1479 | Прк00-00098 от 21.06.2021
2.1.2.1.3.1 | Сооружение линейное электротехническое: КЛ-0,4 кВ от РУ-0,4 кВ ТП-ПК 290 - 6/0,4 кВ до фасада, нежилого здание-насосная, ул. Тружеников, г. Прокопьев | 2021 | 0.4 | 19 | 159.0023 | 100 | 91.3722 | ПРК00-00025 от 31.01.2021
2.1.2.1.3.1 | Сооружение линейное электротехническое: КЛ-6 кВ от опоры № 4 ВЛ-6 кВ до РУ 6 кВ ТП-ПК 549 - 6/0,4 кВ, г. Прокопьевск | 2021 | 6 | 225 | 2477.5255 | 150 | 520.2369 | Прк00-00050 от 31.03.2021
2.1.2.1.3.1 | Сооружение линейное электротехническое: КЛ-0,4 кВ от РУ- 0,4 кВ КТП № 276 - 10/0,4 кВ до КВУ, установленного на границе земельного участка торгового ц | 2021 | 0.4 | 23 | 159.0023 | 150 | 52.2949 | 0Ю00-000030 от 30.04.2021
2.1.2.1.3.1 | Сооружение линейное электротехническое: КЛ-0,4 кВ от РУ- 0,4 кВ ТП-ЮР № 348 - 10/0,4 кВ до КВУ-0,4 кВ, установленного на границе земельного участка | 2021 | 0.4 | 23 | 159.0023 | 150 | 41.7933 | 0Ю00-000016 от 12.04.2021
2.1.2.1.3.1 | Сооружение линейное электротехническое: КВЛ-0,4 кВ от РУ- 0,4 кВ ТП №272 общежитие ш. Ноградская - 6/0,4 кВ до фасада многоквартирного жилого дома, ра | 2021 | 0.4 | 158 | 159.0023 | 50 | 283.6953 | Прк00-00205 от 13.12.2021
2.1.2.1.3.1 | Сооружение линейное электротехническое: КЛ- 0,4 кВ от РУ- 0,4 кВ ТП-025 - 10/0,4 кВ до ВРУ-0,4 кВ многоквартирного жилого дома с к.н.:42:05:0109001:91 | 2021 | 0.4 | 126 | 159.0023 | 69 | 204.8597 | Крп00-00015 от 31.08.2021
2.1.2.1.3.1 | Сооружение линейное электротехническое: КЛ- 0,4 кВ от РУ- 0,4 кВ ТП-061 - 10/0,4 кВ до ВРУ-0,4 кВ многоквартирного жилого дома с к.н.:42:05:0109001:91 | 2021 | 0.4 | 125 | 159.0023 | 69 | 209.9615 | Крп00-00023 от 31.12.2021
2.1.2.1.3.1 | Сооружение линейное электротехническое: КЛ-0,4 кВ от РУ-0,4 кВ КТП № 202 - 10/0,4 кВ до ВРУ-0,4 кВ многоквартирного жилого дома, ул. 5 Микрорайон д. | 2021 | 0.4 | 97 | 159.0023 | 150 | 397.8255 | М-044 от 30.11.2021
2.1.2.1.3.1 | Сооружение линейное электротехническое: КЛ-0,4 кВ от РУ-0,4 кВ ТП-МС 287 - 6/0,4 кВ до ВРУ-0,4 МКД, квартал 18-ый, д. 18, , г. Мыски | 2021 | 0.4 | 93 | 159.0023 | 97.3 | 426.8122 | МЫС00-00055 от 11.10.2021
2.1.2.1.3.1 | Сооружение линейное электротехническое: КЛ-6 кВ от РУ-6 кВ РП № 3 до РУ-6 кВ ТП-МС 287 - 6/0,4 кВ, г. Мыски | 2021 | 6 | 276 | 2477.5255 | 106.5 | 810.4097 | МЫС00-00056 от 11.10.2021
2.1.2.1.3.1 | Сооружение линейное электротехническое: КЛ-6 кВ от РУ-6 кВ ТП № 172 - 6/0,4 кВ до РУ-6 кВ ТП-МС 287 - 6/0,4 кВ, г. Мыски | 2021 | 6 | 398 | 2477.5255 | 106.5 | 970.6712 | МЫС00-00057 от 11.10.2021
2.1.2.1.3.1 | Сооружение линейное электротехническое: ЛЭП-6 кВ от опоры № 49/41 ф.6-12-Ж РП-5 до РУ-6 кВ ТП-КА 007, п. Верх-Теш | 2021 | 6 | 5256 | 2477.5255 | 17.7 | 8670.4899 | Ка00-00024 от 01.09.2021
2.1.2.1.3.1 | Сооружение линейное электротехническое: КЛ-0,4 кВ от РУ-0,4 кВ ТП-БЕ 159 - 6/0,4 кВ до границы земельного участка нежилого здания, ул. Аэродромная, д. | 2021 | 0.4 | 8 | 159.0023 | 150 | 93.7647 | 0Б00-000013 от 31.01.2021
2.1.2.1.3.1 | Сооружение линейное электротехническое: КЛ-0,4 кВ от РУ-0,4 кВ Ф-0,4-3/2 ТП № 241 - 10/0,4 кВ до РЩ-0,4 кВ магазина, ул. Мира д. 44а, г. Киселевск | 2021 | 0.4 | 93 | 159.0023 | 148 | 199.48 | КИ00-000012 от 25.03.2021
2.1.2.1.3.1 | Сооружение линейное электротехническое: КЛ-0,4 кВ от РУ-0,4 кВ ТП № 133 - 10/0,4 кВ до ВКУ-0,4 кВ встроенного нежилого помещения, расположенного по ад | 2021 | 0.4 | 213 | 159.0023 | 100 | 414.7322 | 0Ю00-000025 от 21.04.2021
2.1.2.1.3.1 | Сооружение линейное электротехническое: ЛЭП-0,4 кВ от РУ-0,4 кВ ТП-КА 239 - 6/0,4 кВ до концевой опоры на границе земельного участка здания конторы уч | 2021 | 0.4 | 415 | 159.0023 | 37 | 1138.4773 | Ка00-00018 от 31.07.2021
2.1.2.1.3.1 | Сооружение линейное электротехническое: КЛ-6 кВ от опоры № 6 ВЛ-6 кВ Ф-6-6-Н до РУ 6 кВ ТП №892 - 6/0,4 кВ, г. Прокопьевск | 2021 | 6 | 151 | 2477.5255 | 35 | 485.7639 | Прк00-00179 от 31.10.2021
2.1.2.1.3.1 | Сооружение линейное электротехническое: КЛ 0,4 кВ от РУ 0,4 кВ ТП-БЕ 163 - 10/0,4 кВ до КВУ 0,4 кВ на границе земельного участка нежилого здания (авто | 2021 | 0.4 | 211 | 159.0023 | 65 | 353.0607 | 0Б00-000064 от 31.08.2021
2.1.2.1.3.1 | Сооружение линейное электротехническое: КЛ 10 кВ от опоры № 12-7 ВЛ 10 кВ Ф-10-18-г до РУ 10 кВ ТП-БЕ 163 - 10/0,4 кВ, г. Белово | 2021 | 10 | 21 | 4129.2091 | 65 | 156.1423 | 0Б00-000076 от 01.10.2021
2.1.2.1.3.1 | Сооружение линейное электротехническое: КЛ-0,4 кВ от РУ-0,4 кВ ТП-КА 239 - 6/0,4 кВ до КВУ-0,4 кВ, установленного на фасаде здания локомотивного депо, | 2021 | 0.4 | 202 | 159.0023 | 143 | 625.5546 | Ка00-00015 от 31.07.2021
2.1.2.1.3.1 | Сооружение линейное электротехническое: КЛ-6 кВ от опоры № 5 ВЛ-6 кВ Ф-Озерный до РУ-6 кВ ТП-КА 239 - 6/0,4 кВ, г. Калтан | 2021 | 6 | 147 | 2477.5255 | 143 | 618.508 | Ка00-00016 от 31.07.2021
2.1.2.1.3.1 | Сооружение линейное электротехническое: КЛ-0,4 кВ от РУ-0,4 кВ ТП-КИ 497 - 6/0,4 кВ до ВРУ-0,4 кВ здания котельной № 43, ул. Чумова, д. 17а, г. Киселе | 2021 | 0.4 | 162 | 159.0023 | 146 | 317.009 | КИ00-000037 от 20.09.2021
2.1.2.1.3.1 | Сооружение линейное электротехническое: КЛ-0,4 кВ от РУ-0,4 кВ ТП МА-223 - 10/0,4 кВ до ВРУ-0,4 кВ здания (котельная), ул. Котовского, д. 4, г. Мариин | 2021 | 0.4 | 83 | 159.0023 | 122.56 | 225.5745 | М-046 от 15.12.2021
2.1.2.1.3.1 | Сооружение линейное электротехническое: КЛ-0,4 кВ от РУ-0,4 кВ ТП № 36 - 6/0,4 кВ до ВРУ-0,4 кВ тепломагистрали № 19, насосной станции ПНС-21, пер. Бо | 2021 | 0.4 | 237 | 159.0023 | 67 | 512.1258 | МЫС00-00070 от 30.11.2021
2.1.2.1.3.1 | Сооружение линейное электротехническое: КЛ 0,4 кВ от РУ 0,4 кВ ТП-10 - 6/0,4 кВ до КВУ 0,4 кВ на фасаде отдельно стоящего нежилого здания, ул. Победы, | 2021 | 0.4 | 54 | 159.0023 | 105 | 218.8516 | 0О00-000067 от 31.12.2021
2.1.2.1.3.1 | Сооружение линейное электротехническое: КЛ-0,4 кВ от РУ-0,4 кВ ТП-ОС 197 - 6/0,4 кВ до КВУ-0,4 кВ, установленного на границе земельного участка нежил | 2021 | 0.4 | 87 | 159.0023 | 149 | 360.6623 | 0О00-000069 от 31.12.2021
2.1.2.1.3.1 | Сооружение линейное электротехническое: КЛ-0,4 кВ от РУ-0,4 кВ ТП-ОС 161 - 6/0,4 кВ до ВРУ-0,4 кВ нежилого здания (котельная), ул. Звездная, д. 1/1, г | 2021 | 0.4 | 18 | 159.0023 | 149 | 144.497 | 0О00-000070 от 31.12.2021
2.1.2.1.3.1 | Сооружение линейное электротехническое: КЛ-6 кВ от РУ-6 кВ ТП-57 до РУ-6 кВ ТП-ОС 161 - 6/0,4 кВ, г. Осинники, п. Тайжина | 2021 | 6 | 493 | 2477.5255 | 149 | 1631.0179 | 0О00-000071 от 31.12.2021
2.1.2.1.3.1 | Сооружение линейное электротехническое: КЛ-0,4 кВ от РУ-0,4 кВ ТП-ПК 35 - 10/0,4 кВ до КВУ-0,4 кВ, нежилого здания, ул. Есенина д. 11, г. Прокопьев | 2021 | 0.4 | 14 | 159.0023 | 120 | 116.9117 | Прк00-00186 от 31.10.2021
2.1.2.1.3.1 | Сооружение линейное электротехническое: КЛ-0,4 кВ от РУ-0,4 кВ ТП-ПК 289 - 6/0,4 кВ до КВУ, установленного на фасаде нежилого здания, ул. Бардина д. | 2021 | 0.4 | 15 | 159.0023 | 120 | 170.0854 | Прк00-00146 от 08.09.2021
2.1.2.1.3.1 | Сооружение линейное электротехническое: КЛ-0,4 кВ от РУ-0,4 кВ ТП-ПК 394 - 6/0,4 кВ до КВУ-0,4 кВ установленного на фасаде гаража, расположенного ул. | 2021 | 0.4 | 25 | 159.0023 | 120 | 160.4887 | Прк00-00124 от 04.08.2021
2.1.2.1.3.1 | Сооружение линейное электротехническое: КЛ-6 кВ от опоры №2 (IX) Ф-6-7; ПС 35/6 кВ №19 до РУ 6 кВ ТП-ПК 394 - 6/0,4 кВ до границы земельного участк | 2021 | 6 | 25 | 2477.5255 | 120 | 286.929 | Прк00-00145 от 08.09.2021
2.1.2.1.3.1 | Сооружение линейное электротехническое: КЛ-0,4 кВ от РУ-0,4 кВ ТП-ТАШ 775 - 6/0,4 кВ до КВУ-0,4 кВ, установленного на границе земельного участка жилог | 2021 | 0.4 | 4 | 159.0023 | 150 | 77.8993 | Тг00-000172 от 31.10.2021
2.1.2.1.3.1 | Сооружение линейное электротехническое: КЛ-0,4 кВ от РУ-0,4 кВ ТП №132 "Юбилейная" - 6/0,4 кВ до КВу-0,4 кВ, установленного на границе земельного учас | 2021 | 0.4 | 163 | 159.0023 | 149 | 271.0313 | Тг00-000146 от 20.10.2021
2.1.2.1.3.1 | Сооружение линейное электротехническое: 4КЛ-0,4 кВ от РУ-0,4 кВ КТП № 262 - 10/0,4 кВ до границы земельного участка физкультурно-оздоровительного ком | 2021 | 0.4 | 81 | 159.0023 | 230 | 369.4222 | КИ00-000072 от 16.11.2021
2.1.2.1.3.1 | Сооружение линейное электротехническое: КЛ-0,4 кВ (из 4-х кабелей) от РУ-0,4 кВ ТП №21 "Школа №9" - 6/0,4 кВ до вводов ВРУ-0,4 кВ школы по ул. Поспело | 2021 | 0.4 | 82 | 159.0023 | 321.64 | 498.6953 | Тг00-000017 от 31.01.2021
2.1.2.1.3.1 | Сооружение линейное электротехническое: КЛ-0,4 кВ от РУ 0,4 кВ ТП №19 - 6/0,4 кВ до ввода № 1 ВРУ-0,4 кВ кинотеатра "Коммунар", пр-кт Металлургов, д. | 2021 | 0.4 | 17 | 210.7559 | 350 | 85.7559 | НК00-000348 от 31.10.2021
2.1.2.1.3.1 | Сооружение линейное электротехническое: КЛ-0,4 кВ от РУ 0,4 кВ ТП №73 - 6/0,4 кВ до ввода № 2 ВРУ-0,4 кВ кинотеатра "Коммунар", пр-кт Металлургов, д. | 2021 | 0.4 | 218 | 210.7559 | 350 | 1394.3641 | НК00-000271 от 01.10.2021
2.1.2.1.3.1 | Сооружение линейное электротехническое: КЛ- 0,4 кВ (восемь кабелей в траншее), от РУ- 0,4 кВ ТП-319 - 10/0,4 кВ до ВРУ №1, ВРУ № 2 школы по ул. Турге | 2021 | 0.4 | 102 | 159.0023 | 550 | 1505.7385 | 0Ю00-000095 от 03.11.2021
2.1.2.1.3.1 | Сооружение линейное электротехническое: линия электропередачи 6 кВ (ЛЭП 6 кВ) от РП-10 до ТП-187, г. Анжеро-Судженск | 2021 | 6 | 380 | 2477.5255 | 2477.5255 | 1188.9765 | АС00-000106 от 30.09.2021
2.1.2.1.3.1 | Сооружение линейное электротехническое: линия электропередачи 6 кВ (ЛЭП 6 кВ) от ПС 110/35/6 "Беловская" до ТП-13, г. Белово | 2021 | 6 | 325 | 2477.5255 | 2477.5255 | 1903.156 | 0Б00-000129 от 31.12.2021
2.1.2.1.3.1 | Сооружение линейное электротехническое: линия электропередачи 6 кВ (ЛЭП 6 кВ) от ф. 6-5-г до ТП-129 г. Белово | 2021 | 6 | 127 | 2477.5255 | 2477.5255 | 438.0046 | 0Б00-000120 от 30.11.2021
2.1.2.1.3.1 | Сооружение линейное электротехническое: линия электропередачи 6 кВ (ЛЭП 6 кВ) от РП-6кВ до ф.6-15-С, г. Салаир | 2021 | 6 | 159 | 2477.5255 | 2477.5255 | 470.8738 | 0Г00-000033 от 08.11.2021
2.1.2.1.3.1 | Сооружение линейное электротехническое: линия электропередачи 6 кВ (ЛЭП 6 кВ) от РП-6кВ до ф.6-9-3, г. Салаир | 2021 | 6 | 19 | 2477.5255 | 2477.5255 | 216.3745 | 0Г00-000034 от 08.11.2021
2.1.2.1.3.1 | Сооружение линейное электротехническое: линия электропередачи 10 кВ (ЛЭП 10 кВ) Ф10-12Иж от ПС 35/10 Ижморская до ТП-4-10, пгт. Ижморский | 2021 | 10 | 1187 | 4129.2091 | 4129.2091 | 1672.7342 | 0Я00-000017 от 31.12.2021
2.1.2.1.3.1 | Сооружение линейное электротехническое: линия электропередачи 6 кВ (ЛЭП 6 кВ) от ТП-П-2 до ТП-ЦТП г. Калтан | 2021 | 6 | 292 | 2477.5255 | 2477.5255 | 1655.6988 | Ка00-00052 от 31.12.2021
2.1.2.1.3.1 | Сооружение линейное электротехническое: ЛЭП-6кВ до трансформаторной под-станции №140 (ТП-140), пгт. Шерегеш | 2021 | 6 | 163 | 2477.5255 | 2477.5255 | 2387.8223 | Тг00-000231 от 31.12.2021
2.1.2.1.3.1 | Сооружение линейное электротехническое: линия электропередачи 10 кВ (ЛЭП 10 кВ) от РП 10/10 кВ до Ф 10-5-Х, пгт. Итатский | 2021 | 10 | 10 | 4129.2091 | 4129.2091 | 246.1453 | Тж00-000019 от 06.12.2021
2.1.2.1.3.1 | Сооружение линейное электротехническое: линия электропередачи 10 кВ (ЛЭП 10 кВ) от РП 10/10 кВ до Ф 10-6-Б, пгт. Итатский | 2021 | 10 | 23 | 4129.2091 | 4129.2091 | 183.2297 | Тж00-000021 от 06.12.2021
2.1.2.1.3.1 | Сооружение линейное электротехническое: линия электропередачи 10 кВ (ЛЭП 10 кВ) от Ф 10-13-М до РП 10/10 кВ, пгт. Итатский | 2021 | 10 | 50 | 4129.2091 | 4129.2091 | 538.0249 | Тж00-000018 от 06.12.2021
2.1.2.1.3.1 | Сооружение линейное электротехническое: линия электропередачи 10 кВ (ЛЭП 10 кВ) от Ф 10-6-Б до РП 10/10 кВ, пгт. Итатский | 2021 | 10 | 12 | 4129.2091 | 4129.2091 | 216.1965 | Тж00-000020 от 06.12.2021
2.1.2.1.3.1 | Сооружение линейное электротехническое: линия электропередачи 10 кВ (ЛЭП 10 кВ) от РП-8 до ТП-132, г. Юрга | 2021 | 10 | 462 | 4129.2091 | 4129.2091 | 1364.4454 | 0Ю00-000132 от 31.12.2021
2.1.2.1.3.1 | Сооружение линейное электротехническое: линия электропередачи 10 кВ (ЛЭП 10 кВ) от ТП-130 до ТП-131, г. Юрга | 2021 | 10 | 314 | 4129.2091 | 4129.2091 | 993.3054 | 0Ю00-000135 от 31.12.2021
2.1.2.1.3.1 | Сооружение линейное электротехническое: линия электропередачи 10 кВ (ЛЭП 10 кВ) от ТП-131 до ТП-70, г. Юрга | 2021 | 10 | 399 | 4129.2091 | 4129.2091 | 904.5899 | 0Ю00-000137 от 30.11.2021
2.1.2.1.3.1 | Сооружение линейное электротехническое: линия электропередачи 10 кВ (ЛЭП 10 кВ) от ТП-132 до ТП-131, г. Юрга | 2021 | 10 | 616 | 4129.2091 | 4129.2091 | 1756.8788 | 0Ю00-000133 от 31.12.2021
2.1.2.1.3.1 | Сооружение линейное электротехническое: линия электропередачи 10 кВ (ЛЭП 10 кВ) от ТП-70 до ТП-129, г. Юрга | 2021 | 10 | 245 | 4129.2091 | 4129.2091 | 931.3719 | 0Ю00-000134 от 31.12.2021
2.1.2.1.3.1 | Сооружение линейное электротехническое: КЛ-0,4 кВ от РУ-0,4 кВ ф.0,4-6; КТП №183 - 10/0,4 кВ до КВУ-0,4 кВ склада, расположенного по ул. Интернациональная д. 30а, г. Юрга | 2022 | 0.4 | 12 | 159.0023 | 70 | 17.8653 | 1 от 31.07.2022
2.1.2.1.3.1 | Сооружение линейное электротехническое: КЛ-0,4 кВ от РУ-0,4 кВ ТП-ТП 370 - 6/0,4 кВ до КВУ-0,4 кВ, установленного на границе земельного участка квартиры с приусадебным участком, ул. Падунская д. 54, кв. 2, г. Прокопьевск | 2022 | 0.4 | 39 | 159.0023 | 130 | 102.1411 | Прк00-00127 от 31.08.2022
2.1.2.1.3.1 | Сооружение линейное электротехническое: КЛ 0,4 кВ от РУ 0,4 кВ ф.0,4-1 ТП 697 до опоры № 1 ВЛИ 0,4 кВ ф.0,4-1 ТП 697 | 2022 | 0.4 | 20 | 159.0023 | 15 | 112.9915 | НК00-000591 от 31.12.2022
2.1.2.1.3.1 | Сооружение линейное электротехническое: КЛ 0,4 кВ от РУ 0,4 кВ ф.0,4-1 ТП № 430 - 6/0,4 кВ до опоры № 1 ВЛИ 0,4 кВ ф.0,4-1 ТП № 430 - 6/0,4 кВ | 2022 | 0.4 | 24 | 159.0023 | 9 | 122.298 | НК00-000083 от 31.03.2022
2.1.2.1.3.1 | Сооружение линейное электротехническое: ЛЭП-0,4 кВ от опоры № 13 XVI ВЛИ 0,4 кВ Ф-0,4-3; МТП №71 - 6/0,4 кВ до опоры, установленной на границе земельного участка дома № 8, СНТ "Шахтостроитель", ул. Дружбы, Прокопьевский муниципальный округ | 2022 | 0.4 | 37 | 159.0023 | 14 | 123.0989 | Прк00-00199 от 31.10.2022
2.1.2.1.3.1 | Сооружение линейное электротехническое: ЛЭП-0,4 кВ от РУ- 0,4 кВ ТП-МС 194 - 6/0,4 кВ до КВУ-0,4 кВ нежилого помещения, ул. Советская д. 50-2б, г. Мыски | 2022 | 0.4 | 44 | 159.0023 | 25 | 141.7332 | МЫС00-00004 от 10.02.2022
2.1.2.1.3.1 | Сооружение линейное электротехническое: КЛ-0,4 кВ от опоры № 3 Ф-0,4-2, КТП №323 - 10/0,4 кВ до соединительной муфты, установленной на границе земельного участка ул. Сосновая д. 19а, к.н.42:20:0102019:4178, г. Анжеро-Судженск | 2022 | 0.4 | 61 | 159.0023 | 80 | 166.7072 | АС00-000209 от 31.12.2022
2.1.2.1.3.1 | Сооружение линейное электротехническое: КЛ-0,4 кВ от РУ-0,4 кВ ТП-ПК 038 - 10/0,4 кВ до КВУ-0,4 кВ, установленного на границе земельного участка нежилого здания (кафе), ул. Романова д. 1Б, г. Прокопьевск | 2022 | 0.4 | 26 | 159.0023 | 150 | 184.4268 | Прк00-00231 от 31.12.2022
2.1.2.1.3.1 | Сооружение линейное электротехническое: КЛ-0,4 кВ от РУ-0,4 кВ ф.0,4-1 ТП-ОС 205 - 6/0,4 кВ до КВУ-0,4 кВ нежилого здания, по ул. Ленина д. 132, г. Осин-ники | 2022 | 0.4 | 22 | 159.0023 | 140 | 190.9487 | 0О00-000014 от 02.06.2022
2.1.2.1.3.1 | Сооружение линейное электротехническое: КЛ-0,4 кВ от РУ-0,4 кВ ТП-ПК 402 - 6/0,4 кВ до КВУ-0,4 кВ, нежилого здания, ул. Луговая д. 19, г. Прокопьевск | 2022 | 0.4 | 25 | 159.0023 | 150 | 195.9774 | Прк00-00106 от 24.08.2022
2.1.2.1.3.1 | Сооружение линейное электротехническое: КЛ-0,4 кВ от РУ-0,4 кВ ТП-ТАШ 674 - 6/0,4 кВ до КВУ-0,4 кВ производственного помещения, ул. Трактовая, 91а, г. Таштагол | 2022 | 0.4 | 41 | 159.0023 | 15 | 200.4618 | Тг00-000246 от 31.12.2022
2.1.2.1.3.1 | Сооружение линейное электротехническое: КЛ-0,4 кВ от РУ-0,4 кВ ТП-ПК 375 - 6/0,4 кВ до КВУ-0,4 кВ садового домика, расположенного с/о "Уголек" уч. 51, г. Прокопьевск | 2022 | 0.4 | 25 | 159.0023 | 150 | 203.8654 | Прк00-00164 от 31.10.2022
2.1.2.1.3.1 | Сооружение линейное электротехническое: КЛ-0,4 кВ от РУ-0,4 кВ ТП-ПК 293 - 6/0,4 кВ до КВУ-0,4 кВ, установленного на фасаде нежилого здания, ул. Проектная д. 16, строение 3, г. Прокопьевск | 2022 | 0.4 | 29 | 159.0023 | 150 | 221.4766 | Прк00-00187 от 28.11.2022
2.1.2.1.3.1 | Сооружение линейное электротехническое: КЛ-0,4 кВ от РУ-0,4 кВ КТП №62 - 6/0,4 кВ до КВУ-0,4 кВ, установленного на границе земельного участка нежилого здания, ул. Токарева д. 3, г. Полысаево | 2022 | 0.4 | 31 | 159.0023 | 150 | 224.043 | 0Б00-000127 от 30.11.2022 0:00:00
2.1.2.1.3.1 | Сооружение линейное электротехническое: КЛ-0,4 кВ от РУ-0,4 кВ КТП №708 "Строителей" - 6/0,4 кВ до КВУ-0,4 кВ, установленного на границе земельного участка жилого дома по ул. Свободная д. 67, к.н.42:12:0102013:1390, пгт. Шерегеш | 2022 | 0.4 | 55 | 159.0023 | 149 | 224.8935 | Тг00-000029 от 09.03.2022
2.1.2.1.3.1 | Сооружение линейное электротехническое: ЛЭП-0,4 кВ от РУ-0,4 кВ КТП №403 - 10/0,4 кВ до КВУ-0,4 кВ дома культуры, ул. Воронова, участок 23 а, п. 1-й, Чебулинский муниципальный округ | 2022 | 0.4 | 49 | 159.0023 | 150 | 232.0363 | М-017 от 30.06.2022
2.1.2.1.3.1 | Сооружение линейное электротехническое: КЛ-0,4 кВ от РУ-0,4 кВ ТП-ПК 046 - 6/0,4 кВ до КВУ-0,4 кВ, установленного на границе земельного участка дома № 5, ул. Заречная, п. Большой Керлегеш, Прокопьевский муниципальный округ | 2022 | 0.4 | 59 | 210.7559 | 150 | 237.0336 | Прк00-00245 от 31.12.2022
2.1.2.1.3.1 | Сооружение линейное электротехническое: КЛ-0,4 кВ от РУ-0,4 кВ ТП-ПК 518 - 6/0,4 кВ до КВУ-0,4 кВ, установленного на границе земельного участка дома № 62, ул. Киселевская, г. Прокопьевск | 2022 | 0.4 | 40 | 159.0023 | 150 | 237.6363 | Прк00-00185 от 28.11.2022
2.1.2.1.3.1 | Сооружение линейное электротехническое: КЛ-0,4 кВ от РУ-0,4 кВ ТП Встроенная в РП-1 - 6/0,4 кВ до КВУ-0,4 кВ, установленного на фасаде нежилого здания, расположенного по пер. Электрический д. 3, к.н.42:20:0102038:58, г. Анжеро-Судженск | 2022 | 0.4 | 79 | 159.0023 | 145 | 248.0359 | АС00-000036 от 08.06.2022
2.1.2.1.3.1 | Сооружение линейное электротехническое: КЛ-0,4 кВ от РУ 0,4 кВ ТП-ТС 063 - 10/0,4 кВ до КВУ-0,4 кВ, установленного на фасаде производственной базы, расположенного по ул. Пушкина 12 Г, пгт. Тисуль | 2022 | 0.4 | 71 | 159.0023 | 150 | 248.1971 | Тс00-000065 от 30.11.2022
2.1.2.1.3.1 | Сооружение линейное электротехническое: КЛ-0,4 кВ от РУ-0,4 кВ ТП-МС 287 - 6/0,4 кВ до ВРУ-0,4 кВ МКД, квартал-18, д. 16, г. Мыски | 2022 | 0.4 | 49 | 159.0023 | 106.5 | 249.6112 | МЫС00-00037 от 31.07.2022
2.1.2.1.3.1 | Сооружение линейное электротехническое: КЛ-6 кВ от опоры № 6 ВЛЗ-6 кВ Ф-6-6-АГ до РУ-6 кВ ТП-АН 415 - 6/0,4 кВ, установленной по ул. Кемсеть д. 5В, г. Анжеро-Судженск | 2022 | 6 | 22 | 2477.5255 | 150 | 252.1846 | АС00-000026 от 30.04.2022
2.1.2.1.3.1 | Сооружение линейное электротехническое: ЛЭП-0,4 кВ от РУ-0,4 кВ ТП-МС-194 - 6/0,4 кВ до КВУ-0,4 кВ нежилого помещения, ул. Советская д. 50, помещение 3, к.н.42:29:0101002:1434, г. Мыски | 2022 | 0.4 | 100 | 159.0023 | 15 | 254.0442 | МЫС00-00039 от 31.08.2022
2.1.2.1.3.1 | Сооружение линейное электротехническое: КЛ-0,4 кВ от РУ-0,4 кВ ТП-ПК 413 - 6/0,4 кВ до КВУ-0,4 кВ, установленого на границе земельного участка дома № 65, пер. Кедровый, п. Большой Керлегеш, Прокопьевский муниципальный округ | 2022 | 0.4 | 59 | 159.0023 | 150 | 262.2642 | Прк00-00088 от 31.07.2022
2.1.2.1.3.1 | Сооружение линейное электротехническое: КЛ-0,4 кВ от РУ-0,4 кВ СТП № 27 - 10/0,4 кВ до КВУ-0,4 кВ, установленного на границе земельного участка дома № 8, ул. 3-я Шукшина, г. Прокопьевск | 2022 | 0.4 | 114 | 159.0023 | 150 | 263.2176 | Прк00-00080 от 25.05.2022
2.1.2.1.3.1 | Сооружение линейное электротехническое: КЛ-6 кВ от опоры № 5 ВЛЗ-6 кВ Ф-6-7-АГ до РУ-6 кВ ТП-АН 415 - 6/0,4 кВ, установленной по ул. Кемсеть д. 5В, г. Анжеро-Судженск | 2022 | 6 | 32 | 2477.5255 | 150 | 264.1515 | АС00-000025 от 30.04.2022
2.1.2.1.3.1 | Сооружение линейное электротехническое: КЛ-0,4 кВ от РУ-0,4 кВ КТП №171 - 6/0,4 кВ до ВРУ-0,4 кВ поликлиники №5, расположенной по ул. им. 50-летия Октября, д. 4, г. Анжеро-Судженск | 2022 | 0.4 | 98 | 159.0023 | 150 | 267.5183 | АС00-000035 от 30.06.2022 0:00:00
2.1.2.1.3.1 | Сооружение линейное электротехническое: КЛ-6 кВ от опоры № 33 Ф-6-5-г до РУ-6 кВ ТП-БЕ 170 - 6/0,4 кВ, г. Белово | 2022 | 6 | 31 | 2477.5255 | 120 | 268.1093 | 0Б00-000171 от 20.12.2022
2.1.2.1.3.1 | Сооружение линейное электротехническое: КЛ-6 кВ от опоры № 8 ЛЭП-6 кВ, Ф-6-8-Я до РУ-6 кВ ТП-ПК 293 - 6/0,4 кВ, г. Прокопьевск | 2022 | 6 | 16 | 2477.5255 | 150 | 270.3833 | Прк00-00186 от 28.11.2022 2:00:00
2.1.2.1.3.1 | Сооружение линейное электротехническое: КЛ-0,4 кВ от РУ-0,4 кВ ТП-БЕ 792 - 10/0,4 кВ до ВРУ-0,4 кВ сельского дома культуры, ул. Кузбасская 63, к.н.42:21:0403006:238, с. Заречное | 2022 | 0.4 | 95 | 159.0023 | 96 | 270.8368 | 0Б00-000135 от 07.12.2022 0:00:00
2.1.2.1.3.1 | Сооружение линейное электротехническое: КЛ-6 кВ от опоры № 34 Ф-6-5-г до РУ-6 кВ ТП-БЕ 170 - 6/0,4 кВ, г. Белово | 2022 | 6 | 24 | 2477.5255 | 120 | 278.2213 | 0Б00-000165 от 20.12.2022
2.1.2.1.3.1 | Сооружение линейное электротехническое: КЛ 6 кВ от опоры № 33 ВЛЗ 6 кВ ф.6-7-ЗЖБК до РУ 6 кВ ТП-НВ 089, г. Новокузнецк | 2022 | 6 | 53 | 2477.5255 | 100 | 285.6396 | НК00-000413 от 14.11.2022
2.1.2.1.3.1 | Сооружение линейное электротехническое: КЛ-0,4 кВ от РУ-0,4 кВ КТП №3 - 10/0,4 кВ до КВУ-0,4 кВ, установленного на границе земельного участка отдельно стоящего здания, ул. Ленина, д. 48в, пом.3, пгт. Тяжинский | 2022 | 0.4 | 48 | 159.0023 | 148.5 | 296.027 | Тс00-000064 от 20.12.2022
2.1.2.1.3.1 | Сооружение линейное электротехническое: КЛ-6 кВ от опоры № 45 ВЛ-6 кВ Ф-6-7-Т до РУ-6 кВ ТП-ПК 295 - 6/0,4 кВ, г. Прокопьевск | 2022 | 6 | 74 | 2477.5255 | 90 | 300.9641 | Прк00-00146 от 31.10.2022
2.1.2.1.3.1 | Сооружение линейное электротехническое: КЛ-0,4 кВ от РУ-0,4 кВ СТП №480 - 6/0,4 кВ до КВУ-0,4 кВ, установленного на границе земельного участка дома № 2в, ул. Центральная, п. Большой Керлегеш, Прокопьевский муниципальный округ | 2022 | 0.4 | 113 | 159.0023 | 150 | 316.236 | Прк00-00234 от 31.12.2022
2.1.2.1.3.1 | Сооружение линейное электротехническое: КЛ-0,4 кВ от РУ-0,4 кВ ТП-ЮР 352 - 6/0,4 кВ до КВУ-0,4 кВ здания по ремонту контейнеров, расположенного по ул. Шоссейная д. 40, к.н.42:36:0101002:2808, г. Юрга | 2022 | 0.4 | 153 | 159.0023 | 50 | 326.716 | 0Ю00-000023 от 09.06.2022
2.1.2.1.3.1 | Сооружение линейное электротехническое: КЛ 0,4 кВ от РУ 0,4 кВ ф.0,4-1 КТП-387 - 10/0,4 кВ до КВУ 0,4 кВ, г. Новокузнецк | 2022 | 0.4 | 49 | 159.0023 | 9 | 331.0792 | НК00-000567 от 31.12.2022
2.1.2.1.3.1 | Сооружение линейное электротехническое: КЛ 0,4 кВ от РУ 0,4 кВ МТП № 61 - 6/0,4 кВ до КВУ 0,4 кВ на границе земельного участка жилого дома, ул. Проспектная, д. 143, г. Прокопьевск | 2022 | 0.4 | 136 | 159.0023 | 150 | 354.041 | Прк00-00207 от 30.11.2022
2.1.2.1.3.1 | Сооружение линейное электротехническое: ЛЭП-0,4 кВ от РУ-0,4 кВ ТП № 8 - 10/0,4 кВ до КВУ-0,4 кВ автогаража, ул. Тельмана, 39 б, пгт. Промышленная | 2022 | 0.4 | 120 | 159.0023 | 100 | 361.0544 | Тп00-000082 от 30.11.2022
2.1.2.1.3.1 | Сооружение линейное электротехническое: ЛЭП-0,4 кВ от РУ-0,4 кВ ф.0,4-1 ТП-ТС 093 - 10/0,4 кВ до КВУ-0,4 кВ на границе земельного участка жилой застройки по ул. Терешковой, к.н. 42:13:0109006:2204, пгт. Тисуль | 2022 | 0.4 | 148 | 159.0023 | 60 | 369.283 | Тс00-000005 от 28.02.2022
2.1.2.1.3.1 | Сооружение линейное электротехническое: ВКЛ-6 кВ от опоры № 34 Ф-6-31-Г до РУ-6 кВ ТП-ПК 201-6/0,4 кВ, г. Прокопьевск | 2022 | 6 | 100 | 2477.5255 | 140 | 398.7652 | Прк00-00236 от 31.12.2022
2.1.2.1.3.1 | Сооружение линейное электротехническое: ВКЛ 6 кВ от опоры № 29 ВЛЗ 6 кВ ф.6-7-ЗЖБК до РУ 6 кВ ТП-НВ 056, г. Новокузнецк | 2022 | 6 | 55 | 2477.5255 | 15 | 435.2889 | НК00-000447 от 30.11.2022
2.1.2.1.3.1 | Сооружение линейное электротехническое: КЛ-10 кВ от опоры стр. №17С Ф-10-4-ЖД до РУ-10 кВ ТП-ТО 154 - 10/0,4 кВ, г. Топки | 2022 | 10 | 122 | 4129.2091 | 150 | 446.7224 | Тп00-000068 от 05.12.2022
2.1.2.1.3.1 | Сооружение линейное электротехническое: КЛ-0,4 кВ от РУ-0,4 кВ ТП №127 "7-ой квартал" - 6/0,4 кВ до КВУ-0,4 кВ, установленного на фасаде отдельно стоящего нежилого здания по ул. Юбилейная д. 2в, к.н.42:12:0102005:204, пгт. Шерегеш | 2022 | 0.4 | 217 | 159.0023 | 150 | 454.9201 | Тг00-000156 от 31.10.2022
2.1.2.1.3.1 | Сооружение линейное электротехническое: КЛ-6 кВ от опоры № 34 Ф-6-18 до РУ-6 кВ ТП-ПК 095 - 6/0,4 кВ, пос. Новостройка, Прокопьевский муниципальный округ | 2022 | 6 | 104 | 2477.5255 | 150 | 471.7558 | Прк00-00162 от 31.10.2022
2.1.2.1.3.1 | Сооружение линейное электротехническое: ЛЭП-0,4 кВ от РУ-0,4 кВ ТП № 224 - 10/0,4 кВ до КВУ-0,4 кВ магазина, ул. Пионерская, д. 2а, г. Киселёвск | 2022 | 0.4 | 175 | 159.0023 | 50 | 488.2462 | КИ00-000119 от 31.10.2022
2.1.2.1.3.1 | Сооружение линейное электротехническое: КЛ-0,4 кВ от РУ-0,4 кВ КТП №16 - 10/0,4 кВ до КВУ-0,4 кВ, установленного на границе земельного участка нежилого здания, ул. Ленина д. 63, г. Гурьевск | 2022 | 0.4 | 198 | 159.0023 | 100 | 566.3075 | 0Б00-000074 от 19.09.2022
2.1.2.1.3.1 | Сооружение линейное электротехническое: КЛ-0,4 кВ от РУ-0,4 кВ ТП-ПК 201 - 6/0,4 кВ до КВУ-0,4 кВ, установленного на границе земельного участка жилого дома № 54, ул. Штрековая, г. Прокопьевск | 2022 | 0.4 | 239 | 159.0023 | 140 | 569.519 | Прк00-00254 от 31.12.2022
2.1.2.1.3.1 | Сооружение линейное электротехническое: ЛЭП-6 кВ от опоры № 76 ВЛ-6 кВ ПС 35/6 кВ № 3 ”Южная” до РУ-6 кВ КТП № 681-6/0,4 кВ | 2022 | 6 | 191 | 2477.5255 | 55.293 | 622.7286 | НК00-000011 от 31.01.2022
2.1.2.1.3.1 | Сооружение линейное электротехническое: КЛ 0,4 кВ от РУ 0,4 кВ ТП-НВ 292 до КВУ 0,4 кВ на границе земельного участка нежилого здания по ул. Лермонтова д. 6, корп. 5, г. Новокузнецк | 2022 | 0.4 | 250 | 159.0023 | 150 | 692.2716 | НК00-000317 от 30.09.2022
2.1.2.1.3.1 | Сооружение линейное электрическое: ЛЭП-0,4 от РУ-0,4 кВ ТП МА - 224 -10/0,4 кВ до КВУ-0,4 кВ на границе земельного учаскта жилого дома, ул. Баимская, д. 1, г. Мариинск | 2022 | 0.4 | 313 | 159.0023 | 13 | 780.1026 | М-029 от 31.10.2022
2.1.2.1.3.1 | Сооружение линейное электротехническое: КЛ-0,4 кВ от РУ-0,4 кВ ТП №17 - 10/0,4 кВ до КВУ-0,4 кВ, установленного на фасаде отдельно стоящего здания (скважина 763), ул. Рабочая, г. Мариинск | 2022 | 0.4 | 511 | 159.0023 | 43.2 | 933.452 | М-040 от 14.12.2022
2.1.2.1.3.1 | Сооружение линейное электротехническое: КЛ-6 кВ от ПС 110/35/6 кВ "Шушталепская" до опоры стр. № 1 ф. 6-20-П, г. Калтан | 2022 | 6 | 347 | 2477.5255 | 14 | 1218.7428 | 0О00-000248 от 31.12.2022
2.1.2.1.3.1 | Сооружение линейное электротехническое: КЛ-6 кВ от опоры № 4 Ф-6-10-нг до РУ-6 кВ ТП-БЕ 416 - 6/0,4 кВ, г. Белово | 2022 | 6 | 433 | 2477.5255 | 15 | 1274.9665 | 0Б00-000188 от 30.12.2022
2.1.2.1.3.2 | два кабеля (трубы)
2.1.2.1.3.2 | Сооружение линейное электротехническое: 2КЛ-0,4 кВ от РУ-0,4 кВ КТП № 96-10/0,4 кВ до ВРУ-0,4 кВ малоэтажного многоквартирного жилого дома, ул. Лерман | 2020 | 0.4 | 166 | 318.0045 | 110 | 398.9947 | 4 от 06.07.2020
2.1.2.1.3.2 | Сооружение линейное электротехническое: 2КЛ-0,4 кВ от РУ-0,4 кВ ТП № 186-6/0,4 кВ до точек присоединения № 1 и № 2 в зажимах соединительных муфт 2КЛ-0 | 2020 | 0.4 | 103 | 318.0045 | 150 | 309.6587 | АС00-000212 от 31.12.2020
2.1.2.1.3.2 | Сооружение линейное электротехническое: 2 КЛ-0,4 кВ от РУ-0,4 кВ ТП № 175-6/0,4 кВ до ВУ-0,4 кВ нежилого помещения, ул. Желябова, д. 11, г. Анжеро-Суд | 2020 | 0.4 | 156 | 421.5119 | 150 | 487.4878 | АС00-000133 от 31.08.2020
2.1.2.1.3.2 | Сооружение линейное электротехническое: 2КЛ-0,4 кВ от РУ-0,4 кВ КТП № 349-6/0,4 кВ до кабельного шкафа-0,4 кВ, установленного на границе земельного уч | 2020 | 0.4 | 39 | 421.5119 | 400 | 223.9652 | АС00-000211 от 31.12.2020
2.1.2.1.3.2 | Сооружение линейное электротехническое: 2xKЛ-0,4 кВ от РУ-0,4 кВ ТП № 68- 10/0,4 кВ до ВРУ-0,4 кВ автовокзала по ул. Юбилейная, д. 2, г. Белово | 2020 | 0.4 | 101 | 318.0045 | 159.5 | 231.5416 | 0Б00-000065 от 07.09.2020
2.1.2.1.3.2 | Сооружение линейное электротехническое: 2хКЛ-0,4 кВ от РУ-0,4 кВ ТП-8 до ВРУ-0,4 кВ нежилого здания по ул. 60 лет Октября, д. 7, г. Калтан, п. Малинов | 2020 | 0.4 | 40 | 421.5119 | 150 | 232.5107 | 36 от 30.09.2020
2.1.2.1.3.2 | Сооружение линейное электротехническое: 2 КЛ-0,4 кВ от РУ - 0,4 кВ КТП №326 - 10/0,4 кВ до ВРУ-0,4 кВ детского сада на 190 мест, Кемеровская область, | 2020 | 0.4 | 124 | 421.5119 | 175 | 647.7813 | КИ00-000072 от 30.11.2020
2.1.2.1.3.2 | Сооружение линейное электротехническое: 2КЛ-0,4 кВ от РУ-0,4 кВ КТП № 213 - 10/0,4 кВ до ВРУ-0,4 кВ комплекса отдельно стоящих зданий, ул. Юбилейная, | 2020 | 0.4 | 212 | 318.0045 | 120 | 329.0649 | М-018 от 19.05.2020
2.1.2.1.3.2 | Сооружение линейное электротехническое: 2КЛ-10 кВ от РУ-10 кВ переключательно-го пункта № 1 - 10 кВ до РУ-10 кВ КТП № 213 - 10/0,4 кВ, г. Мариинск | 2020 | 10 | 164 | 8258.4183 | 120 | 849.0714 | М-021 от 19.05.2020
2.1.2.1.3.2 | Сооружение линейное электротехническое: 2хКЛ-0,4 кВ от опоры № 6/5 ВЛИ-0,4 кВ КТП № 25 - 10/0,4 кВ до ВРУ-0,4 кВ помещения котельной, ул. Трудовая, № | 2020 | 0.4 | 158 | 318.0045 | 59.61 | 511.1751 | М-038 от 19.10.2020
2.1.2.1.3.2 | Сооружение линейное электротехническое: 2КЛ-10 кВ от РУ-10 кВ ТП № 205 - 10/0,4 кВ и опоры № 10 ВЛИ-10 кВ Ф-10-5-1Т до РУ 10 кВ Переключательного пунк | 2020 | 10 | 653 | 8258.4183 | 900 | 2130.2678 | М-025 от 16.06.2020
2.1.2.1.3.2 | Сооружение линейное электротехническое: 2хКЛ-6 кВ от КЛ-6 кВ Ф-16-514-1, Ф-19-514-2 до РУ-6 кВ КТП № 526 - 6/0,4 кВ, г. Новокузнецк | 2020 | 6 | 26 | 4955.051 | 208.8 | 230.8058 | 70 от 19.08.2020
2.1.2.1.3.2 | Сооружение линейное электротехническое: 2КЛ-0,4 кВ от РУ-0,4 кВ КТП № 104 - 6/0,4 кВ до ВРУ-0,4 кВ многоквартирного жилого дома, земельный участок с к | 2020 | 0.4 | 187 | 318.0045 | 104.4 | 567.3322 | 0О00-000013 от 03.08.20
2.1.2.1.3.2 | Сооружение линейное электротехническое: 2КЛ-0,4 кВ от РУ - 0,4 кВ ТП №941 - 10/0,4 кВ, Ф-10-7-М10 до ВРУ - 0,4 кВ многоквартирного жилого дома, ул. | 2020 | 0.4 | 136 | 421.5119 | 229.4 | 529.9546 | Прк00-00156 от 31.07.2020
2.1.2.1.3.2 | Сооружение линейное электротехническое: 2КЛ-0,4 кВ от РУ - 0,4 кВ КТП №167 "Гостиничный комплекс" - 6/0,4 кВ до соединительных муфт, установленных на | 2020 | 0.4 | 71 | 421.5119 | 150 | 295.5978 | Тг 00-000041 от 15.07.2020
2.1.2.1.3.2 | Сооружение линейное электротехническое: 2КЛ-0,4 кВ от РУ-0,4 кВ КТП № 56 - 10/0,4 кВ до ВРУ-0,4 кВ многоквартирного жилого дома, мкр. Солнечный, 14, г | 2020 | 0.4 | 30 | 318.0045 | 150 | 138.2103 | 29 от 13.10.2020
2.1.2.1.3.2 | Сооружение линейное электротехническое: 2КЛ-0,4 кВ от РУ-0,4 кВ ТП № 22 - 6/0,4 кВ ВРУ-0,4 кВ нежилого отдельно стоящего двухэтажного кирпичного здани | 2020 | 0.4 | 176 | 421.5119 | 207.7 | 508.9008 | 12 от 08.09.2020
2.1.2.1.3.2 | Сооружение линейное электротехническое: 2хКЛ-0,4 кВ от РУ - 0,4 кВ КТП №95 - 10/0,4 кВ до ВРУ-0, 4кВ многоквартирного жилого дома, расположенного по | 2020 | 0.4 | 140 | 318.0045 | 121.15 | 282.1472 | 0Б00-000058 от 09.07.2020
2.1.2.1.3.2 | Сооружение линейное электротехническое: 2КЛ-0,4 кВ от РУ-0,4 кВ КТП № 815 - 10/0,4 кВ до ВРУ-0,4 кВ газовой котельной, микрорайон № 7, Новоильинский р | 2020 | 0.4 | 30 | 318.0045 | 99.6 | 176.0059 | 144 от 30.11.2020
2.1.2.1.3.2 | Сооружение линейное электротехническое:2хКЛ-0,4 кВ от РУ-0,4 кВ ТП № 534 ДК Маяковского-6/0,4 кВ до ВРУ-0,4 кВ многоквартирного жилого дома, ул. Социа | 2020 | 0.4 | 627 | 318.0045 | 64 | 957.4628 | Прк00-00154 от 31.07.2020
2.1.2.1.3.2 | Сооружение линейное электротехническое: 2хКЛ-0,4 кВ от РУ-0,4 кВ КТП № 95 - 10/0,4 кВ до ВРУ-0,4 кВ 9-этажного жилого дома, кв-л "Сосновый", д. 5, г. | 2021 | 0.4 | 20 | 318.0045 | 122.1 | 151.4311 | 0Б00-000082
2.1.2.1.3.2 | Сооружение линейное электротехническое: 2КЛ 0,4 кВ от РУ 0,4 кВ ТП-КА 411 - 6/0,4 кВ до ВРУ 0,4 кВ многоквартирного жилого дома № 21 (стр.), блок секц | 2021 | 0.4 | 130 | 318.0045 | 104.4 | 420.5941 | Ка00-00049
2.1.2.1.3.2 | Сооружение линейное электротехническое: 2КЛ 6 кВ от РУ 6 кВ ТП-ЦТП до РУ 6 кВ ТП-КА 411 - 6/0,4 кВ, г. Калтан | 2021 | 6 | 173 | 4955.051 | 104.4 | 850.9949 | Ка00-00048
2.1.2.1.3.2 | Сооружение линейное электротехническое: 2КЛ 0,4 кВ от РУ 0,4 кВ ТП-КА 411 - 6/0,4 кВ до ВРУ 0,4 кВ многоквартирного жилого дома, ул. Дзержинского 21 ( | 2021 | 0.4 | 141 | 318.0045 | 104.4 | 472.2961 | Ка00-00046
2.1.2.1.3.2 | Сооружение линейное электротехническое: 2КЛ- 0,4 кВ от РУ- 0,4 кВ ТП №146 - 10/0,4 кВ до точек присоединения № 1 и № 2 в КВУ-0,4 кВ Нежилого здания, р | 2021 | 0.4 | 259 | 318.0045 | 150 | 276.1309 | 0Ю00-000037
2.1.2.1.3.2 | Сооружение линейное электротехническое: 2КЛ-0,4 кВ от РУ-0,4 кВ КТП № 94 - 10/0,4 кВ до ВРУ-0,4 кВ детского сада, к.н.: 42:21:0114009:875, квартал "Со | 2021 | 0.4 | 61 | 318.0045 | 208.74 | 457.1375 | 0Б00-000056
2.1.2.1.3.2 | Сооружение линейное электротехническое: 2КЛ- 0,4 кВ от РУ-0,4 кВ Ф-0,4-7 ТП № 250-6/0,4 кВ до ВРУ-0,4 кВ № 1, многоквартирного жилого дома, расположен | 2021 | 0.4 | 120 | 421.5119 | 305 | 403.3075 | АС00-000011
2.1.2.1.3.2 | Сооружение линейное электротехническое: 2КЛ- 0,4 кВ от РУ-0,4 кВ Ф-0,4-9 ТП № 250-6/0,4 кВ до ВРУ-0,4 кВ № 2, многоквартирного жилого дома, расположен | 2021 | 0.4 | 120 | 421.5119 | 305 | 353.248 | АС00-000012
2.1.2.1.3.2 | Сооружение линейное электротехническое: 2хКЛ-0,4 кВ от РУ-0,4 кВ КТП № 526 - 6/0,4 кВ до ВРУ-0,4 кВ блок-секции А многоквартирного жилого дома, к.н. | 2021 | 0.4 | 27 | 318.0045 | 208.8 | 228.0801 | НК00-000149
2.1.2.1.3.2 | Сооружение линейное электротехническое: 2хКЛ-0,4 кВ от РУ-0,4 кВ КТП № 526 - 6/0,4 кВ до ВРУ-0,4 кВ блок-секции Б многоквартирного жилого дома, к.н. | 2021 | 0.4 | 32 | 318.0045 | 208.8 | 214.0643 | НК00-000181
2.1.2.1.3.2 | Сооружение линейное электротехническое: 2КЛ-0,4 кВ, от РУ - 0,4 кВ КТП № 53 - 6/0,4 кВ до ВРУ-0,4 кВ детского сад, ул. Панферова з/у 11А, г. Полысаев | 2021 | 0.4 | 23 | 421.5119 | 170 | 290.0267 | 0Б00-000102
2.1.2.1.3.2 | Сооружение линейное электротехническое: 2хКЛ-6 кВ от РУ- 6 кВ КТП № 513-6/0,4 кВ до РУ-6 кВ РП-ГНС-202А | 2021 | 6 | 126 | 4955.051 | 2410 | 1441.7347 | НК00-000354
2.1.2.1.3.2 | Сооружение линейное электротехническое: 2хВКЛ-0,4 кВ от РУ-0,4 кВ ТП-ТАШ 751 до соединительных муфт, установленных на границе земельного участка ту-ристической гостиницы, к.н.: 42:12:0000000:845, пгт. Шерегеш | 2022 | 0.4 | 62 | 295.7442 | 144.57 | 218.4397 | Тг00-000024 от 28.02.2022
2.1.2.1.3.2 | Сооружение линейное электротехническое: 2КЛ- 0,4 кВ от РУ-0,4 кВ ТП-ЮР 340 - 10/0,4 кВ до ВРУ-0,4 кВ помещения общественного назначения, расположенного: мкр. 2 к.н. 42:36:0102001:28607 (участок стр. №7/1), г. Юрга | 2022 | 0.4 | 35 | 295.7442 | 150 | 237.4507 | 0Ю00-000270 от 31.12.2022
2.1.2.1.3.2 | Сооружение линейное электротехническое: 2КЛ- 0,4 кВ от РУ-0,4 кВ ТП-ЮР 340 - 10/0,4 кВ до ВРУ-0,4 кВ многоквартирного жилого дома, расположенного мкр. 2 к.н. 42:36:0102001:28607 (участок стр. №7/1), г. Юрга | 2022 | 0.4 | 28 | 295.7442 | 150 | 238.0455 | 0Ю00-000268 от 31.12.2022
2.1.2.1.3.2 | Сооружение линейное электротехническое: КЛ-0,4 кВ от РУ-0,4 кВ ТП № 10 -10/0,4 кВ до ВРУ-0,4 кВ объекта, расположенного по адресу ул. Ленинградская, д.38, г. Юрга | 2022 | 0.4 | 123 | 295.7442 | 150 | 272.8964 | 0Ю00-000036 от 31.05.2022
2.1.2.1.3.2 | Сооружение линейное электротехническое: КЛ-6 кВ от опоры № 23 Ф-817 до РУ-6 кВ 2ТП-АН 407-6/0,4 кВ, г. Анжеро-Судженск | 2022 | 6 | 93 | 4608.1974 | 485 | 370.5563 | АС00-000150 от 30.09.2022
2.1.2.1.3.2 | Сооружение линейное электротехническое: КЛ-0,4 кВ от РУ-0,4 кВ ТП-ПР 120 - 10/0,4 кВ до ВРУ-0,4 кВ многоквартирного жилого дома, ул. Коммунистическая д. 10, пгт. Промышленная | 2022 | 0.4 | 131 | 295.7442 | 123 | 512.1942 | Тп00-000050 от 31.10.2022
2.1.2.1.3.2 | Сооружение линейное электротехническое: 2хКЛ- 0,4 кВ от РУ- 0,4 кВ ТП №383 - 10/0,4 кВ до соединительной муфты на границе земельного участка нежилого здания по ул. Бугарева, д. 22Б, г. Новокузнецк | 2022 | 0.4 | 112 | 392.0061 | 110 | 561.9491 | НК00-000201 от 31.05.2022
2.1.2.1.3.4 | четыре кабеля (трубы)
2.1.2.1.3.4 | Сооружение линейное электротехническое: 4хКЛ-6 кВ от ф.6-10-К РП №3 ЦРП-3 "Нижняя" и ф.6-6-К РП №3 ЦРП-3 "Нижняя" до РУ-6 кВ ТП-ТАШ 751, пгт. Шерегеш | 2020 | 6 | 115 | 9910.1019 | 144.57 | 921.0779 | Тг 00-000119 от 31.12.2020
2.1.2.1.3.4 | Сооружение линейное электротехническое: 4КЛ-0,4 кВ от РУ- 0,4 кВ КТП № 340 - 10/0,4 кВ до ВРУ-0,4 кВ многоквартирного жилого дома, расположенного во 2 | 2021 | 0.4 | 97 | 636 | 150 | 398.6995 | 0Ю00-000098 от 22.11.2021
2.1.2.1.3.4 | Сооружение линейное электротехническое: КВЛ-6 кВ от опоры № 1/2 Ф-6-9-К до РУ-6 кВ 2ТП-АН 407-6/0,4 кВ, г. Анжеро-Судженск | 2022 | 6 | 177 | 8621.7887 | 485 | 633.2906 | АС00-000127 от 31.08.2022
2.1.2.1.3.4 | Сооружение линейное электротехническое: 4КЛ-0,4 кВ от РУ- 0,4 кВ КТП №159 - 6/0,4 кВ до ВРУ-0,4 кВ детского дома "Радуга", расположенного по ул. Дружбы д. 2, г. Киселевск | 2022 | 0.4 | 154 | 553.3279 | 272 | 1148.0024 | КИ00-000079 от 31.08.2022
2.1.2.1.4. | от 200 до 250 квадратных мм включительно
2.1.2.1.4.1 | один кабель (труба)
2.1.2.1.4.1 | Сооружение линейное электротехническое: КЛ-0,4 кВ от РУ 0,4 кВ ТП №272 общежитие ш. Ноградская - 6/0,4 кВ до ВРУ-0,4 кВ школы, ул. Волжская 11, г. П | 2020 | 0.4 | 200 | 248.1682 | 204.92 | 472.1549 | Прк00-00322 от 31.12.2020
2.1.2.1.4.1 | Сооружение линейное электротехническое: КЛ-0,4 кВ от РУ-0,4 кВ ТП № 217 квартал 10 - 6/0,4 кВ до ВРУ-0,4 кВ школы, ул. Волжская 11, г. Прокопьевск | 2020 | 0.4 | 50 | 248.1682 | 204.92 | 223.7744 | Прк00-00312 от 31.12.2020
2.1.2.1.4.1 | Сооружение линейное электротехническое: КВЛ-6 кВ от опоры № 4/1/5 Ф-6-25-6 до РУ-6 кВ ТП-ЮР 360-6/0,4 кВ, установленной в районе ул. Шоссейная, д. 36 | 2021 | 6 | 239 | 3541.6975 | 15 | 899.1448 | 0Ю00-000108 от 03.12.2021
2.1.2.1.4.1 | Сооружение линейное электротехническое: КЛ-6 кВ от РУ 6 кВ РП № 6 до РУ-6 кВ ТП-МС-295 - 6/0,4 кВ, г. Мыски | 2021 | 6 | 83 | 3541.6975 | 15 | 432.6117 | МЫС00-00058 от 01.10.2021
2.1.2.1.4.1 | Сооружение линейное электротехническое: КЛ-0,4 кВ от РУ-0,4 кВ ТП-КИ 499 до ВРУ-0,4 кВ котельной № 17, пер. Харьковский, 12а, г. Киселевск | 2021 | 0.4 | 43 | 248.1682 | 150 | 178.128 | КИ00-000045 от 31.08.2021
2.1.2.1.4.1 | Сооружение линейное электротехническое: КЛ-0,4 кВ от РУ-0,4 кВ ТП-ПК 549 - 6/0,4 кВ до фасада здания цехов № 7, 12, 16, Рудничный р-н, ул. Сафоновск | 2021 | 0.4 | 86 | 248.1682 | 150 | 282.1113 | Прк00-00075 от 05.05.2021
2.1.2.1.4.1 | Сооружение линейное электротехническое: КЛ 0,4 кВ от РУ 0,4 кВ ТП-ОС 200 - 6/0,4 кВ до КВУ 0,4 кВ на фасаде нежилого здания, ул. 50 лет Октября, д. 1/ | 2021 | 0.4 | 80 | 248.1682 | 150 | 344.1178 | №0О00-000048 от 01.10.2021
2.1.2.1.4.1 | Сооружение линейное электротехническое: линия электропередачи 6 кВ (ЛЭП 6 кВ) от ПС 35/6 кВ "Анжерская" до ф.17 и ф.18, г. Анжеро-Судженск | 2021 | 6 | 938 | 3541.6975 | 3541.6975 | 6208.3536 | АС00-000158 от 31.12.2021
2.1.2.1.4.1 | Сооружение линейное электротехническое: линия электропередачи 6 кВ (ЛЭП 6 кВ) от ПС 35/6 кВ "Рудник" до РП-1, г. Салаир | 2021 | 6 | 52 | 3541.6975 | 3541.6975 | 690.7956 | 0Г00-000029 от 31.12.2021
2.1.2.1.4.1 | Сооружение линейное электротехническое: линия электропередачи 6 кВ (ЛЭП 6 кВ) Ф-6-12-Ц, г. Осинники | 2021 | 6 | 1064.5 | 3541.6975 | 3541.6975 | 4060.2658 | 0О00-000043 от 31.08.2021
2.1.2.1.4.1 | Сооружение линейное электротехническое: линия электропередачи 6 кВ (ЛЭП 6 кВ) Ф-6-13-Ц, г. Осинники | 2021 | 6 | 703 | 3541.6975 | 3541.6975 | 3038.5508 | 0О00-000062 от 30.11.2021
2.1.2.1.4.1 | Сооружение линейное электротехническое: линия электропередачи 6 кВ (ЛЭП 6 кВ) от ПС 110/35/6 кВ "Кондомская" до РП-12 "Северный", г. Таштагол | 2021 | 6 | 252 | 3541.6975 | 3541.6975 | 3254.4513 | Тг00-000170 от 08.11.2021
2.1.2.1.4.1 | Сооружение линейное электротехническое: линия электропередачи 6 кВ (ЛЭП 6 кВ) от РП-12 "Северный", г. Таштагол | 2021 | 6 | 280 | 3541.6975 | 3541.6975 | 2902.0432 | Тг00-000163 от 20.10.2021
2.1.2.1.4.1 | Сооружение линейное электротехническое: линия электропередачи 6 кВ (ЛЭП 6 кВ) от ПС 110/6 кВ "ЯЦЗ" до РП-2, пгт. Яшкино | 2021 | 6 | 49 | 3541.6975 | 3541.6975 | 493.6282 | Яш00-000015 от 30.11.2021
2.1.2.1.4.1 | Сооружение линейное электротехническое: КЛ-0,4 кВ от РУ-0,4 кВ ТП-ОС 200 - 6/0,4 кВ до КВУ-0,4 кВ административно-бытового корпуса, ул. 50 лет Октября, д. 1/10, г. Осинники | 2022 | 0.4 | 32 | 248.1682 | 150 | 243.4637 | 0О00-000188 от 30.11.2022
2.1.2.1.4.1 | Сооружение линейное электротехническое: КЛ-0,4 кВ от РУ-0,4 кВ ТП-ПК 046 - 6/0,4 кВ до КВУ-0,4 кВ, установленного на границе земельного участка дома № 6, ул. Заречная, п. Большой Керлегеш, Прокопьевский муниципальный округ | 2022 | 0.4 | 61 | 248.1682 | 150 | 262.4706 | Прк00-00241 от 31.12.2022
2.1.2.1.4.1 | Сооружение линейное электротехническое: КЛ-0,4 кВ от РУ-0,4 кВ ТП-АН 419 - 6/0,4 кВ до КВУ-0,4 кВ жилого дома, расположенного по ул. Береговая д. 7, г. Анжеро-Судженск | 2022 | 0.4 | 73 | 248.1682 | 150 | 299.1001 | АС00-000105 от 31.07.2022
2.1.2.1.4.1 | Сооружение линейное электротехническое: КЛ-0,4 кВ от РУ-0,4 кВ КТП №163 Гринберг - 6/0,4 кВ до соединительной муфты, установленной на границе земельного участка гостиничного комплекса, ул. Весенняя, д. 52, пгт. Шерегеш | 2022 | 0.4 | 55 | 248.1682 | 175 | 324.9766 | Тг00-000118 от 30.09.2022
2.1.2.1.4.1 | Сооружение линейное электротехническое: ЛЭП-0,4 кВ от РУ-0,4 кВ ТП №347П - 10/0,4 кВ до КВУ-0,4 кВ котельной, ул. Стройка, к.н.42:07:0111003:2905, с. Суслово | 2022 | 0.4 | 191 | 248.1682 | 131.8 | 369.1236 | М-002 от 31.03.2022
2.1.2.1.4.1 | Сооружение линейное электротехническое: КЛ-0,4 кВ от РУ-0,4 кВ ТП-44 - 6/0,4 кВ до КВУ-0,4 кВ, установленном на фасаде нежилого здания (столовая, мастерские), ул. Магистральный проезд д. 8, г. Осинники | 2022 | 0.4 | 119 | 248.1682 | 149 | 408.2932 | 0О00-000037 от 01.07.2022 0:00:00
2.1.2.1.4.1 | Сооружение линейное электротехническое: КЛ-0,4 кВ от РУ-0,4 кВ ф.0,4-1; ТП-КА 240 - 6/0,4 кВ до КВУ-0,4 кВ, установленного на границе земельного участка, ул. Калинина д. 58-1, г. Калтан | 2022 | 0.4 | 202 | 248.1682 | 150 | 734.7512 | 0О00-000143 от 30.09.2022
2.1.2.1.4.1 | Сооружение линейное электротехническое: КЛ-0,4 кВ от РУ-0,4 кВ СТП №144 - 6/0,4 кВ до КВУ-0,4 кВ пункта приема вторичного сырья, ул. 2-я Рабочая, к.н.42:21:0102001:364, г. Белово | 2022 | 0.4 | 307 | 248.1682 | 100 | 851.8009 | 0Б00-000175 от 30.11.2022 0:00:00
2.1.2.1.4.1 | Сооружение линейное электротехническое: КЛ-0,4 кВ от РУ-0,4 кВ ТП № 305 СТО ул. Пионерская - 6/0,4 кВ до КВУ-0,4 кВ, установленного на границе земельного участка нежилого здания, ул. Пионерская д. 9, литер Б, г. Прокопьевск | 2022 | 0.4 | 290 | 248.1682 | 150 | 978.8994 | Прк00-00112 от 09.08.2022
2.1.2.1.4.1 | Сооружение линейное электротехническое: КЛ-0,4 кВ от РУ-0,4 кВ ТП-ПК 407 - 6/0,4 кВ до КВУ-0,4 кВ садового дома № 21, с/о "Солнечное", Прокопьевский район | 2022 | 0.4 | 384 | 248.1682 | 150 | 1380.3732 | Прк00-00018 от 31.03.2022
2.1.2.1.4.2 | два кабеля (трубы)
2.1.2.1.4.2 | Сооружение линейное электротехническое: 2хКЛ-6 кВ от РУ-6 кВ КТП №520-6/0,4 кВ до РУ-6 кВ КТП № 521-6/0,4 кВ, г. Новокузнецк | 2020 | 6 | 318 | 7083.395 | 3000 | 1530.732 | 36 от 01.06.2020
2.1.2.1.4.2 | Сооружение линейное электротехническое: 2хКЛ-6 кВ от РУ-6 кВ КТП №521-6/0,4 кВ до РУ-6 кВ КТП № 522-6/0,4 кВ, г. Новокузнецк | 2020 | 6 | 4 | 7083.395 | 3000 | 146.2242 | 38 от 01.06.2020
2.1.2.1.4.2 | Сооружение линейное электротехническое: 2хКЛ-6 кВ от РУ-6 кВ РП № 34 до РУ-6 кВ КТП № 520-6/0,4 кВ, г. Новокузнецк | 2020 | 6 | 232 | 7083.395 | 3000 | 1512.8895 | НК00-000017 от 01.04.2020
2.1.2.1.4.2 | Сооружение линейное электротехническое: 2КЛ-0,4 кВ от РУ - 0,4 кВ, ТП № 941-10/0,4 кВ до ВРУ - 0,4 кВ многоквартирного жилого дома, ул. 10 Микрорайон | 2020 | 0.4 | 205 | 496.3365 | 229.4 | 532.8738 | Прк00-00157 от 31.07.2020
2.1.2.1.4.2 | Сооружение линейное электротехническое: 2хКЛ 0,4 кВ от РУ 0,4 кВ ТП №297 - 6/0,4 кВ до ВРУ 0,4 кВ нежилого здания по ул. Циолковского, д. 78а, г. Ново | 2021 | 0.4 | 86 | 496.3365 | 165.46 | 694.1777 | НК00-000295 от 31.10.2021
2.1.2.1.4.2 | Сооружение линейное электротехническое: 2хКЛ-0,4 кВ от РУ-0,4 кВ ТП-КР 059 - 10/0,4 кВ до ВРУ-0,4 кВ насосно-фильтровальной станции, ул. Строителей, д | 2021 | 0.4 | 42 | 496.3365 | 170 | 266.3786 | Крп00-00006 от 11.03.2021
2.1.2.1.4.2 | Сооружение линейное электротехническое: 2хКЛ-6 кВ от опоры № 19 Ф-6-28-1, Ф-6-37-2 до РУ-6 кВ КТП № 512- 6/0,4 кВ, КТП № 513- 6/0,4 кВ, КТП 509-6/0,4 | 2021 | 6 | 434 | 7083.395 | 2410 | 2929.6263 | НК00-000204 от 01.07.2021
2.1.2.1.4.2 | Сооружение линейное электротехническое: 2КЛ 0,4 кВ от РУ 0,4 кВ ТП-178 - 6/0,4 кВ до ВРУ 0,4 кВ многоквартирного жилого дома № 19 (стр.) блок секция А - 2-ой этап, в 6 микрорайоне по ул. Ефимова, д. 28/1, г. Осинники | 2022 | 0.4 | 314 | 461.5929 | 104.4 | 1286.5883 | 0О00-000167 от 31.10.2022
2.1.2.1.4.2 | Сооружение линейное электротехническое: 2КЛ-0,4 кВ от РУ- 0,4 кВ ТП РП № 12 - 10/0,4 кВ до ВРУ-0,4 кВ многоэтажного жилого дома, расположенного в микрорайоне №4, стр.5/4, к.н.42:36:0102001:1203, г. Юрга | 2022 | 0.4 | 332 | 461.5929 | 100 | 1638.9969 | 0Ю00-000092 от 06.09.2022
2.1.2.1.4.4 | четыре кабеля (трубы)
2.1.2.1.4.4 | Сооружение линейное электротехническое: 4хКЛ 0,4 кВ от РУ 0,4 кВ ТП-НВ 055 до КВУ 0,4 кВ на фасаде здания по адресу пл. Побед, д. 8 А, г. Новокузнецк | 2021 | 0.4 | 11 | 992.673 | 260 | 307.998 | НК00-000347 от 31.10.2021
2.1.2.1.4.4 | Сооружение линейное электротехническое: 4КЛ-0,4 кВ от РУ-0,4 кВ 2ТП-АН 407 - 6/0,4 кВ до ВРУ-0,4 кВ многоквартирного жилого дома, ул. Чехова д. 1, г. Анжеро-Судженск | 2022 | 0.4 | 111 | 863.6255 | 485 | 632.4957 | АС00-000168 от 31.10.2022
2.1.2.1.4.4 | Сооружение линейное электротехническое: 4КЛ-0,4 кВ от РУ-0,4 кВ ТП № 144 - 6/0,4 кВ до ВРУ 0,4 кВ Школы № 33, ул. Студенческая, д. 18/3, г. Киселёвск | 2022 | 0.4 | 64 | 863.6255 | 354.69 | 834.683 | КИ00-000066 от 01.07.2022
2.1.2.1.4.8 | восемь кабелей (труб)
2.1.2.1.4.8 | Сооружение линейное электротехническое: Кабельная линия (8КЛ-0,4 кВ) от РУ- 0,4 кВ КТП КВ-9 до ВРУ-0,4 кВ школы № 46, расположенной в Восточном районе | 2021 | 0.4 | 104 | 248.1682 | 2866.5 | 2245.845 | АС00-000129 от 19.11.2021
2.6. | Горизонтальное наклонное бурение
2.6.1. | Одножильные
2.6.1.1. | С резиновой и пластмассовой изоляцией
2.6.1.1.2. | от 50 до 100 квадратных мм включительно
2.6.1.1.2.1 | один кабель (труба)
2.6.1.1.2.1 | Сооружение линейное электротехническое: КЛ-10 кВ от опоры № 48/8 Ф-3-10 до РУ-10 кВ ТП-ЯЯ 380 - 10/0,4 кВ, пгт. Ижморский | 2022 | 10 | 28 | 3325.5376 | 15 | 207.5927 | АС00-000129 от 31.08.2022 0:00:00
2.6.1.1.2.1 | Сооружение линейное электротехническое: КЛ-6 кВ от опоры № 79 Ф-6-7-Т, РП №4, Ф-6-28-К, ПС 110/35/6 кВ Прокопьевская до РУ-6 кВ, ТП-ПК 291 - 6/0,4 кВ, г. Прокопьевск | 2022 | 6 | 22 | 1995 | 15 | 246.629 | Прк00-00161 от 01.10.2022
2.6.1.1.2.1 | Сооружение линейное электротехническое: КЛ-6 кВ от опоры № 76 Ф-6-3-ФГ до РУ 6 кВ ТП-АН 428 - 6/0,4 кВ, г. Анжеро-Судженск | 2022 | 6 | 135 | 1995 | 15 | 497.846 | АС00-000156 от 30.09.2022
2.6.1.1.2.1 | Сооружение линейное электротехническое: ЛЭП-6 кВ от опоры № XVII/2 Ф-6-16 до РУ-6 кВ ТП-ПК 375 - 6/0,4 кВ, г. Прокопьевск | 2022 | 6 | 157 | 1995 | 150 | 522.0638 | Прк00-00172 от 01.10.2022
2.6.1.1.2.1 | Сооружение линейное электротехническое: ЛЭП-10 кВ от опоры №106/30А ВЛ-10 кВ Ф-10-11-Г (19-11-Г) до РУ-10 кВ ТП-КИ 290 - 10/0,4 кВ, г. Киселевск | 2022 | 10 | 509 | 3325.5376 | 9 | 1339.4912 | КИ00-000120 от 31.10.2022
2.6.1.1.3. | от 100 до 200 квадратных мм включительно
2.6.1.1.3.1 | один кабель (труба)
2.6.1.1.3.1 | Сооружение линейное электротехническое: КЛ-6 кВ от РУ-6 кВ ТП-КА 010 - 6/0,4 кВ до РУ-6 кВ ТП-КА 011 - 6/0,4 кВ, г. Калтан | 2022 | 6 | 416 | 2477.5255 | 14 | 1167.0347 | 0О00-000247 от 31.12.2022
2.6.2. | Многожильные
2.6.2.1. | С резиновой и пластмассовой изоляцией
2.6.2.1.2. | от 50 до 100 квадратных мм включительно
2.6.2.1.2.1 | один кабель (труба)
2.6.2.1.2.1 | Сооружение линейное электротехническое: КЛ-0,4 кВ от РУ-0,4 кВ ТП-ПК 291 - 6/0,4 кВ до опоры, установленной на границе земельного участка жилого дома № 78, ул. Карбышева, г. Прокопьевск | 2022 | 0.4 | 41 | 112.2369 | 15 | 163.5499 | Прк00-00156 от 01.10.2022
2.6.2.1.2.1 | Сооружение линейное электротехническое: КЛ-0,4 кВ от КВУ-0,4 кВ до опоры № 1 ф.0,4-2; ТП-ОС 212 - 6/0,4 кВ, установленной на границе земельного участка садоводческого общества "Рябинка", уч.№ 145, к.н.42:09:1413001:145, Новокузнецкий район | 2022 | 0.4 | 36 | 112.2369 | 7 | 166.2433 | 0О00-000123 от 30.09.2022
2.6.2.1.2.1 | Сооружение линейное электротехническое: КЛ-0,4 кВ от РУ-0,4 кВ КТП № 266 - 10/0,4 кВ до КВУ-0,4 кВ нежилого здания, расположенного по ул. Строительная д. 33Б, г. Юрга | 2022 | 0.4 | 78 | 112.2369 | 50 | 182.7239 | 0Ю00-000031 от 20.06.2022
2.6.2.1.2.1 | Сооружение линейное электротехническое:КЛ-0,4 кВ от КВУ-0,4 кВ ф.0,4-2 ТП-ОС 206 - 6/0,4 кВ до КВУ-0,4 кВ, установленного на границе земельного участка жилого дома, СНТ "Рябинка", участок №70 к.н.42:09:1413001:373, Новокузнецкий район | 2022 | 0.4 | 34 | 112.2369 | 15 | 205.3823 | 0О00-000124 от 30.09.2022
2.6.2.1.2.1 | Сооружение линейное электротехническое: КЛ-0,4 кВ от опоры № 5 М-1, ВЛИ-0,4 кВ Ф-0,4-1-ул.Соборная; МТП №765 ул. Соборная-2 - 10/0,4 кВ до опоры, установленной на границе земельного участка комплекса фотовидеофиксации, пр-т Строителей, дом 16а, г. Прокопьевск | 2022 | 0.4 | 64 | 112.2369 | 5 | 223.3866 | Прк00-00091 от 31.07.2022
2.6.2.1.2.1 | Сооружение линейное электротехническое: КЛ-0,4 кВ от опоры стр.№ 7/4 ф.0,4-2; ТП-ОС 206 - 6/0,4 кВ до КВУ-0,4 кВ, установленного на границе земельного участка садового дома, СНТ "Рябинка" , д. 64 к.н.42:09:1407001:600, Новокузнецкий район | 2022 | 0.4 | 45 | 112.2369 | 15 | 244.8699 | 0О00-000126 от 30.09.2022
2.6.2.1.2.1 | Сооружение линейное электротехническое: КЛ-0,4 кВ от РУ-0,4 кВ ТП № 45-10/0,4 кВ до КВУ-0,4 кВ нежилого здания, расположенного по ул. Строительная д. 23а, к.н.42:36:0101003:14589, г. Юрга | 2022 | 0.4 | 151 | 112.2369 | 100 | 258.7559 | 0Ю00-000061 от 31.07.2022
2.6.2.1.2.1 | Сооружение линейное электротехническое: КЛ-0,4 кВ от опоры № 65 ВЛИ-0,4 кВ ТП-94 - 6/0,4 кВ до КВУ-0,4 кВ, установленного на фасаде гаража, ул. Шоссейная д. 15, г. Осинники | 2022 | 0.4 | 71 | 112.2369 | 15 | 280.0736 | 0О00-000119 от 30.09.2022
2.6.2.1.2.1 | Сооружение линейное электротехническое: КЛ-0,4 кВ от опоры № 10 М-1/II ВЛИ-0,4 кВ ф.0,4-1; МТП №159 ул. Вахрушева - 6/0,4 кВ до КВУ, установленного на границе земельного участка автоматического комплекса фотовидеофиксации нарушения ПДД, расположенного ул. Проспектная в районе остановки "Шахта Ворошилова", г. Прокопьевск | 2022 | 0.4 | 90 | 112.2369 | 5 | 282.2024 | Прк00-00005 от 31.01.2022
2.6.2.1.2.1 | Сооружение линейное электротехническое: КЛ-0,4 кВ от РУ-0,4 кВ ф.0,4-2; ТП-ОС 212 - 6/0,4 кВ до КВУ-0,4 кВ, установленного на границе земельного участка, СНТ "Рябинка", уч. №147 к.н.42:09:1413001:367, в районе п. Кульчаны, Новокузнецкий район | 2022 | 0.4 | 99 | 112.2369 | 15 | 319.7621 | 0О00-000114 от 30.09.2022
2.6.2.1.2.1 | Сооружение линейное электротехническое: КЛ-6 кВ от опоры № 60 Ф-Город-1 до РУ-6 кВ ТП-КА 240 - 6/0,4 кВ, г. Калтан | 2022 | 6 | 99 | 1995 | 150 | 344.9472 | 0О00-000050 от 31.07.2022
2.6.2.1.2.1 | Сооружение линейное электротехническое: КЛ-0,4 кВ от РУ-0,4 кВ ТП-ПК 294 - 6/0,4 кВ до КВУ-0,4 кВ, установленного на границе земельного участка нежилого помещения, ул. Коксовая 10 В, г. Прокопьевск | 2022 | 0.4 | 112 | 112.2369 | 15 | 352.3341 | Прк00-00108 от 24.08.2022
2.6.2.1.2.1 | Сооружение линейное электротехническое: КЛ-0,4 кВ от РУ-0,4 кВ КТП № 898 Керлегеш - 6/0,4 кВ до опоры, установленной на границе земельного участка жилого дома, ул. Лесная д. 41, п. Большой Керлегеш, Прокопьевский муниципальный район | 2022 | 0.4 | 189 | 112.2369 | 100 | 379.6988 | Прк00-00191 от 30.11.2022
2.6.2.1.2.1 | Сооружение линейное электротехническое: ВКЛ-0,4 кВ от РУ-0,4 кВ ТП-ПК 413 - 6/0,4 кВ до шкафа-0,4 кВ индивидуального жилого дома, пер. Кедровый д. 59, п. Большой Керлегеш, Прокопьевский муниципальный район | 2022 | 0.4 | 222 | 112.2369 | 50 | 388.9865 | Прк00-00140 от 30.09.2022
2.6.2.1.2.1 | Сооружение линейное электротехническое: КЛ-0,4 кВ от РУ-0,4 кВ ТП №597 - 6/0,4 кВ до КВУ-0,4 кВ аллеи Шахтерской Славы, к.н.42:21:0701005:2780, между ул. Светлая и ул. 60 лет Комсомола, пгт. Грамотеино | 2022 | 0.4 | 95 | 112.2369 | 100 | 390.6324 | 0Б00-000102 от 31.10.2022
2.6.2.1.2.1 | Сооружение линейное электротехническое: ЛЭП-0,4 кВ от РУ-0,4 кВ КТП №2 - 6/0,4 кВ до ВРУ-0,4 кВ школы, ул. Ленина д. 34, г. Киселевск | 2022 | 0.4 | 102 | 112.2369 | 78 | 396.4279 | КИ00-000008 от 31.03.2022
2.6.2.1.2.1 | Сооружение линейное электротехническое: КЛ-0,4 кВ от РУ-0,4 кВ ТП-44 - 6/0,4 кВ до КВУ-0,4 кВ, установленного на фасаде отдельно стоящего нежилого здания, ул. Магистральный проезд д. 8, г. Осинники | 2022 | 0.4 | 112 | 112.2369 | 149 | 402.7065 | 0О00-000164 от 31.10.2022
2.6.2.1.2.1 | Сооружение линейное электротехническое: ЛЭП-10 кВ от опоры № 54-11 ВЛЗ-10 кВ Ф-10-16-РП до РУ-10 кВ ТП-ТО 157 - 10/0,4 кВ, г. Топки | 2022 | 10 | 96 | 3325.5376 | 150 | 455.3316 | Тп00-000073 от 31.12.2022
2.6.2.1.2.1 | Сооружение линейное электротехническое: ЛЭП 6 кВ от опоры № 2 ВЛ 6 кВ ф.6-5-700 до РУ 6 кВ ТП-НВ 726, г. Новокузнецк | 2022 | 6 | 104 | 1995 | 150 | 499.247 | НК00-000251 от 12.08.2022
2.6.2.1.2.1 | Сооружение линейное электротехническое: КЛ-0,4 кВ от РУ-0,4 кВ КТП №304 - 6/0,4 кВ до КВУ-0,4 кВ на границе земельного участка нежилого здания, расположенного ул. Томская д. 20/5, г. Киселевск | 2022 | 0.4 | 162 | 112.2369 | 24 | 517.9524 | КИ00-000137 от 30.11.2022
2.6.2.1.2.1 | Сооружение линейное электротехническое: ЛЭП-0,4 кВ от РУ 0,4 кВ ф.0,4-2/2; ТП-КИ 499 - 6/0,4 кВ до ВУ установленного на фасаде гаража №2-11-13, расположенного пер. Черноморский, г. Киселевск | 2022 | 0.4 | 164 | 112.2369 | 5 | 598.0768 | КИ00-000134 от 30.11.2022
2.6.2.1.2.1 | Сооружение линейное электротехническое: КЛ-0,4 кВ от РУ-0,4 кВ ТП №704 - 10/0,4 кВ до ВРУ-0,4 кВ №2 жилого дома, ул. Гайдара д. 42, г. Прокопьевск | 2022 | 0.4 | 158 | 112.2369 | 150 | 604.4856 | Прк00-00205 от 30.11.2022
2.6.2.1.2.1 | Сооружение линейное электротехническое: ЛЭП-10 кВ от РУ-10 кВ ТП № 225-10/0,4 кВ до РУ-10 кВ ТП-КИ 266 - 10/0,4 кВ, г. Киселёвск | 2022 | 10 | 85 | 3325.5376 | 9 | 610.6531 | КИ00-000098 от 16.09.2022
2.6.2.1.2.1 | Сооружение линейное электротехническое: КЛ-6 кВ от опоры № 1/ XVI Ф-6-13; ПС 110/6 кВ №20 до РУ-6 кВ ТП-ПК 410 - 6/0,4 кВ, п. Большой Керлегеш, Прокопьевский муниципальный округ | 2022 | 6 | 231 | 1995 | 15 | 801.561 | Прк00-00193 от 31.10.2022
2.6.2.1.2.1 | Сооружение линейное электротехническое: ЛЭП-6 кВ от опоры № 32 Ф-6-7-ОС до РУ-6 кВ ТП-ЯШ 068 - 6/0,4 кВ, пгт. Яшкино | 2022 | 6 | 338 | 1995 | 8 | 1113.6197 | 0Ю00-000274 от 31.12.2022
2.6.2.1.2.1 | Сооружение линейное электротехническое: КЛ-6 кВ от опоры № 39 Ф-6-9-Ж до РУ-6 кВ ТП-КА 516 - 6/0,4 кВ, г. Калтан | 2022 | 6 | 565 | 1995 | 150 | 1484.3321 | 0О00-000215 от 30.11.2022
2.6.2.1.2.1 | Сооружение линейное электротехническое: КЛ-6 кВ от опоры № 42/1 Ф-703 до РУ-6 кВ ТП-ТГ 118 - 6/0,4 кВ, г. Тайга | 2022 | 6 | 645 | 1995 | 54.2 | 1926.1819 | Яш00-000022 от 30.06.2022
2.6.2.1.2.2 | Два кабеля (трубы)
2.6.2.1.2.2 | Сооружение линейное электротехническое: 2КЛ-6 кВ от РУ-6 кВ ТП №102 - 6/0,4 кВ до РУ-6 кВ 2ТП-АН 418 - 6/0,4 кВ, г. Анжеро-Судженск | 2022 | 6 | 479 | 3710.7 | 150 | 2489.6336 | АС00-000172 от 31.10.2022
2.6.2.1.3. | от 100 до 200 квадратных мм включительно
2.6.2.1.3.1 | один кабель (труба)
2.6.2.1.3.1 | Сооружение линейное электротехническое: КЛ-0,4 кВ от РУ-0,4 кВ ТП-ПК 405 - 6/0,4 кВ до КВУ-0,4 кВ, установленного на границе земельного участка дома № 14, ул. Центральная д. 14, п. Большой Керлегеш, Прокопьевский муниципальный округ | 2022 | 0.4 | 55 | 159.0023 | 140 | 143.2516 | Прк00-00126 от 23.09.2022
2.6.2.1.3.1 | Сооружение линейное электротехническое: КЛ-0,4 кВ от РУ-0,4 кВ ф.0,4-1; ТП-ОС 202 - 6/0,4 кВ до КВУ-0,4 кВ, установленного на границе земельного участка объекта торговли, ул. 50 лет Октября 3, к.н.42:31:0107041:187, г. Осинники | 2022 | 0.4 | 52 | 159.0023 | 100 | 261.037 | 0О00-000069 от 30.08.2022
2.6.2.1.3.1 | Сооружение линейное электротехническое: КЛ-0,4 кВ от ВРУ- 0,4 кВ ТП-ПК 413 - 6/0,4 кВ до КВУ-0,4 кВ, установленного на границе земельного участка дома № 66, пер. Кедровый, п. Большой Керлегеш, Прокопьевский муниципальный округ | 2022 | 0.4 | 57 | 159.0023 | 150 | 265.0327 | Прк00-00090 от 31.07.2022
2.6.2.1.3.1 | Сооружение линейное электротехническое: КЛ-0,4 кВ от РУ-0,4 кВ ТП-ОС 208 - 6/0,4 кВ до ВРУ-0,4 кВ, установленного на фасаде гаража, ул. Чайковского, д. 1а, г. Осинники | 2022 | 0.4 | 84 | 159.0023 | 150 | 266.7882 | 0О00-000185 от 30.11.2022
2.6.2.1.3.1 | Сооружение линейное электротехническое: КЛ 0,4 кВ от РУ 0,4 кВ ТП-НВ 726 до КВУ 0,4 кВ на границе земельного участка бытового помещения по ул. Коммунальная, д. 23, г. Новокузнецк | 2022 | 0.4 | 76 | 159.0023 | 150 | 274.9367 | НК00-000281 от 31.08.2022
2.6.2.1.3.1 | Сооружение линейное электротехническое: КЛ 6 кВ от опоры № 71 ВЛ 6 кВ ф.6-17 до РУ 6 кВ ТП-НВ 502, г. Новокузнецк | 2022 | 6 | 44 | 2477.5255 | 75 | 291.5708 | НК00-000375 от 31.10.2022
2.6.2.1.3.1 | Сооружение линейное электротехническое: ЛЭП-0,4 кВ от опоры № 2 ф.0,4-15, ТП №29 - 10/0,4 кВ до опоры на границе земельного участка торгово-остановочного павильона, ул. Космонавтов, на юго-востоке, в 21 метре от угла дома № 65, г. Полысаево | 2022 | 0.4 | 99 | 159.0023 | 15 | 303.6359 | 0Б00-000187 от 31.12.2022
2.6.2.1.3.1 | Сооружение линейное электротехническое: КЛ-0,4 кВ от РУ-0,4 кВ ТП-ПК 405 - 6/0,4 кВ до КВУ-0,4 кВ, установленного на границе земельного участка дома № 18а, ул. Центральная, п. Большой Керлегеш, Прокопьевский муниципальный округ | 2022 | 0.4 | 55 | 159.0023 | 135 | 304.3172 | Прк00-00171 от 01.10.2022
2.6.2.1.3.1 | Сооружение линейное электротехническое: КЛ-0,4 кВ от РУ-0,4 кВ ТП-ПК 413 - 6/0,4 кВ до КВУ-0,4 кВ, установленного на границе земельного участка дома № 64, пер. Кедровый, п. Большой Керлегеш, Прокопьевский муниципальный округ | 2022 | 0.4 | 90 | 159.0023 | 150 | 317.856 | Прк00-00089 от 31.07.2022
2.6.2.1.3.1 | Сооружение линейное электротехническое: ЛЭП-0,4 кВ от РУ-0,4 кВ ТП-ТО 157 - 10/0,4 кВ до КВУ-0,4 кВ нежилого помещения, ул. Ленина, д. 71, г. Топки | 2022 | 0.4 | 133 | 159.0023 | 150 | 338.7471 | Тп00-000072 от 31.12.2022
2.6.2.1.3.1 | Сооружение линейное электротехническое: ЛЭП-0,4 кВ от РУ-0,4 кВ ТП № 239 - 10/0,4 кВ до КВУ-0,4 кВ нежилого помещения, ул. 50 лет города д. 13а, помещение 1а, г. Киселёвск | 2022 | 0.4 | 104 | 159.0023 | 50 | 349.2186 | КИ00-000118 от 31.10.2022
2.6.2.1.3.1 | Сооружение линейное электротехническое: ЛЭП-0,4 кВ от РУ-0,4 кВ ТП № 184 - 6/0,4 кВ до КВУ-0,4 кВ нежилого помещения, ул. Фадеева, д. 6а, пом.2а, г. Киселёвск | 2022 | 0.4 | 118 | 159.0023 | 50 | 358.6315 | КИ00-000104 от 10.10.2022
2.6.2.1.3.1 | Сооружение линейное электротехническое: КЛ-0,4 кВ от РУ-0,4 кВ ТП -Встроенное в РП-10 - 6/0,4 кВ до КВУ-0,4 кВ, установленого на фасаде здания повысительной насосной станции , расположенной по ул. С. Перовской к.н.42:20:0103060:025, г. Анжеро-Судженск | 2022 | 0.4 | 109 | 159.0023 | 144 | 361.5407 | АС00-000084 от 31.07.2022
2.6.2.1.3.1 | Сооружение линейное электротехническое: КЛ-0,4 кВ от РУ-0,4 кВ ТП-ПК 048 - 6/0,4 кВ до КВУ-0,4 кВ, установленного на границе земельного участка дома № 6, ул. Морская, п. Большой Керлегеш, Прокопьевский муниципальный округ | 2022 | 0.4 | 171 | 159.0023 | 140 | 400.6114 | Прк00-00192 от 28.11.2022
2.6.2.1.3.1 | Сооружение линейное электротехническое: КЛ-0,4 кВ от РУ-0,4 кВ ТП №15 - 10/0,4 кВ до КВУ-0,4 кВ, установленного на границе земельного участка объекта здравоохранения (поликлиника), ул. Юности, 20а, земельный участок к.н.42:21:0108005:515, г. Белово | 2022 | 0.4 | 118 | 159.0023 | 100 | 418.509 | 0Б00-000140 от 31.10.2022
2.6.2.1.3.1 | Сооружение линейное электротехническое: КЛ-0,4 кВ от РУ-0,4 кВ КТП №41 - 10/0,4 кВ до КВУ-0,4 кВ, установленного на фасаде здания цеха по производству полуфабрикатова и хлебобулочных изделий, расположенного на ул. Восточная 3, пгт. Яя | 2022 | 0.4 | 111 | 210.7559 | 140 | 507.64 | АС00-000190 от 10.11.2022
2.6.2.1.3.1 | Сооружение линейное электротехническое: КЛ-0,4 кВ от РУ-0,4 кВ ТП №704 - 10/0,4 кВ до ВРУ-0,4 кВ №1 жилого дома, ул. Гайдара д. 42, г. Прокопьевск | 2022 | 0.4 | 173 | 159.0023 | 150 | 625.256 | Прк00-00149 от 31.10.2022
2.6.2.1.3.1 | Сооружение линейное электротехническое: КЛ-0,4 кВ от РУ-0,4 кВ КТП №254 - 6/0,4 кВ до границе земельного участка нежилого здания, расположенного по ул. Шоссейная 1, к.н.42:36:0202003:42, г. Юрга | 2022 | 0.4 | 437 | 159.0023 | 55 | 628.2722 | 0Ю00-000189 от 31.10.2022
2.6.2.1.3.1 | Сооружение линейное электротехническое: ЛЭП 0,4 кВ от РУ 0,4 кВ ф.0,4-2 ТП № 282 - 6/0,4 кВ до фасада гаража, ул. Орджоникидзе, квартал 9, гараж № 3, к.н.42:5:30:05:305:0:0:0:3:0, г. Новокузнецк, Центральный район | 2022 | 0.4 | 147 | 159.0023 | 9 | 648.7974 | НК00-000630 от 31.12.2022
2.6.2.1.3.1 | Сооружение линейное электротехническое: КЛ-0,4 кВ от РУ-0,4 кВ ТП № 892 пер. Заводской - 6/0,4 кВ до КВУ-0,4 кВ, дома № 2, пер. Сафоновский, г. Прокопьевск | 2022 | 0.4 | 314 | 159.0023 | 150 | 904.8211 | Прк00-00194 от 30.11.2022
2.6.2.1.3.1 | Сооружение линейное электротехническое: ЛЭП 10 кВ от опоры № 42/9 ВЛЗ 10 кВ ф.10-7-Т до РУ 10 кВ ТП-НВ 169, Новокузнецкий район | 2022 | 10 | 374 | 4129.2091 | 15 | 968.5523 | НК00-000262 от 31.08.2022
2.6.2.1.3.1 | Сооружение линейное электротехническое: КВЛ-6 кВ от опоры № 39 (I) Ф-6-4-ПМ до РУ-6 кВ ТП-ПК 376 - 6/0,4 кВ, расположенной по ул. Вишневая, г. Прокопьевск | 2022 | 6 | 376 | 2477.5255 | 15 | 1017.7929 | Прк00-00153 от 31.10.2022
2.6.2.1.3.1 | Сооружение линейное электротехническое: КЛ-6 кВ от опоры № 49/3 Ф-6-2-Н до РУ-6 кВ ТП-ОС 208 - 6/0,4 кВ, г. Осинники | 2022 | 6 | 642 | 2477.5255 | 150 | 1802.6212 | 0О00-000226 от 30.11.2022
2.6.2.1.3.1 | Сооружение линейное электротехническое: ЛЭП-6 кВ от опоры № 5 Ф-6-13-ШМ до РУ-6 кВ ТП-ТО 155 - 6/0,4 кВ; Ф-6-13-ШМ; ПС 110/35/6 кВ "Оросительная", г. Топки | 2022 | 6 | 664 | 2477.5255 | 14 | 1847.4486 | Тп00-000081 от 05.12.2022
2.6.2.1.3.1 | Сооружение линейное электротехническое: КЛ-6 кВ от КСП-6 кВ до РУ-6 кВ ТП-ОС 207 - 6/0,4 кВ, г. Осинники | 2022 | 6 | 724 | 2477.5255 | 150 | 2127.2847 | 0О00-000129 от 30.09.2022
2.6.2.1.3.1 | Сооружение линейное электротехническое: ЛЭП-10 кВ от опоры № 1-1 ВЛЗ-10 кВ Ф-10-10-ЮЖ до РУ-10 кВ ТП-ТО 156 - 10/0,4 кВ, г. Топки | 2022 | 10 | 921 | 4129.2091 | 14 | 2623.613 | Тп00-000077 от 05.12.2022
2.6.2.1.3.2 | два кабеля (трубы)
2.6.2.1.3.2 | Сооружение линейное электротехническое: КЛ-0,4 кВ от РУ-0,4 кВ ТП №541 квартал 2 - 6/0,4 кВ до ВРУ-0,4 кВ многоквартирного жилого дома № 13, ул. Институтская, г. Прокопьевск | 2022 | 0.4 | 192 | 295.7442 | 120 | 628.1763 | Прк00-00208 от 30.11.2022
2.6.2.1.4. | от 200 до 250 квадратных мм включительно
2.6.2.1.4.1 | один кабель (труба)
2.6.2.1.4.1 | Сооружение линейное электротехническое: КЛ-0,4 кВ от РУ-0,4 кВ ТП-44 - 6/0,4 кВ до КВУ-0,4 кВ, установленном на фасаде нежилого здания, ул. Магистральный Проезд д. 8, г. Осинники | 2022 | 0.4 | 36 | 248.1682 | 150 | 296.1337 | 0О00-000042 от 01.07.2022
2.6.2.1.4.1 | Сооружение линейное электротехническое: КЛ-0,4 кВ от РУ-0,4 кВ ТП-ОС 207 - 6/0,4 кВ до КВУ-0,4 кВ, установленного на границе земельного участка отдельно стоящего нежилого здания (котельная), ул. Коммунистическая д. 16/1, п. Тайжина, г. Осинники | 2022 | 0.4 | 108 | 248.1682 | 150 | 421.0848 | 0О00-000116 от 30.09.2022
2.6.2.1.4.1 | Сооружение линейное электротехническое: КЛ-0,4 кВ от РУ-0,4 кВ ф.0,4-1; ТП-44 - 6/0,4 кВ до КВУ-0,4 кВ установленном на фасаде здания АБК и стояночного бокса с переходом, ул. Магистральный Проезд №8, г. Осинники | 2022 | 0.4 | 167 | 248.1682 | 149 | 571.2048 | 0О00-000055 от 01.07.2022
2.6.2.1.4.1 | Сооружение линейное электротехническое: КВЛ-10 кВ от опоры № 3/4 Ф-10-38-ТП167 до РУ-10 кВ ТП-ЮР 351 - 10/0,4 кВ, расположенной в районе автовокзала, г. Юрга | 2022 | 10 | 160 | 5902.8292 | 140 | 739.7303 | 0Ю00-000238 от 01.12.2022
2.6.2.1.4.1 | Сооружение линейное электротехническое: КЛ-0,4 кВ от РУ-0,4 кВ ТП-ПК 048 - 6/0,4 кВ до КВУ-0,4 кВ, установленного на границе земельного участка дома № 2, ул. Морская, п. Большой Керлегеш, Прокопьевский муниципальный округ | 2022 | 0.4 | 267 | 248.1682 | 137 | 747.8517 | Прк00-00258 от 31.12.2022
2.6.2.1.4.1 | Сооружение линейное электротехническое: ЛЭП-0,4 кВ от РУ-0,4 кВ СТП №369 - 6/0,4 кВ до КВУ-0,4 кВ нежилого здания (магазина), ул. Захаренко, 5, к.н.42:32:0102008:8085, г. Прокопьевск | 2022 | 0.4 | 241 | 248.1682 | 150 | 748.5925 | Прк00-00257 от 31.12.2022
2.6.2.1.4.1 | Сооружение линейное электротехническое: КЛ-0,4 кВ от РУ-0,4 кВ КТП №898 Керлегеш - 6/0,4 кВ до КВУ-0,4 кВ жилого дома, ул. Лесная, д. 52, п. Большой Керлегеш, Прокопьевский район | 2022 | 0.4 | 455 | 248.1682 | 150 | 1222.139 | Прк00-00243 от 31.12.2022
3. | Строительство пунктов секционирования
3.1. | Реклоузеры
3.1.3 | Номинальный ток от 250 А до 500 А включительно
3.1.3 | Сооружение электротехническое: реклоузер 10 кВ в сторону ТП-НВ 392, г. Новокузнецк | 2021 | 10 | 1 | 7759 | 9 | 625.4389 | НК00-000123 от 17.05.2021
3.1.3 | Сооружение электротехническое: реклоузер 10 кВ в сторону ТП-НВ 759, Ново-кузнецкий район | 2021 | 10 | 1 | 7759 | 15 | 637.7468 | НК00-000175 от 01.07.2021
3.1.3 | Сооружение электротехническое: реклоузер 6 кВ в сторону ТП-НВ 317, г. Новокузнецк | 2021 | 6 | 1 | 4655 | 15 | 935.5149 | НК00-000158 от 15.06.2021
3.1.3 | Сооружение электротехническое: реклоузер 6 кВ в сторону ТП-НВ 314, г. Новокузнецк | 2021 | 6 | 1 | 4655 | 15 | 694.9958 | НК00-000165 от 31.05.2021
3.1.3 | Сооружение электротехническое: ПСС-НВ 082, г. Новокузнецк, Куйбышевский район | 2021 | 6 | 1 | 4655 | 15 | 675.2065 | НК00-000242 от 19.10.2021
3.1.3 | Сооружение электротехническое: реклоузер 10 кВ в сторону ТП-НВ 350, г. Новокузнецк | 2021 | 10 | 1 | 7759 | 15 | 694.444 | НК00-000315 от 17.11.2021
3.1.3 | Сооружение электротехническое: реклоузер 10 кВ в сторону ТП-НВ 322, Новокузнецкий район | 2021 | 10 | 1 | 7759 | 9 | 852.2214 | НК00-000392 от 31.12.2021
3.1.3 | Сооружение электротехническое: реклоузер 10 кВ в сторону ТП-НВ 352, г. Новокузнецк | 2021 | 10 | 1 | 7759 | 15 | 691.4444 | НК00-000247 от 01.10.2021
3.1.3 | Сооружение электротехническое: реклоузер 6 кВ в сторону ТП-НВ 666, г. Новокузнецк | 2021 | 6 | 1 | 4655 | 15 | 610.2809 | НК00-000352 от 30.11.2021
3.1.3 | Сооружение электротехническое: реклоузер 6 кВ в сторону ТП-НВ 683, г. Новокузнецк | 2021 | 6 | 1 | 4655 | 15 | 661.2559 | НК00-000250 от 01.10.2021
3.1.3 | Сооружение электротехническое: Р-КИ 28, г. Киселевск | 2021 | 6 | 1 | 4655 | 93 | 593.9204 | КИ00-000005 от 31.01.2021
3.1.3 | Сооружение электротехническое: реклоузер 6 кВ в сторону КТП № 45-6/0,4 кВ, г. Новокузнецк | 2021 | 6 | 1 | 4655 | 100 | 771.1401 | НК00-000054 от 26.02.2021
3.1.3 | Сооружение электротехническое: Реклоузер 10 кВ в сторону ТП-НВ 739 Новокузнецкий район | 2021 | 10 | 1 | 7759 | 40 | 927.828 | НК00-000122 от 18.05.2021
3.1.3 | Сооружение электротехническое: реклоузер 10 в сторону ТП-НВ 079, г. Новокузнецк | 2021 | 10 | 1 | 7759 | 120 | 954.558 | НК00-000126 от 27.05.2021
3.1.3 | Сооружение электротехническое: реклоузер 10 кВ в сторону ТП-НВ 904, п. Староабашево, Новокузнецкий район | 2021 | 10 | 1 | 7759 | 150 | 770.0309 | НК00-000366 от 30.11.2021
3.1.3 | Сооружение электротехническое: реклоузер 6 кВ в сторону ТП-НВ 715, г. Новокузнецк | 2021 | 6 | 1 | 4655 | 130 | 632.6388 | НК00-000234 от 31.08.2021
3.1.3 | Сооружение электротехническое: пункт секционирования №5 на опоре ЛЭП 6 кВ ф.6-10-ГЭС (до ТП-51), г. Анжеро-Судженск | 2021 | 6 | 1 | 4655 | 4655 | 899.3358 | АС00-000040 от 30.04.2021
3.1.3 | Сооружение электротехническое: пункт секционирования №6 на опоре ЛЭП 6 кВ ф.6-10-ГЭС (отпайка на ТП-228), г. Анжеро-Судженск | 2021 | 6 | 1 | 4655 | 4655 | 899.5489 | АС00-000036 от 30.04.2021
3.1.3 | Сооружение электротехническое: пункт секционирования на опоре ЛЭП 10 кВ ф.10-15-г (между ТП-289 и ТП-279), г. Белово | 2021 | 10 | 1 | 7759 | 7759 | 837.8075 | 0Б00-000107 от 30.11.2021
3.1.3 | Сооружение электротехническое: пункт секционирования на опоре ЛЭП 10 кВ ф.10-15-г (у ТП-210), г. Белово | 2021 | 10 | 1 | 7759 | 7759 | 828.1736 | 0Б00-000096 от 01.10.2021
3.1.3 | Сооружение электротехническое: пункт секционирования на опоре ЛЭП 6 кВ (между ф.6-14-к и ф.РП-5-9), г. Белово | 2021 | 6 | 1 | 4655 | 4655 | 786.7378 | 0Б00-000108 от 30.11.2021
3.1.3 | Сооружение электротехническое: пункт секционирования на опоре ЛЭП 6 кВ ф.6-5-д от РП-6, г. Белово | 2021 | 6 | 1 | 4655 | 4655 | 783.4982 | 0Б00-000098 от 01.10.2021
3.1.3 | Пункт секционирования на опоре ЛЭП-6 кВ ф.6-8х, г.Мыски | 2021 | 6 | 1 | 4655 | 4655 | 722.3339 | МЫС00-00021 от 16.08.2021
3.1.3 | Сооружение электротехническое: пункт секционирования №44 на опоре ЛЭП 6 кВ ф.6-10 к, г. Мыски | 2021 | 6 | 1 | 4655 | 4655 | 926.8511 | МЫС00-00010 от 19.03.2021
3.1.3 | Пункт секционирования (R-13) на опоре ЛЭП-6 кВ Ф-6-4-С, г.Осинники | 2021 | 6 | 1 | 4655 | 4655 | 833.199 | 0О00-000013 от 30.04.2021
3.1.3 | Пункт секционирования (R-14) на опоре ЛЭП-6 кВ Ф-6-15-А, г.Осинники | 2021 | 6 | 1 | 4655 | 4655 | 858.8787 | 0О00-000014 от 30.04.2021
3.1.3 | Сооружение электротехническое: пункт секционирования (R-20) на опоре ЛЭП 6 кВ Ф-6-8-Т, г. Осинники | 2021 | 6 | 1 | 4655 | 4655 | 977.4673 | 0О00-000073 от 31.12.2021
3.1.3 | Сооружение электротехническое: пункт секционирования на опоре ЛЭП 10 кВ ф.10-36-С от ПС "Коммунальная", г. Прокопьевск | 2021 | 10 | 1 | 7759 | 7759 | 792.2365 | Прк00-00140 от 07.09.2021
3.1.3 | Сооружение электротехническое: пункт секционирования на опоре ЛЭП 10 кВ ф.13 от ПС 14, г. Прокопьевск | 2021 | 10 | 1 | 7759 | 7759 | 922.5618 | Прк00-00141 от 07.09.2021
3.1.3 | Сооружение электротехническое: пункт секционирования на опоре ЛЭП 6 кВ ф.6-18-Б от ПС "Зенковская", г. Прокопьевск | 2021 | 6 | 1 | 4655 | 4655 | 777.781 | Прк00-00148 от 07.09.2021
3.1.3 | Сооружение электротехническое: пункт секционирования на опоре ЛЭП 10 кВ Ф-10-2И, пгт. Промышленная | 2021 | 10 | 1 | 7759 | 7759 | 919.0778 | Прм00-00036 от 31.12.2021
3.1.3 | Сооружение электротехническое: пункт секционирования на опоре ЛЭП 6 кВ Ф-602, г. Тайга | 2021 | 6 | 1 | 4655 | 4655 | 763.8733 | 0Т00-000012 от 31.07.2021
3.1.3 | Сооружение электротехническое: пункт секционирования на опоре ЛЭП 6 кВ ф.№6-3-"Водозабор" г. Таштагол | 2021 | 6 | 1 | 4655 | 4655 | 920.743 | Тг00-000229 от 31.12.2021
3.1.3 | Сооружение электротехническое: пункт секционирования на опоре ЛЭП 6 кВ ф.№6-7-"Турбаза" г. Таштагол | 2021 | 6 | 1 | 4655 | 4655 | 841.0688 | Тг00-000212 от 31.12.2021
3.1.3 | Сооружение электротехническое: пункт секционирования №1 на опоре ЛЭП 10 кВ Ф-10-18-Ц, пгт. Тисуль | 2021 | 10 | 1 | 7759 | 7759 | 838.6944 | Тс00-000019 от 31.05.2021
3.1.3 | Сооружение электротехническое: пункт секционирования №4 на опоре ЛЭП 10 кВ ф.10-15 СР Кемеровский район | 2021 | 10 | 1 | 7759 | 7759 | 826.5367 | Тп00-000007 от 30.04.2021
3.1.3 | Сооружение электротехническое: пункт секционирования №5 на опоре ЛЭП 10 кВ ф.10-15 СР Кемеровский район | 2021 | 10 | 1 | 7759 | 7759 | 841.5544 | Тп00-000008 от 30.04.2021
3.1.3 | Сооружение электротехническое: пункт секционирования №6 на опоре ЛЭП 6 кВ ф.6-13 ШМ с. Берёзово | 2021 | 6 | 1 | 4655 | 4655 | 1066.6435 | Тп00-000009 от 30.04.2021
3.1.3 | Пункт секционирования №8 на опоре ЛЭП-10 кВ Ф 10-6-Б, пгт.Итатский | 2021 | 10 | 1 | 7759 | 7759 | 969.4793 | Тж00-000007 от 31.05.2021
3.1.3 | Сооружение электротехническое: ЯКНО-БЕ 2 (от Ф-РП-1-6), г.Белово | 2022 | 10 | 1 | 7759 | 212 | 511.2433 | 0Б00-000014 от 31.03.2022
3.1.3 | Сооружение электротехническое: ЯКНО-БЕ 1 (от Ф-РП-1-1), г.Белово | 2022 | 10 | 1 | 7759 | 212 | 514.9293 | 0Б00-000013 от 31.03.2022
3.1.3 | Сооружение электротехническое: ПСС-НВ 500, г. Новокузнецк | 2022 | 10 | 1 | 7759 | 15 | 710.9168 | НК00-000067 от 28.02.2022
3.1.3 | Сооружение электротехническое: ПСС-НВ 920, г. Новокузнецк | 2022 | 6 | 1 | 4655 | 15 | 768.5004 | НК00-000063 от 28.02.2022
3.1.3 | Сооружение электротехническое: ПСС-НВ 676, г. Новокузнецк | 2022 | 10 | 1 | 7759 | 15 | 796.0566 | НК00-000081 от 28.02.2022
3.1.3 | Сооружение электротехническое: ПСС-НВ 165, Новокузнецкий район | 2022 | 10 | 1 | 7759 | 9 | 863.7352 | НК00-000307 от 30.09.2022
3.1.3 | Сооружение электротехническое: реклоузер 6 кВ в сторону ТП-НВ 938, г. Новокузнецк | 2022 | 6 | 1 | 4655 | 15 | 871.3342 | НК00-000020 от 31.01.2022
3.1.3 | Сооружение электротехническое: ПСС-316, г. Новокузнецк | 2022 | 6 | 1 | 4655 | 9 | 910.9457 | НК00-000035 от 31.01.2022
3.1.3 | Сооружение электротехническое: ПСС-НВ 889, Новокузнецкий район | 2022 | 10 | 1 | 7759 | 9 | 917.561 | НК00-000231 от 01.07.2022
3.1.3 | Сооружение электротехническое: ПСС-НВ 807, Новокузнецкий район | 2022 | 10 | 1 | 7759 | 15 | 977.6263 | НК00-000237 от 01.07.2022
3.1.3 | Сооружение электротехническое: ПСС-НВ 720, г. Новокузнецк | 2022 | 6 | 1 | 4655 | 120 | 1131.9474 | НК00-000129 от 30.04.2022
3.1.3 | Сооружение электротехническое: ПСС-НВ 333, г. Новокузнецк | 2022 | 6 | 1 | 4655 | 150 | 1154.8431 | НК00-000062 от 28.02.2022
3.1.4 | Номинальный ток от 500 А до 1 000 А включительно
3.1.4 | Сооружение электротехническое: реклоузер на ВЛ-10 кВ на отпайке в сторону СТП № 950-10/0,4 кВ | 2020 | 10 | 1 | 7759 | 15 | 815.9725 | 80 от 31.08.2020
3.1.4 | Сооружение электротехническое: реклоузер на ВЛ-6 кВ на отпайке в сторону СТП №81 - 6/0,4 кВ, г. Новокузнецк | 2020 | 6 | 1 | 4655 | 9 | 800.8153 | НК00-000015 от 01.04.2020
3.1.4 | Сооружение электротехническое: реклоузер на ВЛ-6 кВ на отпайке в сторону СТП № 933-6/0,4 кВ | 2020 | 6 | 1 | 4655 | 15 | 879.3962 | №93 от 15.09.20
3.1.4 | Сооружение электротехническое: реклоузер 6 кВ на отпайке в сторону МТП № 298-6/0,4 кВ, г. Новокузнецк | 2020 | 6 | 1 | 4655 | 15 | 788.8796 | 71 от 11.08.2020
3.1.4 | Сооружение электротехническое: реклоузер на ВЛ-6 кВ на отпайке в сторону КТП № 664-6/0,4 кВ | 2020 | 6 | 1 | 4655 | 15 | 676.7881 | №87 от 01.09.20
3.1.4 | Сооружение электротехническое: реклоузер 10 кВ на отпайке в сторону КТП № 20- 10/0,4 кВ | 2020 | 10 | 1 | 7759 | 9 | 740.9521 | 142 от 30.11.2020
3.1.4 | Сооружение электротехническое: реклоузер на ВЛ-10 кВ на отпайке в сторону СТП №685 - 10/0,4 кВ | 2020 | 10 | 1 | 7759 | 80 | 646.4369 | 82 от 30.11.2020
3.1.4 | Сооружение электротехническое: реклоузер 6 кВ на отпайке в сторону КТП № 681-6/0,4 кВ | 2020 | 6 | 1 | 4655 | 55.293 | 659.2269 | 179 от 30.12.2020
3.1.4 | Сооружение электротехническое: реклоузер 10 кВ на первой отпаечной опоре Ф-10-4, рзд. 545 км | 2020 | 10 | 1 | 7759 | 15 | 841.728 | Тг00-000019 от 29.02.2020
3.1.4 | Сооружение электротехническое: пункт секционирования столбовой (ПСС- Реклоузер 6-10 кВ), установленный в районе ПС 35/6 кВ «Анжерский водо-забор», г. | 2020 | 6 | 1 | 4655 | 150 | 588.1339 | АС00-000130 от 31.08.2020
3.1.4 | Сооружение электротехническое: Реклоузер (с ПКУ) 6 кВ, установленный в районе ПС 110/6 кВ «Судженская» г. Анжеро-Судженск | 2020 | 6 | 1 | 4655 | 2.5 | 585.5171 | АС00-000134 от 31.08.2020
3.1.4 | Сооружение электротехническое: реклоузер на ВЛ-6 кВ на отпайке в сторону СТП № 707 - 6/0,4 кВ | 2020 | 6 | 1 | 4655 | 50 | 862.9815 | 82 от 31.08.2020
3.1.4 | Сооружение электротехническое: реклоузер 10 кВ на отпайке в сторону КТП №841-10/0,4 кВ | 2020 | 10 | 1 | 7759 | 15 | 890.3268 | 117 от 31.10.2020
3.2. | Линейные разъединители
3.2.1 | Номинальный ток до 100 А включительно
3.2.1 | Сооружение электротехническое: РЛК-10 кВ, установленный на опоре № 30/71 Ф-10-5-К, пгт. Промышленная. | 2022 | 10 | 1 | 1558.8457 | 14 | 52.6264 | 1 от 30.06.2022, 129 от 24.05.2022
3.2.1 | Сооружение электротехническое: РЛК от опоры № 28 ВЛ-10 кВ Ф-10-8-П, пгт. Промышленная | 2022 | 10 | 1 | 1558.8457 | 15 | 55.4029 | 1 от 30.06.2022, 125 от 24.05.2022, 101 от 22.04.2022, 95 от 22.04.2022, 1/315 от 14.06.2022, 88 от 14.07.2022
3.2.1 | Сооружение электротехническое: РЛК на отпаячной опоре от опоры № 29/15 ВЛ-10 кВ Ф-10-6-П в сторону ТП-ПР 69 -10/0,4 кВ, пгт. Промышленная | 2022 | 10 | 1 | 1558.8457 | 145 | 52.8386 | 1 от 31.08.2022, 1604/21 от 13.07.2022
3.2.1 | Сооружение электротехническое: РЛК на отпаячной опоре от опоры № 71 ВЛ-10 кВ Ф-10-5-К в сторону ТП-ПР 61 - 10/0,4 кВ, пгт. Промышленная | 2022 | 10 | 1 | 1558.8457 | 80 | 52.9808 | 1 от 31.08.2022, 1604/21 от 21.06.2022
3.2.1 | Сооружение электротехническое: РЛК-6 кВ на стр. опоре № 1, г. Калтан | 2022 | 6 | 1 | 935.3074 | 15 | 51.9956 | 0О00-000059 от 31.07.2022
3.2.1 | Сооружение электротехническое: РЛК - 6 кВ, на отпаячной опоре от опоры № 17 ВЛ-6 кВ Ф-6-15-Г, г. Киселевск | 2022 | 6 | 1 | 935.3074 | 15 | 54.8979 | КИ00-000096 от 31.08.2022 0:00:00
3.2.1 | Сооружение электротехническое: РЛК на отпаечной опоре ВЛ-6 кВ ф.6-ЦДС, г. Новокузнецк | 2022 | 6 | 1 | 935.3074 | 9 | 55.5843 | 1 от 31.10.2022, 256 от 25.07.2022
3.2.1 | Сооружение электротехническое: РЛК 6 кВ на отпайке ВЛЗ 6 кВ ф.6-112 в сторону ТП-НВ 909 - 6/0,4 кВ, Новокузнецкий район | 2022 | 6 | 1 | 935.3074 | 9 | 55.5885 | 1 от 31.10.2022, 404 от 12.10.2022
3.2.1 | Сооружение электротехническое: РЛК-6 кВ, установленный на отпайка ВЛ-6 кВ от Ф-22 до РУ-6 кВ ТП-АН 429 - 6/0,4 кВ, расположенной в районе ул. Ботаническая з/у 55, к.н.42:20:0103064:5, г. Анжеро-Судженск | 2022 | 6 | 1 | 935.3074 | 50 | 56.1284 | 01-497/22-02-2 от 31.10.2022. №1604/21 от 24.08.22.
3.2.1 | Сооружение электротехническое: РЛК 10 кВ на отпайке ВЛЗ 10 кВ ф. 6-10 в сторону ТП-НВ 899 - 10/0,4 кВ, п. Староабашево, Новокузнецкий район | 2022 | 10 | 1 | 1558.8457 | 15 | 56.7415 | 1 от 30.11.2022, 332 от 12.09.2022
3.2.1 | Сооружение электротехническое: РЛК на отпайке ВЛЗ 10 кВ ф.10-13-Л в сторону ТП-НВ 673, г. Новокузнецк | 2022 | 10 | 1 | 1558.8457 | 9 | 56.9607 | 1 от 30.12.2022, 233 от 18.07.2022
3.2.1 | Сооружение электротехническое: РЛК на отпаечной опоре ВЛЗ 10 кВ ф.6-10 в сторону ТП-НВ 887 | 2022 | 10 | 1 | 1558.8457 | 15 | 57.2341 | 1 от 30.12.2022, 1684 от 26.08.2022, 1021 от 18.05.2022, 162 от 17.06.2022
3.2.1 | Сооружение электротехническое: РЛКВ-6 кВ кВ на проектируемой опоре № 1, г. Прокопьевск | 2022 | 6 | 1 | 935.3074 | 150 | 57.5792 | 1 от 30.09.2022, 1604-21 от 14.06.2022
3.2.1 | Сооружение электротехническое: РЛК на отпаечной опоре ВЛЗ 10 кВ ф.10-14-А | 2022 | 10 | 1 | 1558.8457 | 15 | 57.9176 | 1 от 30.12.2022, 192 от 04.07.2022
3.2.1 | Сооружение электротехническое: РЛК 10 кВ на отпайке в сторону ТП-НВ 557 - 10/0,4 кВ, г. Новокузнецк | 2022 | 10 | 1 | 1558.8457 | 15 | 58.0867 | 1 от 31.10.2022, 379 от 05.10.2022,
3.2.1 | Сооружение электротехническое: РЛК-10 кВ от ВЛ-10 кВ Ф-10-25-Г в сторону ТП-ЮР 318 - 10/0,4 кВ, г. Юрга | 2022 | 10 | 1 | 1558.8457 | 15 | 58.4735 | 1 от 31.10.2022, 1604/21 от 18.08.2022
3.2.1 | Сооружение электротехническое: РЛК 10 кВ на отпайке ВЛЗ 10 кВ ф. 10-14-А в сторону ТП-НВ 761 - 10/0,4 кВ, Новокузнецкий район | 2022 | 10 | 1 | 1558.8457 | 15 | 58.873 | 1 от 31.10.2022, 287 от 09.08.2022,
3.2.1 | Сооружение электротехническое: линейный разъединитель 10 кВ на отпайке в сторону ТП-НВ 755, р-н Новокузнецкий, Центральное сельское поселение | 2022 | 10 | 1 | 1558.8457 | 9 | 59.4945 | 1 от 30.12.2022, 364 от 26.09.2022
3.2.1 | Сооружение электротехническое: РЛК 6 кВ на отпаечной опоре ВЛ 6 кВ ф.6-5-700, г. Новокузнецк | 2022 | 6 | 1 | 935.3074 | 150 | 60.3813 | НК00-000546 от 31.12.2022
3.2.1 | Сооружение электротехническое: линейный разъединитель 10 кВ на отпайке ВЛ 10 кВ Ф-10-32-Д в сторону ТП-ЮР 317 - 10/0,4 кВ, г. Юрга | 2022 | 10 | 1 | 1558.8457 | 15 | 60.4886 | 0Ю00-000239 от 30.11.2022
3.2.1 | Сооружение электротехническое: РЛК на отпаечной опоре ВЛ 10 кВ ф.6-10 | 2022 | 10 | 1 | 1558.8457 | 9 | 60.8038 | НК00-000461 от 30.11.2022
3.2.1 | Сооружение электротехническое: РЛК на отпайке ф.10-3-Л в сторону ТП-НВ 619 | 2022 | 10 | 1 | 1558.8457 | 150 | 61.071 | НК00-000564 от 31.12.2022
3.2.1 | Сооружение электротехническое: РЛК-10 кВ на опоре № 48/8, пгт. Ижморский | 2022 | 10 | 1 | 1558.8457 | 15 | 61.7581 | АС00-000132 от 31.07.2022
3.2.1 | Сооружение электротехническое: РЛК на отпаечной опоре ВЛЗ 10 кВ ф.10-7-Т | 2022 | 10 | 1 | 1558.8457 | 15 | 61.9815 | НК00-000561 от 31.12.2022
3.2.1 | Сооружение электротехническое: РЛК на отпаечной опоре ВЛ 10 кВ в сторону ТП-НВ 390 | 2022 | 10 | 1 | 1558.8457 | 9 | 62.1612 | НК00-000607 от 31.12.2022
3.2.1 | Сооружение электротехническое: РЛК-6 кВ, Ф-6-7-Т в сторону ТП-ПК 295, г. Прокопьевск | 2022 | 6 | 1 | 935.3074 | 90 | 62.4983 | Прк00-00163 от 01.10.2022
3.2.1 | Сооружение электротехническое: РЛК-10 кВ на отпаечной опоре ВЛЗ-10 кВ Ф-10-4-К, пгт. Яя | 2022 | 10 | 1 | 1558.8457 | 15 | 63.2247 | АС00-000130 от 31.08.2022
3.2.1 | Сооружение электротехническое: РЛК-6 кВ на опоре №60 Ф-Город-1, г. Калтан | 2022 | 6 | 1 | 935.3074 | 150 | 64.186 | 0О00-000057 от 31.07.2022
3.2.1 | Сооружение электротехническое: РЛК-6 кВ на стр. опоре № 1 ф. 6-20-П, г. Калтан | 2022 | 6 | 1 | 935.3074 | 14 | 64.2515 | 0О00-000150 от 30.09.2022
3.2.1 | Сооружение электротехническое: РЛК-6 кВ на отпаечной опоре Ф-6-7-ОС в сторону ТП-ЯШ 068 - 6/0,4 кВ, пгт. Яшкино | 2022 | 6 | 1 | 935.3074 | 8 | 64.4558 | 0Ю00-000261 от 31.12.2022
3.2.1 | Сооружение электротехническое: РЛК-6 кВ на отпаечной опоре №49/3 Ф-6-2-Н в сторону ТП-ОС 208 - 6/0,4 кВ, г. Осинники | 2022 | 6 | 1 | 935.3074 | 150 | 65.7092 | 0О00-000165 от 31.10.2022
3.2.1 | Сооружение электротехническое: РЛК на отпаечной опоре ВЛЗ 6 кВ ф.15-ТРАМВ, г. Новокузнецк | 2022 | 6 | 1 | 935.3074 | 9 | 66.1298 | НК00-000497 от 31.12.2022
3.2.1 | Сооружение электротехническое: РЛК-10 кВ в сторону ТП-ПК 038, г. Прокопьевск | 2022 | 10 | 1 | 1558.8457 | 150 | 66.6962 | Прк00-00138 от 31.08.2022
3.2.1 | Сооружение электротехническое: РЛК-6 кВ установленные на отпайке от Ф-6-9 -9 в сторону ТП участка электроосвещения автомобильной дороги, расположенного к.н.: 42:17:0102038:445,Р-255 "Сибирь" Новосибирск - Кемерово - Красноярск - Иркутск. обход к г. Юрга км 6+030 - км 15+474, г. Юрга | 2022 | 6 | 1 | 935.3074 | 24 | 66.7827 | 0Ю00-000181 от 01.10.2022
3.2.1 | Сооружение электротехническое: РЛК-6 кВ на отпаечной опоре ВЛЗ-6 кВ Ф-6-9-Ж, г. Калтан | 2022 | 6 | 1 | 935.3074 | 150 | 67.8883 | 0О00-000217 от 30.11.2022
3.2.1 | Сооружение электротехническое: РЛК в сторону ТП-ТО 156 - 10/0,4 кВ, г. Топки | 2022 | 10 | 1 | 1558.8457 | 14 | 67.9254 | Тп00-000059 от 31.10.2022
3.2.1 | Сооружение электротехническое: РЛК-6 кВ на опоре №120/1, Новокузнецкий район | 2022 | 6 | 1 | 935.3074 | 9 | 68.0901 | 0О00-000056 от 31.07.2022
3.2.1 | Сооружение электротехническое: РЛК 10 кВ на отпайке ВЛЗ 10 кВ ф.6-10 в сторону ТП-НВ 898 - 10/0,4 кВ, Новокузнецкий район | 2022 | 10 | 1 | 1558.8457 | 9 | 68.9036 | НК00-000492 от 31.12.2022
3.2.1 | Сооружение электротехническое: РЛК-6 кВ на опоре № 34 Ф-6-31-Г в сторону ТП-ПК 201-6/0,4 кВ, г. Прокопьевск | 2022 | 6 | 1 | 935.3074 | 140 | 69.078 | Прк00-00239 от 31.12.2022
3.2.1 | Сооружение электротехническое: РЛК-6 кВ на отпаечной опоре ВЛЗ-6 кВ Ф-6-6-ЗЛ, СНТ "Приозерный", Новокузнецкий район | 2022 | 6 | 1 | 935.3074 | 149 | 69.3404 | 0О00-000201 от 30.11.2022
3.2.1 | Сооружение электротехническое: РЛК-10 кВ на опоре №51/1 ВЛ-10 кВ, Ф-10-14-Д в сторону ТП-ГУ 166, г. Гурьевск | 2022 | 10 | 1 | 1558.8457 | 150 | 69.4421 | 0Б00-000123 от 31.10.2022 0:00:00
3.2.1 | Сооружение электротехническое: РЛК-10 кВ на отпаечной опоре ВЛИ-0,4 кВ Ф-0,4-Борисова, г. Топки | 2022 | 10 | 1 | 1558.8457 | 150 | 69.7239 | Тп00-000063 от 30.11.2022
3.2.1 | Сооружение электротехническое: РЛК на отпайке ВЛ 10 кВ ф.25-454-1 в сторону ТП-НВ 556 | 2022 | 10 | 1 | 1558.8457 | 100 | 70.0066 | НК00-000463 от 30.11.2022
3.2.1 | Сооружение электротехническое: РЛК-6 кВ на отпаечной опоре № 4 Ф-6-10-нг, г. Белово | 2022 | 6 | 1 | 935.3074 | 15 | 73.255 | 0Б00-000168 от 31.10.2022
3.2.1 | Сооружение электротехническое: РЛК-6 кВ на опоре № 6 (XV) в сторону ТП-ПК-046, п. Большой Керлегеш, Прокопьевский муниципальный округ | 2022 | 6 | 1 | 935.3074 | 150 | 73.8359 | Прк00-00180 от 31.10.2022
3.2.1 | Сооружение электротехническое: РЛК-6 кВ ф-52 в сторону ТП-АН 423 - 6/0,4 кВ, г. Анжеро-Судженск | 2022 | 6 | 1 | 935.3074 | 15 | 78.6831 | АС00-000082 от 31.07.2022
3.2.1 | Сооружение электротехническое: РЛК-6 кВ от Ф-6-4-ПМ в сторону ТП-ПК 376 - 6/0,4 кВ, расположенной по ул. Вишневая, г. Прокопьевск | 2022 | 6 | 1 | 935.3074 | 15 | 80.7203 | Прк00-00167 от 01.10.2022
3.2.1 | Сооружение электротехническое: РЛК на отпайке ВЛ 6 кВ ф.6-7-ЗЖБК в сторону ТП-НВ 089, г. Новокузнецк | 2022 | 6 | 1 | 935.3074 | 100 | 80.7471 | НК00-000458 от 30.11.2022
3.2.1 | Сооружение электротехническое: РЛК-6 кВ на отпаечной опоре ВЛЗ-6 кВ Ф-6-6-"Шерегеш-3", пгт. Шерегеш | 2022 | 6 | 1 | 935.3074 | 15 | 83.1764 | Тг00-000279 от 31.12.2022
3.2.1 | Сооружение электротехническое: РЛК в сторону ТП-ТО 157-10/0,4 кВ, г. Топки | 2022 | 10 | 1 | 1558.8457 | 150 | 87.2722 | Тп00-000065 от 30.11.2022
3.2.1 | Сооружение электротехническое: РЛК-6 кВ, Ф-6-18 в сторону ТП-ПК 095, пос. Новостройка, Прокопьевский муниципальный округ | 2022 | 6 | 1 | 935.3074 | 150 | 88.1135 | Прк00-00170 от 01.10.2022
3.2.1 | Сооружение электротехническое: РЛК на отпаечной опоре ВЛ 6 кВ ф.6-17, г. Новокузнецк | 2022 | 6 | 1 | 935.3074 | 75 | 113.6083 | НК00-000392 от 31.10.2022
3.2.1 | Сооружение электротехническое: РЛК-6 кВ от опоры 5-1 ф-6-13-ШМ в сторону ТП-ТО 155 6/0,4 кВ, г. Топки | 2022 | 6 | 1 | 935.3074 | 14 | 119.1824 | Тп00-000060 от 31.10.2022
3.2.1 | Сооружение электротехническое: линейный разъединитель 10 кВ на отпайке ВЛ 10 кВ Ф-10-25-Г на границе земельного участка ТП 2*630 кВА, ул. Береговая д. 9, к.н.42:36:0202003:0030, г. Юрга | 2022 | 10 | 1 | 1558.8457 | 1105 | 130.2497 | 0Ю00-000182 от 31.10.2022
3.2.1 | Сооружение электротехническое: 2РЛК-6 кВ на опоре № 14 Ф-6-6-ОП, на опоре № 14 Ф-6-10-ОП, г. Калтан | 2022 | 6 | 2 | 1870.6149 | 74 | 162.1817 | 0О00-000144 от 30.09.2022
3.4. | Распределительные пункты (РП), за исключением комплектных распределительных устройств наружной установки (КРН, КРУН)
3.4.1. | Номинальный ток до 100 А включительно
3.4.1.1 | Количество ячеек в распределительном или переключательном пункте до 5 ячеек включительно
3.4.1.1 | Сооружение электротехническое: РП-13, пгт. Шерегеш, Таштагольский район | 2020 | 6 | 1 | 4655.4 | 4655.4 | 9085.0676 | Тг00-000088 от 02.11.2020
3.4.1.3 | Количество ячеек в распределительном или переключательном пункте от 10 до 15 ячеек включительно
3.4.1.3 | Сооружение электротехническое: распределительный пункт 6 кВ РП-12 "Северный", г. Таштагол | 2021 | 6 | 1 | 4655 | 4655 | 11998.9131 | Тг00-000174 от 31.10.2021
3.4.1.3 | Сооружение электротехническое: распределительный пункт 6 кВ РП-1, г. Салаир | 2021 | 6 | 1 | 4655 | 4655 | 10495.4134 | 0Г00-000030 от 31.10.2021
3.4.1.3 | Сооружение электротехническое: распределительный пункт 6 кВ РП-2, пгт. Яшкино | 2021 | 6 | 1 | 4655 | 4655 | 11093.8794 | Яш00-000018 от 31.12.2021
3.6. | Переключательные пункты
3.6.1. | Номинальный ток до 100 А включительно
3.6.1.1 | Количество ячеек в распределительном или переключательном пункте до 5 ячеек включительно
3.6.1.1 | Сооружение электротехническое: переключательный пункт ПП-6 кВ № 2, г. Киселевск | 2020 | 6 | 1 | 4655 | 149.5 | 1223.1684 | КИ00-000037 от 01.07.2020
3.6.1.1 | Сооружение электротехническое: ПП-10 № 4, г. Киселевск | 2020 | 10 | 1 | 7759 | 15 | 347.5267 | КИ00-000070 от 30.11.2020
3.6.1.1 | Сооружение электротехническое: Переключательный пункт № 1 - 10 кВ, г. Мариинск | 2020 | 10 | 1 | 7759 | 900 | 663.9088 | М-022 от 19.05.2020
3.6.1.1 | Сооружение электротехническое: КСП-6 кВ, г. Осинники | 2022 | 6 | 1 | 4655 | 150 | 226.6833 | 0О00-000157 от 20.10.2022
3.6.1.2 | Количество ячеек в распределительном или переключательном пункте от 5 до 10 ячеек включительно
3.6.1.2 | Сооружение электротехническое: ПП № 002 10 кВ, г. Мариинск | 2021 | 10 | - | 7759 | 122.56 | 895.7377 | М-052 от 31.12.2021
3.6.1.2 | Cооружение электротехническое: Переключательный пункт 10 кВ, установленный на границе земельного участка нежилого помещения , расположенного по адрес | 2021 | 10 | - | 7759 | 200 | 734.8932 | 0Ю00-000120 от 24.12.2021
4. | Трансформаторные подстанции (ТП), за исключением распределительных трансформаторных подстанций (РТП)
4.1. | 6/0,4 кВ
4.1.1. | Однотрансформаторные
4.1.1.1. | Трансформаторная мощность до 25 кВА включительно
4.1.1.1.1 | Столбового/мачтового типа
4.1.1.1.1 | Сооружение электротехническое: СТП № 314-6/0,4 кВ, г. Киселёвск | 2020 | 6/0,4 | - | 22.25 | 15 | 305.7156 | КИ00-000031 от 22.09.2020
4.1.1.1.1 | Сооружение электротехническое: МТП № 61-6/0,4 кВ, г. Прокопьевск | 2020 | 6/0,4 | - | 22.25 | 15 | 364.5827 | Прк00-00069 от 30.04.2020
4.1.1.1.1 | Сооружение электротехническое: МТП № 404-6/0,4 кВ, Прокопьевский район | 2020 | 6/0,4 | - | 22.25 | 15 | 305.6841 | Прк00-00053 от 30.04.2020
4.1.1.1.1 | Сооружение электротехническое: СТП № 443 «Вокзальная» - 6/0,4 кВ, пгт. Мундыбаш | 2020 | 6/0,4 | - | 22.25 | 14.99 | 265.5695 | Тг00-000024 от 29.02.2020
4.1.1.1.1 | Сооружение электротехническое: ТП-КИ 269, г. Киселёвск | 2021 | 6/0,4 | - | 22.25 | 9 | 345.6142 | КИ00-000055 от 03.09.2021
4.1.1.1.1 | Сооружение электротехническое: ТП-ПК 406-6/0,4 кВ Прокопьевский район | 2021 | 6/0,4 | - | 22.25 | 15 | 357.5235 | Прк00-00002 от 21.01.2021
4.1.1.1.1 | Сооружение электротехническое: ТП-ТАШ 335, пгт. Темиртау | 2021 | 6/0,4 | - | 22.25 | 15 | 301.7147 | Тг00-000032 от 28.02.2021
4.1.1.1.1 | Сооружение электротехническое: ТП ТАШ-668 - 6/0,4 кВ, г. Таштагол | 2021 | 6/0,4 | - | 22.25 | 15 | 355.5665 | Тг00-000037 от 19.03.2021
4.1.1.1.1 | Сооружение электротехническое: ТП-ТАШ 806 - 6/0,4 кВ, г. Таштагол | 2021 | 6/0,4 | - | 22.25 | 7 | 352.2203 | Тг00-000058 от 30.04.2021
4.1.1.1.1 | Сооружение электротехническое: ТП-БЕ 327 - 6/0,4 кВ, пгт. Бачатский | 2021 | 6/0,4 | - | 22.25 | 7.5 | 335.2987 | 0Б00-000088 от 31.10.2021
4.1.1.1.1 | Сооружение электротехническое: ТП-БЕ 328 - 6/0,4 кВ, г. Белово, пгт. Бачатский | 2021 | 6/0,4 | - | 22.25 | 14 | 365.9005 | 0Б00-000106 от 30.11.2021
4.1.1.1.1 | Сооружение электротехническое: ТП-ПК 629, г. Прокопьевск | 2021 | 6/0,4 | - | 22.25 | 10 | 320.203 | Прк00-00187 от 30.11.2021
4.1.1.1.1 | Сооружение электротехническое: ТП-ПК-084, Прокопьевский муниципальный округ | 2022 | 6/0,4 | - | 22.25 | 13 | 394.595 | Прк00-00182 от 31.10.2022
4.1.1.1.1 | Сооружение электротехническое: ТП-ПК 052 - 6/0,4 кВ, г. Прокопьевск | 2022 | 6/0,4 | - | 22.25 | 14 | 442.5816 | Прк00-00165 от 31.10.2022
4.1.1.1.1 | Сооружение электротехническое: ТП-КА 317 - 6/0,4 кВ, г. Калтан | 2022 | 6/0,4 | - | 22.25 | 14 | 470.2308 | 0О00-000146 от 30.09.2022
4.1.1.1.1 | Сооружение электротехническое: ТП-БЕ 326 - 6/0,4 кВ, г. Белово | 2022 | 6/0,4 | - | 22.25 | 1 | 474.3631 | 0Б00-000008 от 31.03.2022
4.1.1.1.1 | Сооружение электротехническое: ТП-КИ 315, г. Киселевск | 2022 | 6/0,4 | - | 22.25 | 10 | 564.2083 | КИ00-000156 от 31.12.2022
4.1.1.1.2 | Шкафного или киоскового типа
4.1.1.1.2 | Сооружение электротехническое: КТП № 385-6/0,4 кВ, расположенная в районе ул. Войкова, г. Анжеро-Судженск | 2020 | 6/0,4 | - | 22.25 | 15 | 544.2664 | АС00-000105 от 31.07.2020
4.1.1.1.2 | Сооружение электротехническое: КТП № 767 «Разгрузка» - 6/0,4 кВ, пгт. Шерегеш | 2020 | 6/0,4 | - | 22.25 | 11.42 | 352.9069 | Тг00-000013 от 29.02.2020
4.1.1.1.2 | Сооружение электротехническое: ТП-ТАШ 228, пгт. Каз | 2020 | 6/0,4 | - | 22.25 | 15 | 386.557 | Тг 00-000112 от 31.12.2020
4.1.1.1.2 | Сооружение электротехническое: КТП № 253-6/0,4 кВ, расположенная в районе ул. Шоссейная, г. Юрга | 2020 | 6/0,4 | - | 22.25 | 10 | 392.642 | 0Ю00-000073 от 31.12.2020
4.1.1.1.2 | Сооружение электротехническое: КТП №251 - 6/0,4 кВ, расположенная в районе ул. Абразивная, г. Юрга | 2020 | 6/0,4 | - | 22.25 | 11 | 360.1992 | 0Ю00-000064 от 30.11.2020
4.1.1.1.2 | Сооружение электротехническое: ТП-НВ 083, г. Новокузнецк | 2021 | 6/0,4 | - | 22.25 | 15 | 768.977 | НК00-000332 от 30.11.2021
4.1.1.1.2 | Сооружение электротехническое: ТП ТГ-092 6/0,4 кВ, г. Тайга | 2021 | 6/0,4 | - | 22.25 | 15 | 467.181 | №2 от 28.02.2021
4.1.1.1.2 | Сооружение электротехническое: ТП-ТАШ 759 - 6/0,4 кВ, пгт. Шерегеш | 2021 | 6/0,4 | - | 22.25 | 15 | 811.2276 | Тг00-000135 от 01.10.2021
4.1.1.1.2 | Сооружение электротехническое: ТП-ЯШ 068 - 6/0,4 кВ, пгт. Яшкино | 2022 | 6/0,4 | - | 22.25 | 8 | 1094.2993 | 0Ю00-000253 от 31.12.2022
4.1.1.1.2 | Сооружение электротехническое: ТП-КА 011 - 6/0,4 кВ, г. Калтан | 2022 | 6/0,4 | - | 22.25 | 14 | 1180.345 | 0О00-000246 от 31.12.2022
4.1.1.2. | Трансформаторная мощность от 25 до 100 кВА включительно
4.1.1.2.1 | Столбового/мачтового типа
4.1.1.2.1 | Сооружение электротехническое: СТП № 399 - 6/0,4 кВ, г. Анжеро-Судженск | 2020 | 6/0,4 | - | 89 | 10 | 286.3195 | АС00-000136 от 31.08.2020
4.1.1.2.1 | Сооружение электротехническое: СТП № 155-6/0,4 кВ, гаражный массив "район ЭТУС", г. Белово | 2020 | 6/0,4 | - | 89 | 15 | 306.0437 | 0Б00-000035 от 01.04.2020
4.1.1.2.1 | Сооружение электротехническое: СТП № 156 - 6/0,4 кВ, г. Белово | 2020 | 6/0,4 | - | 56.07 | 50 | 300.6977 | 0Б00-000038 от 15.04.2020
4.1.1.2.1 | Сооружение электротехническое: МТП-К-38 - 6/0,4 кВ, г. Калтан | 2020 | 6/0,4 | - | 89 | 14 | 438.3221 | №32.от 31.07.2020
4.1.1.2.1 | Сооружение электротехническое: МТП К-37 - 6/0,4 кВ, г. Калтан | 2020 | 6/0,4 | - | 89 | 28 | 355.8255 | Ка00-000020 от 31.03.2020
4.1.1.2.1 | Сооружение электротехническое: СТП №279 - 6/0,4 кВ, район гаражного общества "ККП", г. Мыски | 2020 | 6/0,4 | - | 89 | 5 | 351.1204 | МЫС00-00004 от 31.01.2020
4.1.1.2.1 | Сооружение электротехническое: СТП №280 - 6/0,4 кВ, район гаражного общества "Железобетон", г. Мыски | 2020 | 6/0,4 | - | 56.07 | 15 | 319.6434 | МЫС00-00013 от 29.02.2020
4.1.1.2.1 | Сооружение электротехническое: СТП №278-6/0,4 кВ, ТСН "Рябинушка", г. Мыски | 2020 | 6/0,4 | - | 89 | 5 | 393.2624 | МЫС00-00018 от 29.02.2020
4.1.1.2.1 | Сооружение электротехническое: МТП № 288-6/0,4 кВ, г. Мыски | 2020 | 6/0,4 | - | 89 | 15 | 305.4805 | 98 от 31.12.2020
4.1.1.2.1 | Сооружение электротехническое: ТП-МС 289 - 6/0,4 кВ, г. Мыски | 2020 | 6/0,4 | - | 89 | 5 | 329.612 | 87 от 30.11.2020
4.1.1.2.1 | Сооружение электротехническое: ТП МС 291 - 6/0,4 кВ, г. Мыски | 2020 | 6/0,4 | - | 56.07 | 5 | 279.3484 | 97 от 31.12.2020
4.1.1.2.1 | Сооружение электротехническое: МТП № 282 - 6/0,4 кВ, гаражное общество "Мотор", г. Мыски | 2020 | 6/0,4 | - | 89 | 5 | 331.9971 | 47 от 31.05.2020
4.1.1.2.1 | Сооружение электротехническое: СТП № 284-6/0,4 кВ, гараж № 193, общество "Железобетон", г. Мыски | 2020 | 6/0,4 | - | 89 | 5 | 327.9169 | МЫС00-00057 от 31.07.2020
4.1.1.2.1 | Сооружение электротехническое: СТП № 285-6/0,4 кВ, г. Мыски | 2020 | 6/0,4 | - | 56.07 | 30 | 357.3935 | МЫС00-00056 от 31.07.2020
4.1.1.2.1 | Сооружение электротехническое: СТП №81 - 6/0,4 кВ, г. Новокузнецк | 2020 | 6/0,4 | - | 35.6 | 9 | 286.131 | НК00-000010 от 03.02.2020
4.1.1.2.1 | Сооружение электротехническое: СТП №933 - 6/0,4 кВ, д. Есауловка, Новокузнецкий район | 2020 | 6/0,4 | - | 56.07 | 15 | 313.4115 | №63 от 03.07.20
4.1.1.2.1 | Сооружение электротехническое: МТП № 298 -6/0,4 кВ, г. Новокузнецк | 2020 | 6/0,4 | - | 56.07 | 15 | 345.5204 | 20 от 01.04.2020
4.1.1.2.1 | Сооружение электротехническое: СТП № 707 - 6/0,4 кВ, г. Новокузнецк | 2020 | 6/0,4 | - | 56.07 | 50 | 355.6881 | 25 от 30.04.2020
4.1.1.2.1 | Сооружение электротехническое: МТП № 300 - 6/0,4 кВ, г. Новокузнецк | 2020 | 6/0,4 | - | 89 | 32 | 374.9819 | №62 от 03.07.20
4.1.1.2.1 | Сооружение электротехническое: СТП № 161 - 6/0,4 кВ, г. Полысаево | 2020 | 6/0,4 | - | 56.07 | 45 | 359.8532 | По00-000006 от 29.02.2020
4.1.1.2.1 | Сооружение электротехническое: МТП №99-6/0,4 кВ, район п. Чистугаш, садоводческое товарищество "Белаз", Прокопьевский район | 2020 | 6/0,4 | - | 89 | 11.89 | 316.2644 | Прк00-00274 от 30.11.2020
4.1.1.2.1 | Сооружение электротехническое: МТП № 373 - 6/0,4 кВ, г. Прокопьевск | 2020 | 6/0,4 | - | 56.07 | 40 | 377.831 | Прк00-00041 от 18.03.2020
4.1.1.2.1 | Сооружение электротехническое: МТП № 696 - 6/0,4 кВ, г. Прокопьевск | 2020 | 6/0,4 | - | 56.07 | 50 | 340.8371 | Прк00-00027 от 20.02.2020
4.1.1.2.1 | Сооружение электротехническое: МТП № 694 - 6/0,4 кВ г. Прокопьевск | 2020 | 6/0,4 | - | 56.07 | 45 | 349.0931 | Прк00-00071 от 30.04.2020
4.1.1.2.1 | Сооружение электротехническое: МТП № 371 - 6/0,4 кВ, г. Прокопьевск | 2020 | 6/0,4 | - | 56.07 | 49.33 | 391.0818 | Прк00-00052 от 17.04.2020
4.1.1.2.1 | Сооружение электротехническое: МТП №89 - 6/0,4 кВ, г. Тайга | 2020 | 6/0,4 | - | 89 | 3 | 327.1865 | 14 от 31.10.2020
4.1.1.2.1 | Сооружение электротехническое: ТП-ТАШ 665 - 6/0,4 кВ, г. Таштагол | 2020 | 6/0,4 | - | 89 | 50 | 426.9839 | 111 от 31.12.2020
4.1.1.2.1 | Сооружение электротехническое: СТП № 702 - 6/0,4 кВ, г. Белово, пгт. Новый Городок | 2020 | 6/0,4 | - | 56.07 | 47 | 289.611 | 0Б00-000036 от 01.04.2020
4.1.1.2.1 | Трансформаторная подстанция 6/0,4 кВ ТП-264, г.Юрга | 2020 | 6/0,4 | - | 89 | 89 | 304.8063 | 0Ю00-000038 от 11.11.2020
4.1.1.2.1 | Трансформаторная подстанция 6/0,4 кВ ТП-262, г.Юрга | 2020 | 6/0,4 | - | 89 | 89 | 315.3139 | 0Ю00-000078 от 30.11.2020
4.1.1.2.1 | Трансформаторная подстанция 6/0,4 кВ ТП-43, пгт. Яшкино | 2020 | 6/0,4 | - | 89 | 89 | 403.1489 | Яш00-000010 от 20.08.2020
4.1.1.2.1 | Сооружение электротехническое: СТП №638 "Пилорама-2" - 6/0,4 кВ, п. Чушла | 2020 | 6/0,4 | - | 89 | 56 | 379.0975 | 53 от 16.07.2020
4.1.1.2.1 | Сооружение электротехническое: СТП № 444 "Кирова" - 6/0,4 кВ, п. Тельбес | 2020 | 6/0,4 | - | 89 | 45 | 293.8537 | 45 от 16.07.2020
4.1.1.2.1 | Сооружение электротехническое: ТП-КИ 272, г. Киселевск | 2021 | 6/0,4 | - | 56.07 | 15 | 367.3603 | КИ00-000044 от 31.08.2021
4.1.1.2.1 | Сооружение электротехническое: ТП-МС № 298 - 6-0,4 кВ, г. Мыски | 2021 | 6/0,4 | - | 89 | 5 | 428.1159 | МЫС00-00065 от 31.10.2021
4.1.1.2.1 | Сооружение электротехническое: ТП-МС - 302 6/0,4 кВ, г. Мыски | 2021 | 6/0,4 | - | 89 | 15 | 508.8225 | МЫС00-00084 от 31.12.2021
4.1.1.2.1 | Сооружение электротехническое: ТП-МС-295, г. Мыски | 2021 | 6/0,4 | - | 56.07 | 15 | 428.5484 | МЫС00-00051 от 20.09.2021
4.1.1.2.1 | Сооружение электротехническое: ТП-МС 296 - 6/0,4 кВ, г. Мыски | 2021 | 6/0,4 | - | 89 | 3 | 478.0897 | МЫС00-00032 от 31.07.2021
4.1.1.2.1 | Сооружение электротехническое: СТП № 709 - 6/0,4 кВ, г. Новокузнецк | 2021 | 6/0,4 | - | 89 | 9 | 372.6314 | НК00-000074 от 01.04.2021
4.1.1.2.1 | Сооружение электротехническое: ТП-НВ 714 - 6/0,4 кВ, г. Новокузнецк | 2021 | 6/0,4 | - | 89 | 14 | 471.7288 | НК00-000223 от 31.07.2021
4.1.1.2.1 | Сооружение электротехническое: ТП-НВ 938, г. Новокузнецк | 2021 | 6/0,4 | - | 89 | 15 | 469.8298 | НК00-000375 от 31.12.2021
4.1.1.2.1 | Сооружение электротехническое: ТП-ОС 121 - 6/0,4 кВ, п. Тайжина | 2021 | 6/0,4 | - | 35.6 | 6 | 369.0618 | 0О00-000068 от 31.12.2021
4.1.1.2.1 | Сооружение электротехническое: ТП-ПК 393, Прокопьевский район | 2021 | 6/0,4 | - | 35.6 | 15 | 411.0999 | Прк00-00060 от 06.05.2021
4.1.1.2.1 | Сооружение электротехническое: ТП-ПК 69 - 6/0,4 кВ, установленная в СНТ"Мичуринец", г. Прокопьевск | 2021 | 6/0,4 | - | 89 | 10 | 424.4741 | Прк00-00157 от 18.10.2021
4.1.1.2.1 | Сооружение электротехническое: ТП-БЕ 589 - 6/0,4 кВ, п. Грамотеино | 2021 | 6/0,4 | - | 89 | 7 | 389.456 | 0Б00-000067 от 06.09.2021
4.1.1.2.1 | Сооружение электротехническое: ТП-КА 007, п. Верх-Теш | 2021 | 6/0,4 | - | 89 | 17.7 | 370.7724 | Ка00-00022 от 01.09.2021
4.1.1.2.1 | Сооружение электротехническое: ТП-ПК 666, г. Прокопьевск | 2021 | 6/0,4 | - | 56.07 | 50 | 379.7561 | Прк00-00110 от 19.07.2021
4.1.1.2.1 | Сооружение электротехническое: ТП ТАШ-445 - 6/0,4 кВ, пгт. Мундыбаш | 2021 | 6/0,4 | - | 89 | 30 | 462.7937 | Тг00-000035 от 19.03.2021
4.1.1.2.1 | Сооружение электротехническое: ТП-МС 297 - 6/0,4 кВ, пос. Подобас, Мысковский городской округ | 2021 | 6/0,4 | - | 89 | 35 | 432.2933 | МЫС00-00034 от 31.07.2021
4.1.1.2.1 | Сооружение электротехническое: ТП-КА 410 - 6/0,4 кВ, г. Калтан, пос. Постоянный | 2021 | 6/0,4 | - | 89 | 70 | 380.3378 | Ка00-00020 от 31.08.2021
4.1.1.2.1 | Сооружение электротехническое: ТП-МС 303, г. Мыски | 2021 | 6/0,4 | - | 89 | 50 | 478.5309 | МЫС00-00089 от 31.12.2021
4.1.1.2.1 | Сооружение электротехническое: ТП-ПК 170, г. Прокопьевск | 2021 | 6/0,4 | - | 89 | 45 | 424.0277 | Прк00-00207 от 24.12.2021
4.1.1.2.1 | Сооружение электротехническое: ТП-ПК 271, г. Прокопьевск | 2021 | 6/0,4 | - | 56.07 | 45 | 347.9311 | Прк00-00125 от 31.08.2021
4.1.1.2.1 | Сооружение электротехническое: ТП-ЮР 359-6/0,4 кВ, установленная в районе ул. Машиностроителей д. 7, г. Юрга | 2021 | 6/0,4 | - | 56.07 | 50 | 292.7113 | 00Ю0-000058 от 12.10.2021
4.1.1.2.1 | Сооружение электротехническое: трансформаторная подстанция 6/0,4 кВ ТП-129, г. Белово | 2021 | 6/0,4 | - | 89 | 89 | 347.7298 | 0Б00-000115 от 30.11.2021
4.1.1.2.1 | Сооружение электротехническое: трансформаторная подстанция 6/0,4 кВ ТП-127, г. Белово | 2021 | 6/0,4 | - | 89 | 89 | 264.4489 | 0Б00-000090 от 01.10.2021
4.1.1.2.1 | Сооружение электротехническое: трансформаторная подстанция 6/0,4 кВ ТП-М-14, г. Калтан | 2021 | 6/0,4 | - | 89 | 89 | 389.6831 | Ка00-00009 от 31.05.2021
4.1.1.2.1 | Сооружение электротехническое: ТП-АН 414 - 6/0,4 кВ, г. Анжеро-Судженск | 2022 | 6/0,4 | - | 56.07 | 10 | 386.7154 | АС00-000009 от 31.01.2022
4.1.1.2.1 | Сооружение электротехническое: ТП-БЕ 414 - 6/0,4 кВ, г. Белово | 2022 | 6/0,4 | - | 56.07 | 15 | 411.3851 | 0Б00-000045 от 31.08.2022 0:00:00
4.1.1.2.1 | Сооружение электротехническое: ТП-ТС 221 - 6/0,4 кВ, пгт. Комсомольск, Тисульский район | 2022 | 6/0,4 | - | 35.6 | 14 | 416.4932 | Тс00-000013 от 31.05.2022
4.1.1.2.1 | Сооружение электротехническое: ТП-ОС 210 - 6/0,4 кВ, г. Осинники | 2022 | 6/0,4 | - | 35.6 | 15 | 428.8955 | 0О00-000156 от 12.10.2022
4.1.1.2.1 | Сооружение электротехническое: ТП-ТС 312 - 6/0,4 кВ, п. Берикульский | 2022 | 6/0,4 | - | 35.6 | 25 | 441.5445 | Тс00-000016 от 01.07.2022
4.1.1.2.1 | Сооружение электротехническое: ТП-ТАШ 337 - 6/0,4 кВ, пгт. Темиртау | 2022 | 6/0,4 | - | 35.6 | 25 | 467.002 | Тг00-000089 от 01.07.2022
4.1.1.2.1 | Сооружение электротехническое: ТП-ЯШ 088-6/0,4 кВ, пгт. Яшкино | 2022 | 6/0,4 | - | 89 | 15 | 488.2258 | Яш00-000034 от 31.07.2022
4.1.1.2.1 | Сооружение электротехническое: ТП-ОС 204 - 6/0,4 кВ, г. Осинники | 2022 | 6/0,4 | - | 89 | 55 | 492.0219 | 0О00-000002 от 28.02.2022
4.1.1.2.1 | Сооружение электротехническое: ТП-ЯШ 082 - 6/0,4 кВ, пгт. Яшкино | 2022 | 6/0,4 | - | 89 | 3 | 497.2912 | Яш00-000012 от 31.05.2022
4.1.1.2.1 | Сооружение электротехническое: ТП-МС-306 - 6/0,4 кВ, г. Мыски | 2022 | 6/0,4 | - | 56.07 | 5 | 545.5145 | 0О00-000231 от 31.12.2022
4.1.1.2.1 | Сооружение электротехническое: ТП-ОС 212 - 6/0,4 кВ, Новокузнецкий район | 2022 | 6/0,4 | - | 56.07 | 15 | 571.3034 | 0О00-000163 от 31.12.2022 0:00:00
4.1.1.2.1 | Сооружение электротехническое: ТП-АН 425 - 6/0,4 кВ, расположенная в СО "Уголек", г. Анжеро-Судженск | 2022 | 6/0,4 | - | 56.07 | 10 | 577.7064 | АС00-000123 от 12.09.2022
4.1.1.2.1 | Сооружение электротехническое: ТП-НВ 061 г. Новокузнецк, Орджоникидзевский район | 2022 | 6/0,4 | - | 89 | 9 | 605.823 | НК00-000227 от 01.07.2022
4.1.1.2.1 | Сооружение электротехническое: ТП-МС-308 - 6/0,4 кВ, г. Мыски | 2022 | 6/0,4 | - | 56.07 | 15 | 606.2629 | 0О00-000236 от 31.12.2022
4.1.1.2.1 | Сооружение электротехническое: ТП-НВ 501, г. Новокузнецк | 2022 | 6/0,4 | - | 89 | 14 | 644.4667 | НК00-000423 от 30.11.2022
4.1.1.2.1 | Сооружение электротехническое: ТП-НВ 130, г. Новокузнецк | 2022 | 6/0,4 | - | 89 | 80 | 835.9265 | НК00-000159 от 31.05.2022
4.1.1.2.2 | Шкафного или киоскового типа
4.1.1.2.2 | Сооружение электротехническое: КТП№ 390-6/0,4 кВ, г. Анжеро-Судженск | 2020 | 6/0,4 | - | 89 | 10 | 688.2421 | АС00-000016 от 02.03.2020
4.1.1.2.2 | Сооружение электротехническое: КТП № 394-6/0,4 кВ, расположенная в районе шахты Сибирская", г. Анжеро-Судженск | 2020 | 6/0,4 | - | 89 | 10 | 646.0396 | АС00-000037 от 01.04.2020
4.1.1.2.2 | Сооружение электротехническое: КТП № 395-6/0,4 кВ, расположенная в районе пер. Краснодарский", г. Анжеро-Судженск | 2020 | 6/0,4 | - | 89 | 15 | 606.6078 | АС00-000041 от 14.04.2020
4.1.1.2.2 | Сооружение электротехническое: ТП №402-6/0,4 кВ расположенная в районе садового товарищества "Мичуринец", г. Анжеро-Судженск | 2020 | 6/0,4 | - | 56.07 | 10 | 637.3091 | АС00-000195 от 16.11.2020
4.1.1.2.2 | Сооружение электротехническое: КТП № 355-6/0,4 кВ расположенная в районе котельной № 10 по ул. Шахтерская, г. Анжеро-Судженск | 2020 | 6/0,4 | - | 89 | 75 | 623.1874 | АС00-000038 от 01.04.2020
4.1.1.2.2 | Сооружение электротехническое: КТП-354-6/0,4 кВ, расположенная в районе ул. Милицейская, г. Анжеро-Судженск | 2020 | 6/0,4 | - | 89 | 60 | 573.7302 | АС00-000007 от 09.01.2020
4.1.1.2.2 | Сооружение электротехническое: КТП № 362-6/0,4 кВ расположенная в районе котельной № 19 по ул. Деповская, г. Анжеро-Судженск | 2020 | 6/0,4 | - | 89 | 19 | 576.5969 | АС00-000031 от 01.04.2020
4.1.1.2.2 | Сооружение электротехническое: КТП № 356-6/0,4 кВ, расположенная в районе ул. Просвещения, г. Анжеро-Судженск | 2020 | 6/0,4 | - | 89 | 16.5 | 625.2644 | АС00-000035 от 01.04.2020
4.1.1.2.2 | Сооружение электротехническое: КТП № 386-6/0,4 кВ, расположенная в районе ул. Ванцетти, г. Анжеро-Судженск | 2020 | 6/0,4 | - | 56.07 | 30 | 539.8367 | АС00-000179 от 31.10.2020
4.1.1.2.2 | Сооружение электротехническое: КТП № 361-6/0,4 кВ, расположенная в районе ул. Школьная, г. Анжеро-Судженск | 2020 | 6/0,4 | - | 35.6 | 19 | 559.2399 | АС00-000057 от 30.04.2020
4.1.1.2.2 | Сооружение электротехническое: КТП № 369-6/0,4 кВ, расположенная в районе ул. Правды , г. Анжеро-Судженск | 2020 | 6/0,4 | - | 89 | 50 | 627.7056 | АС00-000084 от 31.05.2020
4.1.1.2.2 | Сооружение электротехническое: КТП № 286 - 6/0,4 кВ, г. Мыски | 2020 | 6/0,4 | - | 56.07 | 5 | 606.4563 | 74 от 31.10.2020
4.1.1.2.2 | Сооружение электротехническое: КТП № 295- 6/0,4кВ, г. Новокузнецк | 2020 | 6/0,4 | - | 56.07 | 15 | 546.4131 | 152 от 31.12.2020
4.1.1.2.2 | Сооружение электротехническое: КТП № 27 - 6/0,4 кВ, район ул. Промстроевская, г. Новокузнецк | 2020 | 6/0,4 | - | 89 | 50 | 578.4653 | №22 от 01.04.20
4.1.1.2.2 | Сооружение электротехническое: КТП № 633 - 6/0,4 кВ, г. Новокузнецк | 2020 | 6/0,4 | - | 89 | 140 | 531.4909 | №44 от 29.05.20
4.1.1.2.2 | Сооружение электротехническое: КТП № 299 - 6/0,4 кВ, г. Новокузнецк | 2020 | 6/0,4 | - | 89 | 80 | 425.4561 | 51 от 22.06.2020
4.1.1.2.2 | Сооружение электротехническое: КТП-191 - 6/0,4 кВ, Осинниковский городской округ | 2020 | 6/0,4 | - | 56.07 | 3 | 408.3706 | 0О00-00036 от 14.10.20
4.1.1.2.2 | Сооружение электротехническое: ТП-195, г. Осинники | 2020 | 6/0,4 | - | 89 | 55 | 631.2219 | №0О00-000024 от 18.09.2020
4.1.1.2.2 | Сооружение электротехническое: КТП № 626 - 6/0,4 кВ, г. Прокопьевск | 2020 | 6/0,4 | - | 56.07 | 50 | 425.6787 | Прк00-00128 от 14.07.2020
4.1.1.2.2 | Сооружение электротехническое: ТП ПК 374-6/0,4 кВ, г. Прокопьевск | 2020 | 6/0,4 | - | 89 | 50 | 336.5412 | Прк00-00314 от 31.12.2020
4.1.1.2.2 | Сооружение электротехническое: КТП № 88 - 6/0,4 кВ, г. Тайга | 2020 | 6/0,4 | - | 89 | 52.8 | 571.5594 | 6 от 31.08.2020
4.1.1.2.2 | Сооружение электротехническое: КТП № 769 "МТС" - 6/0,4 кВ, пгт. Шерегеш | 2020 | 6/0,4 | - | 89 | 15 | 582.2754 | Тг00-000014 от 29.02.2020
4.1.1.2.2 | Трансформаторная подстанция 6/0,4 кВ ТП-300, г.Анжеро Судженск | 2020 | 6/0,4 | - | 89 | 89 | 434.9953 | АС00-000109 от 31.07.2020
4.1.1.2.2 | Трансформаторная подстанция 6/0,4 кВ ТП-301, г.Анжеро-Судженск | 2020 | 6/0,4 | - | 89 | 89 | 446.6546 | АС00-000102 от 31.07.2020
4.1.1.2.2 | Трансформаторная подстанция 6/0,4 кВ ТП-303, г.Анжеро-Судженск | 2020 | 6/0,4 | - | 89 | 89 | 414.527 | АС00-000125 от 18.09.2020
4.1.1.2.2 | Трансформаторная подстанция 6/0,4 кВ ТП-304, г.Анжеро-Судженск | 2020 | 6/0,4 | - | 89 | 89 | 417.0074 | АС00-000124 от 18.09.2020
4.1.1.2.2 | Трансформаторная подстанция 6/0,4 кВ ТП-308, г.Анжеро-Судженск | 2020 | 6/0,4 | - | 89 | 89 | 454.2389 | АС00-000091 от 07.07.2020
4.1.1.2.2 | Трансформаторная подстанция 6/0,4 кВ ТП-309, г.Анжеро-Судженск | 2020 | 6/0,4 | - | 89 | 89 | 436.8786 | АС00-000101 от 31.07.2020
4.1.1.2.2 | Трансформаторная подстанция 6/0,4 кВ ТП-310, г.Анжеро-Судженск | 2020 | 6/0,4 | - | 89 | 89 | 424.774 | АС00-000100 от 31.07.2020
4.1.1.2.2 | Трансформаторная подстанция 6/0,4 кВ ТП-312, г.Анжеро-Судженск | 2020 | 6/0,4 | - | 89 | 89 | 395.9103 | АС00-000153 от 30.09.2020
4.1.1.2.2 | Трансформаторная подстанция 6/0,4 кВ ТП-313, г.Анжеро-Судженск | 2020 | 6/0,4 | - | 89 | 89 | 400.0969 | АС00-000161 от 14.10.2020
4.1.1.2.2 | Трансформаторная подстанция 6/0,4 кВ ТП №185, г.Мыски | 2020 | 6/0,4 | - | 89 | 89 | 525.9637 | МЫС00-00048 от 30.06.2020
4.1.1.2.2 | Сооружение электротехническое: трансформаторная подстанция 6/0,4 кВ ТП №261, г. Мыски | 2020 | 6/0,4 | - | 89 | 89 | 500.0809 | МЫС00-00088 от 30.11.2020
4.1.1.2.2 | Трансформаторная подстанция 6/0,4 кВ ТП-12, г.Тайга | 2020 | 6/0,4 | - | 89 | 89 | 598.4509 | 7 от 01.10.2020
4.1.1.2.2 | Трансформаторная подстанция 6/0,4 кВ ТП-222 "Горноспасательная", пгт.Каз | 2020 | 6/0,4 | - | 89 | 89 | 457.4449 | Тг00-000069 от 31.08.2020
4.1.1.2.2 | Трансформаторная подстанция 6/0,4 кВ ТП-261, г.Юрга | 2020 | 6/0,4 | - | 89 | 89 | 457.1478 | 0Ю00-000030 от 01.10.2020
4.1.1.2.2 | Трансформаторная подстанция 6/0,4 кВ ТП-263, г.Юрга | 2020 | 6/0,4 | - | 89 | 89 | 470.3027 | 0Ю00-000069 от 30.11.2020
4.1.1.2.2 | Трансформаторная подстанция 6/0,4 кВ ТП-123, п.Малиновка | 2020 | 6/0,4 | - | 89 | 89 | 574.0501 | Ка00-000003 от 30.06.2020
4.1.1.2.2 | Сооружение электротехническое: ТП-ОС 149, Новокузнецкий р-н | 2020 | 6/0,4 | - | 89 | 40 | 624.9772 | №0О00-000064 от 31.12.2020
4.1.1.2.2 | Сооружение электротехническое: ТП-ОС 159, СНТ "Старица", Новокузнецкий район | 2020 | 6/0,4 | - | 89 | 39 | 614.5243 | №0О00-000065 от 31.12.2020
4.1.1.2.2 | Сооружение электротехническое:ТП-АН 350 -6/0,4 кВ, расположенная в НСТ "Сибиряк", г. Анжеро-Судженск | 2021 | 6/0,4 | - | 89 | 10 | 787.5309 | АС00-000095 от 30.09.2021
4.1.1.2.2 | Сооружение электротехническое: ТП-АН 412 - 6/0,4 кВ, установленная в районе ул. М.Горького, 51, г. Анжеро-Судженск. | 2021 | 6/0,4 | - | 89 | 5 | 785.5791 | АС00-000146 от 30.11.2021
4.1.1.2.2 | Сооружение электротехническое: ТП-АН 406-6/0,4 кВ, расположенная, в районе земельного участка с к.н.42:20:0103083:166 по ул. Кемсеть, г. Анжеро-Суджен | 2021 | 6/0,4 | - | 35.6 | 15 | 658.0186 | АС00-000035 от 13.05.2021
4.1.1.2.2 | Сооружение электротехническое: ТП-ГУ 155, г.Гурьевск | 2021 | 6/0,4 | - | 89 | 15 | 491.7868 | № 15 от 17.05.2021
4.1.1.2.2 | Сооружение электротехническое: КТП № 326- 6/0,4 кВ, г.Новокузнецк | 2021 | 6/0,4 | - | 56.07 | 15 | 654.2031 | НК00-000014 от 28.01.2021
4.1.1.2.2 | Сооружение электротехническое: ТП-НВ 75-6/0,4кВ г. Новокузнецк | 2021 | 6/0,4 | - | 89 | 9 | 769.4481 | НК00-000092 от 01.04.2021
4.1.1.2.2 | Сооружение электротехническое:ТП-НВ 713, г. Новокузнецк | 2021 | 6/0,4 | - | 89 | 15 | 742.7702 | НК00-000100 от 01.04.2021
4.1.1.2.2 | Сооружение электротехническое: КТП № 31 - 6/0,4 кВ, г. Новокузнецк | 2021 | 6/0,4 | - | 89 | 15 | 694.83 | НК00-000127 от 31.05.2021
4.1.1.2.2 | Сооружение электротехническое: ТП-НВ 317, г. Новокузнецк | 2021 | 6/0,4 | - | 89 | 15 | 755.92 | НК00-000157 от 31.05.2021
4.1.1.2.2 | Сооружение электротехническое: ТП-НВ 638, г.Новокузнецк | 2021 | 6/0,4 | - | 89 | 9 | 891.3 | НК00-000330 от 31.10.2021
4.1.1.2.2 | Сооружение электротехническое: ТП-НВ 335, г. Новокузнецк | 2021 | 6/0,4 | - | 89 | 10 | 1070.9763 | НК00-000284 от 31.10.2021
4.1.1.2.2 | Сооружение электротехническое: ТП-НВ 123, г. Новокузнецк | 2021 | 6/0,4 | - | 89 | 15 | 566.7674 | НК00-000241 от 01.10.2021
4.1.1.2.2 | Сооружение электротехническое: ТП-НВ 626, г. Новокузнецк | 2021 | 6/0,4 | - | 89 | 15 | 817.9279 | НК00-000256 от 01.10.2021
4.1.1.2.2 | Сооружение электротехническое: ТП-ЮР 356-6/0,4 кВ, расположенная в СОНТ Мичуринец, г. Юрга | 2021 | 6/0,4 | - | 56.07 | 3 | 768.7087 | 0Ю00-000129 от 31.12.2021
4.1.1.2.2 | Сооружение электротехническое: ТП-ЮР 355 - 6/0,4 кВ, установленная в СОНТ "Мичуринец", г. Юрга | 2021 | 6/0,4 | - | 89 | 5 | 507.2253 | 0Ю00-000065 от 11.11.2021
4.1.1.2.2 | Сооружение электротехническое: ТП-ЮР 361 - 6/0,4 кВ, установленная в СОНТ "Мичуринец", г. Юрга | 2021 | 6/0,4 | - | 56.07 | 7 | 756.1475 | 0Ю00-000104 от 30.11.2021
4.1.1.2.2 | Сооружение электротехническое: ТП-ЮР 362 - 6/0,4 кВ, установленная в СОНТ "Мичуринец", г. Юрга | 2021 | 6/0,4 | - | 56.07 | 3 | 715.7506 | 0Ю00-000101 от 30.11.2021
4.1.1.2.2 | Сооружение электротехническое: КТП № 681-6/0,4 кВ, г. Новокузнецк | 2021 | 6/0,4 | - | 89 | 55.293 | 795.942 | НК00-000033 от 31.01.2021
4.1.1.2.2 | Сооружение электротехническое: ТП-ТАШ 736, пгт. Шерегеш | 2021 | 6/0,4 | - | 89 | 40 | 411.5734 | Тг00-000015 от 31.01.2021
4.1.1.2.2 | Сооружение электротехническое: ТП-ТАШ 758 - 6/0,4 кВ, пгт. Шерегеш, Таштагольский район | 2021 | 6/0,4 | - | 56.07 | 40 | 695.4286 | Тг00-000025 от 18.02.2021
4.1.1.2.2 | Сооружение электротехническое: ТП-ТАШ 761 - 6/0,4 кВ, пгт. Шерегеш | 2021 | 6/0,4 | - | 89 | 50 | 805.2689 | Тг00-000134 от 01.10.2021
4.1.1.2.2 | Сооружение электротехническое: ТП-НВ 508, г. Новокузнецк | 2021 | 6/0,4 | - | 56.07 | 15 | 724.1633 | НК00-000294 от 31.10.2021
4.1.1.2.2 | Сооружение электротехническое: ТП-ЮР 350 - 6/0,4 кВ, расположенная в районе ул. Шоссейная д. 44Б, г. Юрга | 2021 | 6/0,4 | - | 56.07 | 28.5 | 684.272 | 0Ю00-000015 от 01.04.2021
4.1.1.2.2 | Сооружение электротехническое: ТП-АН 374 - 6/0,4 кВ, расположенная в районе ул. Тимирязева, г. Анжеро-Судженск | 2021 | 6/0,4 | - | 89 | 40 | 785.1922 | АС00-000094 от 31.08.2021
4.1.1.2.2 | Сооружение электротехническое: ТП-АН 405 - 6/0,4 кВ . расположенная в районе ул. Челинская, г. Анжеро-Судженск | 2021 | 6/0,4 | - | 89 | 50 | 785.2416 | АС00-000099 от 20.09.2021
4.1.1.2.2 | Сооружение электротехническое: ТП-АН 410 - 6/0,4 кВ, установленная в районе ул. Челинская, д. 8, г. Анжеро-Судженск. | 2021 | 6/0,4 | - | 89 | 70 | 826.7447 | АС00-000130 от 10.11.2021
4.1.1.2.2 | Сооружение электротехническое: ТП-КИ 512, г. Киселёвск | 2021 | 6/0,4 | - | 89 | 60 | 559.0279 | КИ00-000057 от 30.09.2021
4.1.1.2.2 | Сооружение электротехническое: ТП-НВ 719, г. Новокузнецк | 2021 | 6/0,4 | - | 89 | 80 | 807.3036 | НК00-000296 от 31.10.2021
4.1.1.2.2 | Сооружение электротехническое: ТП-ПК 85-6/0,4 кВ, г. Прокопьевск | 2021 | 6/0,4 | - | 89 | 82 | 754.8619 | Прк00-00161 от 08.10.2021
4.1.1.2.2 | Трансформаторная подстанция 6/0,4 кВ ТП-298, г.Анжеро-Судженск | 2021 | 6/0,4 | - | 89 | 89 | 466.7468 | АС00-000058 от 31.05.2021
4.1.1.2.2 | Трансформаторная подстанция 6/0,4 кВ ТП-299, г.Анжеро-Судженск | 2021 | 6/0,4 | - | 89 | 89 | 671.9213 | АС00-000157 от 31.12.2021
4.1.1.2.2 | Сооружение электротехническое: трансформаторная подстанция 6/0,4 кВ ТП-331, г. Анжеро-Судженск | 2021 | 6/0,4 | - | 56.07 | 56.07 | 483.2987 | АС00-000072 от 08.07.2021
4.1.1.2.2 | Сооружение электротехническое: трансформаторная подстанция 6/0,4 кВ ТП-333, г. Анжеро-Судженск | 2021 | 6/0,4 | - | 56.07 | 56.07 | 475.3831 | АС00-000073 от 08.07.2021
4.1.1.2.2 | Сооружение электротехническое: трансформаторная подстанция 6/0,4 кВ ТП-335, г. Анжеро-Судженск | 2021 | 6/0,4 | - | 56.07 | 56.07 | 477.0603 | АС00-000052 от 31.05.2021
4.1.1.2.2 | Сооружение электротехническое: трансформаторная подстанция 6/0,4 кВ ТП-128, г. Белово | 2021 | 6/0,4 | - | 89 | 89 | 562.9767 | 0Б00-000131 от 31.12.2021
4.1.1.2.2 | Сооружение электротехническое: трансформаторная подстанция 6/0,4 кВ ТП-324 "Кедровка-2", пгт. Темиртау | 2021 | 6/0,4 | - | 89 | 89 | 524.0726 | Тг00-000119 от 20.08.2021
4.1.1.2.2 | Сооружение электротехническое: трансформаторная подстанция 6/0,4 кВ ТП-440 "Часовня", пгт. Мундыбаш | 2021 | 6/0,4 | - | 89 | 89 | 533.7904 | Тг00-000118 от 20.08.2021
4.1.1.2.2 | Сооружение электротехническое: трансформаторная подстанция 6/0,4 кВ ТП-291, г. Юрга | 2021 | 6/0,4 | - | 89 | 89 | 863.1049 | 0Ю00-000130 от 31.12.2021
4.1.1.2.2 | Сооружение электротехническое: ТП-ОС 206 6/0,4 кВ, Новокузнецкий район | 2022 | 6/0,4 | - | 89 | 9 | 541.6791 | 0О00-000073 от 30.08.2022
4.1.1.2.2 | Сооружение электротехническое: ТП-ЮР № 376 - 6/0,4 кВ, расположенная в СНТ "Мичуринец" 2 массив, г. Юрга | 2022 | 6/0,4 | - | 56.07 | 6 | 557.9297 | 0Ю00-000235 от 30.11.2022
4.1.1.2.2 | Сооружение электротехническое: ТП-ЮР № 375 - 6/0,4 кВ, расположенная в районе ул.Томская, г. Юрга | 2022 | 6/0,4 | - | 89 | 4 | 592.223 | 0Ю00-000110 от 30.09.2022
4.1.1.2.2 | Сооружение электротехническое: ТП-ТС 518 - 6/0,4 кВ, пгт. Белогорск | 2022 | 6/0,4 | - | 35.6 | 7 | 603.3957 | Тс00-000045 от 30.11.2022
4.1.1.2.2 | Сооружение электротехническое: ТП-ТАШ 450-6/0,4 кВ, пгт. Мундыбаш | 2022 | 6/0,4 | - | 56.07 | 15 | 624.3238 | Тг00-000182 от 31.10.2022
4.1.1.2.2 | Сооружение электротехническое: ТП-ТАШ 672 - 6/0,4 кВ, г. Таштагол | 2022 | 6/0,4 | - | 56.07 | 15 | 635.8623 | Тг00-000200 от 30.11.2022
4.1.1.2.2 | Сооружение электротехническое: ТП-ТС 313 - 6/0,4 кВ, п. Берикульский | 2022 | 6/0,4 | - | 56.07 | 31 | 643.5373 | Тс00-000040 от 31.10.2022
4.1.1.2.2 | Сооружение электротехническое: ТП-АН 427-6/0,4 кВ, расположенная в районе ул. Соревнования, г. Анжеро-Судженск | 2022 | 6/0,4 | - | 89 | 15 | 685.5408 | АС00-000101 от 17.08.2022
4.1.1.2.2 | Сооружение электротехническое: ТП-АН 429 - 6/0,4 кВ, расположенная в районе ул. Ботаническая з/у 55, к.н.42:20:0103064:5, г. Анжеро-Судженск | 2022 | 6/0,4 | - | 89 | 50 | 690.3698 | АС00-000188 от 30.11.2022 0:00:00
4.1.1.2.2 | Сооружение электротехническое: ТП-ТС 228-6/0,4 кВ, пгт Комсомольск | 2022 | 6/0,4 | - | 89 | 15 | 698.1348 | Тс00-000043 от 31.10.2022
4.1.1.2.2 | Сооружение электротехническое: ТП-АН 430 - 6/0,4 кВ, расположенная по пер. Павлова, г. Анжеро-Судженск | 2022 | 6/0,4 | - | 89 | 15 | 714.8874 | АС00-000111 от 01.09.2022
4.1.1.2.2 | Сооружение электротехническое: ТП-ЯШ 085-6/0,4 кВ, пгт. Яшкино | 2022 | 6/0,4 | - | 89 | 15 | 756.4346 | Яш00-000002 от 30.04.2022
4.1.1.2.2 | Сооружение электротехническое: ТП-ГУ162 - 6/0,4 кВ, г. Гурьевск | 2022 | 6/0,4 | - | 89 | 15 | 762.9489 | 0Б00-000112 от 31.10.2022
4.1.1.2.2 | Сооружение электротехническое: ТП-МС 194 - 6/0,4 кВ, г. Мыски | 2022 | 6/0,4 | - | 56.07 | 25 | 773.1362 | МЫС00-00003 от 10.02.2022
4.1.1.2.2 | Сооружение электротехническое: ТП-БЕ 416 - 6/0,4 кВ, г. Белово | 2022 | 6/0,4 | - | 56.07 | 15 | 863.0551 | 0Б00-000183 от 31.12.2022 0:00:00
4.1.1.2.2 | Сооружение электротехническое: ТП-НВ 056, г. Новокузнецк | 2022 | 6/0,4 | - | 89 | 15 | 868.4736 | НК00-000439 от 30.11.2022
4.1.1.2.2 | Сооружение электротехническое: ТП-ЮР 372-6/0,4 кВ, расположенная в СНТ "Ирина", г. Юрга | 2022 | 6/0,4 | - | 89 | 1 | 870.0264 | 0Ю00-000076 от 31.08.2022
4.1.1.2.2 | Сооружение электротехническое: ТП-АН 428 - 6/0,4 кВ, г. Анжеро-Судженск | 2022 | 6/0,4 | - | 89 | 15 | 872.8939 | АС00-000155 от 30.09.2022
4.1.1.2.2 | Сооружение электротехническое: ТП-ПК 288г. Прокопьевск | 2022 | 6/0,4 | - | 56.07 | 50 | 873.0391 | Прк00-00017 от 31.03.2022
4.1.1.2.2 | Сооружение электротехническое: ТП-ЮР 371 - 6/0,4 кВ, расположенная в СНТ "Ирина", г. Юрга | 2022 | 6/0,4 | - | 89 | 15 | 878.6853 | 0Ю00-000100 от 23.09.2022
4.1.1.2.2 | Сооружение электротехническое: ТП-БЕ 415 - 6/0,4 кВ, г. Белово | 2022 | 6/0,4 | - | 89 | 9 | 883.2847 | 0Б00-000169 от 30.11.2022
4.1.1.2.2 | Сооружение электротехническое: ТП-ЮР 370 6/0,4 кВ, расположенная в СНТ "Ирина", г. Юрга | 2022 | 6/0,4 | - | 89 | 7 | 895.4034 | 0Ю00-000146 от 31.10.2022
4.1.1.2.2 | Сооружение электротехническое: ТП-АН 421 - 6/0,4 кВ, расположенная в районе ул. Репина, г. Анжеро-Судженск | 2022 | 6/0,4 | - | 89 | 15 | 895.5602 | АС00-000152 от 30.09.2022
4.1.1.2.2 | Сооружение электротехническое: ТП-ТАШ 674 - 6/0,4 кВ, г. Таштагол | 2022 | 6/0,4 | - | 35.6 | 15 | 902.5156 | Тг00-000247 от 31.12.2022
4.1.1.2.2 | Сооружение электротехническое: ТП-АН 426 - 6/0,4 кВ, установленная в гаражном комплексе "Северный", г. Анжеро-Судженск | 2022 | 6/0,4 | - | 56.07 | 10 | 907.746 | АС00-000124 от 31.08.2022
4.1.1.2.2 | Сооружение электротехническое: ТП-ОС 211 - 6/0,4 кВ, Новокузнецкий район | 2022 | 6/0,4 | - | 89 | 15 | 913.2692 | 0О00-000142 от 30.09.2022
4.1.1.2.2 | Сооружение электротехническое: ТП-ТГ 118 - 6/0,4 кВ, г.Тайга | 2022 | 6/0,4 | - | 89 | 54.2 | 920.4032 | Яш00-000021 от 30.06.2022
4.1.1.2.2 | Сооружение электротехническое: ТП-ТАШ 340 - 6/0,4 кВ, п. Кедровка, Таштагольский муниципальный район | 2022 | 6/0,4 | - | 89 | 60 | 922.6067 | Тг00-000155 от 14.11.2022
4.1.1.2.2 | Сооружение электротехническое: ТП-ПК-294, г. Прокопьевск | 2022 | 6/0,4 | - | 89 | 15 | 935.7491 | Прк00-00166 от 31.10.2022
4.1.1.2.2 | Сооружение электротехническое: ТП-НВ 237-6/0,4 кВ, г. Новокузнецк | 2022 | 6/0,4 | - | 89 | 9 | 947.8414 | НК00-000467 от 30.11.2022
4.1.1.2.2 | Сооружение электротехническое: ТП-НВ 911 - 6/0,4 кВ, Новокузнецкий район | 2022 | 6/0,4 | - | 89 | 9 | 963.9306 | НК00-000470 от 23.12.2022
4.1.1.2.2 | Сооружение электротехническое: ТП-НВ 236, г. Новокузнецк | 2022 | 6/0,4 | - | 89 | 9 | 968.5192 | НК00-000050 от 15.02.2022
4.1.1.2.2 | Сооружение электротехническое: ТП-НВ 910 - 6/0,4 кВ, СНТ "Открытчик", Новокузнецкий район | 2022 | 6/0,4 | - | 89 | 9 | 969.4763 | НК00-000483 от 23.12.2022
4.1.1.2.2 | Сооружение электротехническое: ТП-ТАШ 448 - 6/0,4 кВ, пгт. Мундыбаш | 2022 | 6/0,4 | - | 89 | 84 | 971.9808 | Тг00-000173 от 30.11.2022
4.1.1.2.2 | Сооружение электротехническое: ТП-НВ 909 - 6/0,4 кВ, Новокузнецкий район | 2022 | 6/0,4 | - | 89 | 9 | 973.7092 | НК00-000554 от 31.12.2022
4.1.1.2.2 | Сооружение электротехническое: ТП-КА 515 - 6/0,4 кВ, г. Калтан | 2022 | 6/0,4 | - | 89 | 15 | 981.5625 | 0О00-000137 от 30.09.2022
4.1.1.2.2 | Сооружение электротехническое: ТП-МС-304-6/0,4 кВ, г. Мыски | 2022 | 6/0,4 | - | 89 | 5 | 982.3027 | МЫС00-00043 от 31.08.2022
4.1.1.2.2 | Сооружение электротехническое: ТП-МС 307 - 6/0,4 кВ, г. Мыски | 2022 | 6/0,4 | - | 89 | 5 | 985.992 | 0О00-000172 от 31.10.2022
4.1.1.2.2 | Сооружение электротехническое: ТП-ЮР 373 - 6/0,4 кВ, расположенная в СНТ "Ирина", г. Юрга | 2022 | 6/0,4 | - | 89 | 7 | 1008.2383 | 0Ю00-000085 от 31.08.2022
4.1.1.2.2 | Сооружение электротехническое: ТП-ТАШ 226-6/0,4 кВ, пгт. Каз, Таштагольский муниципальный район | 2022 | 6/0,4 | - | 89 | 15 | 1025.468 | Тг00-000056 от 30.04.2022
4.1.1.2.2 | Сооружение электротехническое: ТП-НВ 340, г. Новокузнецк | 2022 | 6/0,4 | - | 89 | 9 | 1066.5251 | НК00-000140 от 20.05.2022
4.1.1.2.2 | Сооружение электротехническое: ТП-НВ 725, г. Новокузнецк | 2022 | 6/0,4 | - | 89 | 15 | 1074.5035 | НК00-000178 от 31.05.2022
4.1.1.2.2 | Сооружение электротехническое: ТП-КИ 395 - 6/0,4 кВ, Киселевский городской округ, пос. Карагайлинский | 2022 | 6/0,4 | - | 89 | 40 | 1088.63 | КИ00-000017 от 31.03.2022
4.1.1.2.2 | Сооружение электротехническое: ТП-ТАШ-338 - 6/0,4 кВ, пгт. Темиртау | 2022 | 6/0,4 | - | 35.6 | 15 | 1094.5045 | Тг00-000108 от 31.07.2022
4.1.1.2.2 | Сооружение электротехническое: ТП-ТАШ 671 - 6/0,4 кВ, г. Таштагол | 2022 | 6/0,4 | - | 89 | 10 | 1132.9958 | Тг00-000098 от 01.07.2022
4.1.1.2.2 | Сооружение электротехническое: ТП-КИ 495 - 6/0,4 кВ, г. Киселёвск | 2022 | 6/0,4 | - | 89 | 60 | 1203.4119 | КИ00-000009 от 31.03.2022
4.1.1.2.2 | Сооружение электротехническое: ТП-БЕ 517 - 6/0,4 кВ, пгт. Грамотеино | 2022 | 6/0,4 | - | 89 | 40 | 1277.0341 | 0Б00-000138 от 31.12.2022 0:00:00
4.1.1.2.2 | Сооружение электротехническое: ТП-НВ 114, г. Новокузнецк | 2022 | 6/0,4 | - | 89 | 60 | 1314.0715 | НК00-000241 от 31.07.2022
4.1.1.2.3. | Блочного типа
4.1.1.3. | Трансформаторная мощность от 100 до 250 кВА включительно
4.1.1.3.1 | Столбового/мачтового типа
4.1.1.3.1 | «Сооружение электротехническое: МТП № 411 - 6/0,4 кВ, район ул. 1-й Телеут, г. Белово | 2020 | 6/0,4 | - | 222.5 | 150 | 404.8685 | 0Б00-000017 от 29.02.2020
4.1.1.3.1 | Сооружение электротехническое: СТП № 12 - 6/0,4 кВ, г. Новокузнецк | 2020 | 6/0,4 | - | 222.5 | 140 | 464.1553 | НК00-000008 от 20.02.2020
4.1.1.3.1 | Сооружение электротехническое: МТП № 634 - 6/0,4 кВ, г. Новокузнецк | 2020 | 6/0,4 | - | 222.5 | 150 | 414.627 | 50 от 19.06.2020
4.1.1.3.1 | Сооружение электротехническое: МТП № 71-6/0,4 кВ, СНТ "Шахтостроитель", Прокопьевский район | 2020 | 6/0,4 | - | 142.4 | 6.75 | 373.3511 | Прк00-00120 от 02.06.2020
4.1.1.3.1 | Сооружение электротехническое: МТП № 693 - 6/0,4 кВ, г. Прокопьевск | 2020 | 6/0,4 | - | 222.5 | 150 | 404.8262 | Прк00-00044 от 17.04.2020
4.1.1.3.1 | Сооружение электротехническое: МТП № 372 - 6/0,4 кВ, г. Прокопьевск | 2020 | 6/0,4 | - | 142.4 | 100 | 448.3682 | Прк00-00063 от 30.04.2020
4.1.1.3.1 | Сооружение электротехническое: СТП № 638 - 6/0,4 кВ, г. Прокопьевск | 2020 | 6/0,4 | - | 142.4 | 100 | 343.5071 | Прк00-00025 от 31.01.2020
4.1.1.3.1 | Сооружение электротехническое: МТП № 116-6/0,4 кВ, г. Прокопьевск | 2020 | 6/0,4 | - | 142.4 | 9.06 | 426.6123 | Прк00-00067 от 17.04.2020
4.1.1.3.1 | Сооружение электротехническое: ТП №334, пгт. Темиртау | 2020 | 6/0,4 | - | 222.5 | 150 | 488.2397 | 79 от 14.10.2020
4.1.1.3.1 | Трансформаторная подстанция 6/0,4 кВ ТП-42, пгт. Яшкино | 2020 | 6/0,4 | - | 142.4 | 142.4 | 497.9782 | Яш00-000005 от 01.07.2020
4.1.1.3.1 | Сооружение электротехническое: МТП № 477 - 6/0,4 кВ, Прокопьевский муниципальный район | 2020 | 6/0,4 | - | 222.5 | 130 | 408.6207 | Прк00-00022 от 20.02.2020
4.1.1.3.1 | Сооружение электротехническое: МТП - 471, п. Большой Керлегеш, Прокопьевский район | 2020 | 6/0,4 | - | 142.4 | 50 | 381.6357 | Прк00-00228 от 31.10.2020
4.1.1.3.1 | Сооружение электротехническое: ТП-МС-294 - 6-0,4 кВ, г. Мыски | 2021 | 6/0,4 | - | 142.4 | 10 | 523.513 | МЫС00-00030 от 31.07.2021
4.1.1.3.1 | Сооружение электротехническое: ТП-НВ 082, г. Новокузнецк, Куйбышевский район | 2021 | 6/0,4 | - | 222.5 | 15 | 513.911 | НК00-000277 от 31.10.2021
4.1.1.3.1 | Сооружение электротехническое: ТП-ПК 096-6/0,4 кВ, Прокопьевский муниципальный округ | 2021 | 6/0,4 | - | 142.4 | 15 | 453.6646 | Прк00-00195 от 06.12.2021
4.1.1.3.1 | Сооружение электротехническое: ТП-ТАШ 336-6/0,4 кВ, установленная в районе ул. Победы, д. 46, пгт. Темиртау | 2021 | 6/0,4 | - | 142.4 | 15 | 464.7609 | Тг00-000218 от 31.12.2021
4.1.1.3.1 | Сооружение электротехническое: ТП-НВ 711, г. Новокузнецк | 2021 | 6/0,4 | - | 142.4 | 60 | 458.5965 | НК00-000078 от 01.04.2021
4.1.1.3.1 | Сооружение электротехническое: ТП-ПК 699, г. Прокопьевск | 2021 | 6/0,4 | - | 142.4 | 45 | 444.3673 | Прк00-00049 от 31.03.2021
4.1.1.3.1 | Сооружение электротехническое: ТП-БЕ 161 - 6/0,4 кВ, г. Белово | 2021 | 6/0,4 | - | 142.4 | 97 | 439.2088 | 0Б00-000044 от 08.06.2021
4.1.1.3.1 | Сооружение электротехническое: ТП-КА 514 - 6/0,4 кВ, г. Калтан | 2021 | 6/0,4 | - | 142.4 | 150 | 455.9952 | Ка00-00010 от 15.06.2021
4.1.1.3.1 | Сооружение электротехническое: ТП-НВ 715, г. Новокузнецк | 2021 | 6/0,4 | - | 142.4 | 130 | 862.9634 | НК00-000214 от 31.07.2021
4.1.1.3.1 | Сооружение электротехническое: ТП-ПК 377, г. Прокопьевск | 2021 | 6/0,4 | - | 142.4 | 50 | 431.6677 | Прк00-00138 от 07.09.2021
4.1.1.3.1 | Сооружение электротехническое: ТП-ПК 897, Прокопьевский район | 2021 | 6/0,4 | - | 142.4 | 39 | 463.0233 | Прк00-00072 от 06.05.2021
4.1.1.3.1 | Сооружение электротехническое: ТП-БЕ 167 - 6/0,4 кВ, г. Белово | 2022 | 6/0,4 | - | 142.4 | 65 | 553.779 | 0Б00-000021 от 25.05.2022
4.1.1.3.1 | Сооружение электротехническое: ТП-БЕ 166 - 6/0,4 кВ, г. Белово | 2022 | 6/0,4 | - | 222.5 | 150 | 555.8844 | 0Б00-000006 от 04.02.2022
4.1.1.3.1 | Сооружение электротехническое: ТП-НВ 060, СНТ ''Родничок'', г. Новокузнецк | 2022 | 6/0,4 | - | 222.5 | 9 | 959.298 | НК00-000158 от 31.05.2022
4.1.1.3.1 | Сооружение электротехническое: ТП-ПК-292, г. Прокопьевск | 2022 | 6/0,4 | - | 222.5 | 15 | 985.4498 | Прк00-00141 от 30.09.2022
4.1.1.3.1 | Сооружение электротехническое: ТП-ПК 410, п. Большой Керлегеш, Прокопьевский муниципальный округ | 2022 | 6/0,4 | - | 222.5 | 15 | 991.6557 | Прк00-00144 от 01.10.2022
4.1.1.3.1 | Сооружение электротехническое: ТП-НВ 319, г. Новокузнецк | 2022 | 6/0,4 | - | 222.5 | 15 | 1098.5278 | НК00-000028 от 31.01.2022
4.1.1.3.1 | Сооружение электротехническое: ТП-НВ 679, г. Новокузнецк | 2022 | 6/0,4 | - | 142.4 | 9 | 1104.0711 | НК00-000318 от 30.09.2022
4.1.1.3.1 | Сооружение электротехническое: ТП-НВ 283, г. Новокузнецк | 2022 | 6/0,4 | - | 142.4 | 15 | 1215.9568 | НК00-000182 от 31.05.2022
4.1.1.3.1 | Сооружение электротехническое: ТП-НВ 524, г. Новокузнецк | 2022 | 6/0,4 | - | 142.4 | 15 | 1216.9932 | НК00-000112 от 30.04.2022
4.1.1.3.2 | Шкафного или киоскового типа
4.1.1.3.2 | Сооружение электротехническое: КТП № 397-6/0,4 кВ, п. Красная Горка | 2020 | 6/0,4 | - | 222.5 | 150 | 1221.8204 | АС00-000159 от 18.09.2020
4.1.1.3.2 | Сооружение электротехническое: КТП № 400-6/0,4 кВ, расположенная в раионе ул. Фестивальная, г. Анжеро-Судженск | 2020 | 6/0,4 | - | 142.4 | 90 | 600.7807 | АС00-000176 от 31.10.2020
4.1.1.3.2 | Сооружение электротехническое: ТП № 401-6/0,4 кВ расположенная в раионе ул. Крайняя, г. Анжеро-Судженск | 2020 | 6/0,4 | - | 142.4 | 110 | 398.4168 | АС00-000201 от 02.11.2020
4.1.1.3.2 | Сооружение электротехническое: КТП № 338-6/0,4 кВ, расположенная в районе ул. Коммунистическая , пгт. Рудничный, г. Анжеро-Судженск | 2020 | 6/0,4 | - | 222.5 | 150 | 665.4875 | АС00-000180 от 31.10.2020
4.1.1.3.2 | Сооружение электротехническое: КТП № 340-6/0,4 кВ, расположенная в районе ул. Кемсеть, г. Анжеро-Судженск | 2020 | 6/0,4 | - | 142.4 | 100 | 629.1213 | АС00-000108 от 31.07.2020
4.1.1.3.2 | Сооружение электротехническое: КТП № 389- 6/0,4 кВ г. АнжероСудженск | 2020 | 6/0,4 | - | 222.5 | 150 | 647.1121 | АС00-000144 от 30.09.2020
4.1.1.3.2 | Сооружение электротехническое: КТП № 412 - 6/0,4 кВ, г. Белово | 2020 | 6/0,4 | - | 142.4 | 142 | 603.7326 | 0Б00-000050 от 01.07.2020
4.1.1.3.2 | Сооружение электротехническое: ТП-ГУ 150, г. Гурьевск | 2020 | 6/0,4 | - | 142.4 | 105 | 493.7772 | 23 от 17.12.2020
4.1.1.3.2 | Сооружение электротехническое: ТП-ГУ 151, г. Гурьевск | 2020 | 6/0,4 | - | 142.4 | 105 | 505.378 | 24 от 17.12.2020
4.1.1.3.2 | Сооружение электротехническое: КТП № 427 - 6/0,4 кВ, г. Киселевск | 2020 | 6/0,4 | - | 142.4 | 140 | 643.9221 | КИ00-000073 от 30.11.2020
4.1.1.3.2 | Сооружение электротехническое: трансформаторная подстанция КТП № 276 - 6/0,4 кВ, г. Мыски | 2020 | 6/0,4 | - | 222.5 | 200 | 702.0595 | МЫС00-00001 от 31.01.2020
4.1.1.3.2 | Сооружение электротехническое: КТП № 505-6/0,4кВ, г. Новокузнецк | 2020 | 6/0,4 | - | 222.5 | 15 | 725.5633 | 145 от 30.11.2020
4.1.1.3.2 | Сооружение электротехническое: КТП № 375-6/0,4кВ, СНТ "Стройиндустрия", г. Новокузнецк | 2020 | 6/0,4 | - | 142.4 | 9 | 720.2452 | №159 от 30.11.20
4.1.1.3.2 | Сооружение электротехническое: КТП № 664 - 6/0,4 кВ, г. Новокузнецк | 2020 | 6/0,4 | - | 222.5 | 15 | 746.7808 | №77 от 31.07.20
4.1.1.3.2 | Сооружение электротехническое: КТП № 302 КЭнК - 6/0,4 кВ, СНТ "Малиновая горка", г. Новокузнецк | 2020 | 6/0,4 | - | 222.5 | 9 | 789.0228 | 100 от 01.10.2020
4.1.1.3.2 | Сооружение электротехническое: КТП № 373 - 6/0,4 кВ, СНТ "Стройиндустрия" | 2020 | 6/0,4 | - | 222.5 | 15 | 807.0715 | №178 от 31.12.20
4.1.1.3.2 | Сооружение электротехническое: КТП № 303-6/0,4 кВ, г. Новокузнецк | 2020 | 6/0,4 | - | 142.4 | 15 | 610.2847 | №155 от 31.12.20
4.1.1.3.2 | Сооружение электротехническое: КТП №376 - 6/0,4кВ, СНТ "Стройиндустрия", г. Новокузнецк | 2020 | 6/0,4 | - | 142.4 | 15 | 766.7479 | 140 от 17.12.2020
4.1.1.3.2 | Сооружение электротехническое: КТП № 30 - 6/0,4 кВ, г. Новокузнецк | 2020 | 6/0,4 | - | 142.4 | 145 | 573.0824 | №45 от 29.05.20
4.1.1.3.2 | Сооружение электротехническое: КТП № 332 - 6/0,4 кВ, район ул. Шахтостроевская, г. Новокузнецк | 2020 | 6/0,4 | - | 142.4 | 130 | 507.2172 | 146 от 30.11.2020
4.1.1.3.2 | Сооружение электротехническое: КТП № 46 - 6/0,4 кВ, г. Новокузнецк | 2020 | 6/0,4 | - | 222.5 | 150 | 557.8319 | 19 от 01.04.2020
4.1.1.3.2 | Сооружение электротехническое: КТП № 632 - 6/0,4 кВ, г. Новокузнецк | 2020 | 6/0,4 | - | 142.4 | 100 | 471.5376 | 42 от 20.05.2020
4.1.1.3.2 | Сооружение электротехническое: КТП-16 , г. Новокузнецк | 2020 | 6/0,4 | - | 222.5 | 100 | 650.2641 | 128 от 27.11.2020
4.1.1.3.2 | Сооружение электротехническое: КТП №304 -6/0,4 кВ, СНТ "Малиновая Горка", г. Новокузнецк | 2020 | 6/0,4 | - | 142.4 | 31.65 | 589.51 | №118 от 30.10.20
4.1.1.3.2 | Сооружение электротехническое: КТП №662 "КЭнК" - 6/0,4 кВ, г. Новокузнецк | 2020 | 6/0,4 | - | 222.5 | 30 | 677.4938 | 150 от 30.11.2020
4.1.1.3.2 | Сооружение электротехническое: ТП-НВ 305 - 6/0,4 кВ, СНТ "Малиновая горка", г. Новокузнецк | 2020 | 6/0,4 | - | 142.4 | 50 | 739.1181 | 190 от 31.12.2020
4.1.1.3.2 | Сооружение электротехническое: КТП № 706 - 6/0,4 кВ, г. Новокузнецк | 2020 | 6/0,4 | - | 222.5 | 100 | 746.7414 | 75 от 31.07.2020
4.1.1.3.2 | Сооружение электротехническое: ТП № 194, г. Осинники | 2020 | 6/0,4 | - | 222.5 | 135.36 | 873.2176 | №0О00-000031 от 18.09.2020
4.1.1.3.2 | Сооружение электротехническое: ТП-ОС 192, г. Осинники | 2020 | 6/0,4 | - | 142.4 | 100 | 633.7747 | №0О00-000050 от 30.11.2020
4.1.1.3.2 | Сооружение электротехническое: КТП № 268 - 6/0,4 кВ, г. Прокопьевск | 2020 | 6/0,4 | - | 222.5 | 130 | 628.3986 | Прк00-00208 от 03.11.2020
4.1.1.3.2 | Сооружение электротехническое: КТП № 604 - 6/0,4 кВ, г. Прокопьевск | 2020 | 6/0,4 | - | 222.5 | 150 | 514.3551 | Прк00-00113 от 17.06.2020
4.1.1.3.2 | Сооружение электротехническое: КТП № 104 - 6/0,4 кВ, г. Прокопьевск | 2020 | 6/0,4 | - | 222.5 | 150 | 655.0627 | Прк00-00155 от 31.07.2020
4.1.1.3.2 | Сооружение электротехническое: КТП № 772 «Ледовая-3» - 6/0,4 кВ, пгт. Шерегеш | 2020 | 6/0,4 | - | 222.5 | 15 | 682.4478 | Тг00-000012 от 29.02.2020
4.1.1.3.2 | Сооружение электротехническое: КТП №720 "Ледовая-4" - 6/0,4 кВ, пгт. Шерегеш | 2020 | 6/0,4 | - | 222.5 | 15 | 614.3065 | 57 от 05.08.2020
4.1.1.3.2 | Сооружение электротехническое: КТП-649 - 6/0,4 кВ, г. Таштагол | 2020 | 6/0,4 | - | 142.4 | 10 | 619.4447 | 85 от 31.10.2020
4.1.1.3.2 | Сооружение электротехническое: КТП № 330 «Насосная № 1»-6/0,4 кВ, пгт. Темиртау, Таштагольский район | 2020 | 6/0,4 | - | 142.4 | 105 | 375.9517 | Тг00-000007 от 29.02.2020
4.1.1.3.2 | Сооружение электротехническое: КТП № 343 - 6/0,4 кВ, расположенная в районе ул. Ленина д. 2, г. Юрга | 2020 | 6/0,4 | - | 142.4 | 100 | 591.9335 | 0Ю00-000075 от 16.12.2020
4.1.1.3.2 | Трансформаторная подстанция 6/0,4 кВ ТП-307, г.Анжеро-Судженск | 2020 | 6/0,4 | - | 142.4 | 142.4 | 465.4629 | АС00-000152 от 30.09.2020
4.1.1.3.2 | Сооружение электротехническое: трансформаторная подстанция 6/0,4 кВ ТП №88, г. Мыски | 2020 | 6/0,4 | - | 142.4 | 142.4 | 489.8675 | МЫС00-00086 от 30.11.2020
4.1.1.3.2 | Трансформаторная подстанция 6/0,4 кВ ТП-69, пгт. Яшкино | 2020 | 6/0,4 | - | 142.4 | 142.4 | 602.5031 | Яш00-000008 от 20.08.2020
4.1.1.3.2 | Сооружение электротехническое: КТП №374 -6/0,4 кВ, СНТ "Стройиндустрия", г. Новокузнецк | 2021 | 6/0,4 | - | 142.4 | 9 | 628.1013 | НК00-000048 от 11.01.2021
4.1.1.3.2 | Сооружение электротехническое: КТП № 377 - 6/0,4 кВ, СНТ "Стройиндустрия", г. Новокузнецк | 2021 | 6/0,4 | - | 142.4 | 9 | 679.0709 | НК00-000018 от 31.01.2021
4.1.1.3.2 | Сооружение электротехническое: ТП-НВ 306 - 6/0,4 кВ, СНТ "Малиновая горка", г. Новокузнецк | 2021 | 6/0,4 | - | 142.4 | 15 | 836.9244 | НК00-000089 от 01.04.2021
4.1.1.3.2 | Сооружение электротехническое: ТП-НВ 506-6/0,4кВ, г. Новокузнецк | 2021 | 6/0,4 | - | 142.4 | 15 | 783.7395 | НК00-000160 от 18.05.2021
4.1.1.3.2 | Сооружение электротехническое: ТП-НВ 316-6/0,4кВ, г. Новокузнецк | 2021 | 6/0,4 | - | 142.4 | 9 | 782.8432 | НК00-000106 от 30.04.2021
4.1.1.3.2 | Сооружение электротехническое: ТП-НВ 314, г. Новокузнецк | 2021 | 6/0,4 | - | 142.4 | 15 | 768.4661 | НК00-000104 от 01.04.2021
4.1.1.3.2 | Сооружение электротехническое: ТП-НВ 323, г. Новокузнецк | 2021 | 6/0,4 | - | 142.4 | 15 | 758.6545 | НК00-000221 от 20.07.2021
4.1.1.3.2 | Сооружение электротехническое: ТП-НВ 718, г. Новокузнецк | 2021 | 6/0,4 | - | 142.4 | 15 | 832.2957 | НК00-000369 от 31.12.2021
4.1.1.3.2 | Сооружение электротехническое: ТП-НВ 318, г. Новокузнецк | 2021 | 6/0,4 | - | 222.5 | 15 | 891.1689 | НК00-000231 от 16.09.2021
4.1.1.3.2 | Сооружение электротехническое: ТП-НВ 294, г. Новокузнецк | 2021 | 6/0,4 | - | 222.5 | 15 | 988.0668 | НК00-000349 от 30.11.2021
4.1.1.3.2 | Сооружение электротехническое: ТП-НВ 682, г. Новокузнецк | 2021 | 6/0,4 | - | 222.5 | 10 | 954.6682 | НК00-000365 от 30.11.2021
4.1.1.3.2 | Сооружение электротехническое: ТП-НВ 320, г. Новокузнецк | 2021 | 6/0,4 | - | 142.4 | 9 | 955.6961 | НК00-000385 от 31.12.2021
4.1.1.3.2 | Сооружение электротехническое: ТП-НВ 666, г. Новокузнецк | 2021 | 6/0,4 | - | 142.4 | 15 | 864.403 | НК00-000299 от 31.10.2021
4.1.1.3.2 | Сооружение электротехническое: ТП-НВ 683, г. Новокузнецк | 2021 | 6/0,4 | - | 142.4 | 15 | 849.3077 | НК00-000257 от 01.10.2021
4.1.1.3.2 | Сооружение электротехническое: ТП-АН 404 - 6/0,4 кВ г. Анжеро-Судженск | 2021 | 6/0,4 | - | 142.4 | 100 | 732.964 | АС00-000008 от 28.02.2021
4.1.1.3.2 | Сооружение электротехническое: ТП-КА 303, г. Калтан | 2021 | 6/0,4 | - | 142.4 | 75.1 | 937.4173 | Ка00-00026 от 01.10.2021
4.1.1.3.2 | Сооружение электротехническое: ТП-КИ 500, г. Киселевск | 2021 | 6/0,4 | - | 142.4 | 93 | 666.1497 | КИ00-000002 от 31.01.2021
4.1.1.3.2 | Сооружение электротехническое: ТП-КИ 499, г. Киселевск | 2021 | 6/0,4 | - | 222.5 | 150 | 793.1873 | КИ00-0000060 от 30.09.2021
4.1.1.3.2 | Сооружение электротехническое: КТП № 45 -6/0,4 кВ, г. Новокузнецк | 2021 | 6/0,4 | - | 222.5 | 100 | 666.0723 | НК00-000219 от 01.07.2021
4.1.1.3.2 | Сооружение электротехническое: КТП № 336 - 6/0,4 кВ, г. Новокузнецк | 2021 | 6/0,4 | - | 142.4 | 40.5 | 966.3675 | НК00-000029 от 31.01.2021
4.1.1.3.2 | Сооружение электротехническое: КТП № 701- 6/0,4 кВ, г. Новокузнецк | 2021 | 6/0,4 | - | 142.4 | 50 | 739.6237 | НК00-000055 от 28.02.2021
4.1.1.3.2 | Сооружение электротехническое:ТП-НВ 712, г. Новокузнецк | 2021 | 6/0,4 | - | 222.5 | 100 | 514.7167 | НК00-000082 от 01.04.2021
4.1.1.3.2 | Сооружение электротехническое: ТП-НВ 128, г. Новокузнецк | 2021 | 6/0,4 | - | 222.5 | 100 | 774.3565 | НК00-000052 от 20.02.2021
4.1.1.3.2 | Сооружение электротехническое: ТП-НВ 129, г. Новокузнецк | 2021 | 6/0,4 | - | 142.4 | 100 | 1166.4803 | НК00-000131 от 30.04.2021
4.1.1.3.2 | Сооружение электротехническое: ТП-НВ 324 - 6/0,4 кВ, г. Новокузнецк | 2021 | 6/0,4 | - | 142.4 | 43 | 746.6766 | НК00-000072 от 31.03.2021
4.1.1.3.2 | Сооружение электротехническое: КТП № 162-6/0,4 кВ, г. Прокопьевск | 2021 | 6/0,4 | - | 222.5 | 150 | 725.4481 | Прк00-00105 от 21.06.2021
4.1.1.3.2 | Сооружение электротехническое:ТП-ПК 290, г. Прокопьевск | 2021 | 6/0,4 | - | 142.4 | 100 | 632.6018 | ПРК00-00031 от 31.01.2021
4.1.1.3.2 | Сооружение электротехническое: ТП-ПК 549, г. Прокопьевск | 2021 | 6/0,4 | - | 222.5 | 150 | 910.7165 | Прк00-00068 от 05.05.2021
4.1.1.3.2 | Сооружение электротехническое: ТП-ТАШ 727, пгт. Шерегеш | 2021 | 6/0,4 | - | 142.4 | 60 | 636.5095 | Тг00-000030 от 28.02.2021
4.1.1.3.2 | Сооружение электротехническое: ТП-ТАШ 663, г. Таштагол | 2021 | 6/0,4 | - | 222.5 | 149 | 543.7814 | Тг00-000031 от 28.02.2021
4.1.1.3.2 | Сооружение электротехническое: ТП-МС 287 - 6/0,4 кВ, г. Мыски | 2021 | 6/0,4 | - | 222.5 | 106.5 | 1990.2084 | МЫС00-00066 от 31.10.2021
4.1.1.3.2 | Сооружение электротехническое: ТП-БЕ 159 - 6/0,4 кВ, г. Белово | 2021 | 6/0,4 | - | 222.5 | 150 | 746.7354 | 0Б00-000017 от 28.02.2021
4.1.1.3.2 | Сооружение электротехническое: ТП-ГУ 157, г. Гурьевск | 2021 | 6/0,4 | - | 222.5 | 148 | 835.1131 | № 8 от 30.04.2021
4.1.1.3.2 | Сооружение электротехническое: ТП-МС 292 - 6/0,4 кВ, г. Мыски | 2021 | 6/0,4 | - | 222.5 | 150 | 879.0771 | МЫС00-00017 от 30.04.2021
4.1.1.3.2 | Сооружение электротехническое: ТП-ОС 197 - 6/0,4 кВ, п. Кульчаны | 2021 | 6/0,4 | - | 222.5 | 150 | 812.2842 | №0О00-000007 от 16.03.2021
4.1.1.3.2 | Сооружение электротехническое: ТП-ТАШ 757 - 6/0,4 кВ, пгт. Шерегеш | 2021 | 6/0,4 | - | 222.5 | 80 | 733.3518 | Тг00-000069 от 19.05.2021
4.1.1.3.2 | Сооружение электротехническое: ТП-ЮР 352 - 6/0,4 кВ, г. Юрга | 2021 | 6/0,4 | - | 222.5 | 99 | 772.8943 | 0Ю00-000027 от 30.04.2021
4.1.1.3.2 | Сооружение электротехническое: ТП-КА 239 - 6/0,4 кВ, г. Калтан | 2021 | 6/0,4 | - | 222.5 | 143 | 817.4239 | Ка00-00017 от 31.07.2021
4.1.1.3.2 | Сооружение электротехническое: ТП-КИ 497 - 6/0,4 кВ, г. Киселевск | 2021 | 6/0,4 | - | 222.5 | 146 | 1403.3621 | КИ00-000051 от 20.09.2021
4.1.1.3.2 | Сооружение электротехническое: ТП-МС 299 - 6/0,4 кВ, г. Мыски | 2021 | 6/0,4 | - | 222.5 | 150 | 1172.4196 | МЫС00-00069 от 30.11.2021
4.1.1.3.2 | Сооружение электротехническое: ТП-НВ 716, г. Новокузнецк | 2021 | 6/0,4 | - | 142.4 | 150 | 787.2767 | НК00-000251 от 01.10.2021
4.1.1.3.2 | Сооружение электротехническое: ТП-НВ 717, г. Новокузнецк | 2021 | 6/0,4 | - | 142.4 | 150 | 786.7243 | НК00-000269 от 01.10.2021
4.1.1.3.2 | Сооружение электротехническое: ТП-ОС 200 - 6/0,4 кВ, г. Осинники | 2021 | 6/0,4 | - | 222.5 | 150 | 815.4021 | №0О00-000049 от 01.10.2021
4.1.1.3.2 | Сооружение электротехническое: ТП-ОС 161 - 6/0,4 кВ, г. Осинники, п. Тайжина | 2021 | 6/0,4 | - | 222.5 | 149 | 805.4711 | 0О00-000075 от 31.12.2021
4.1.1.3.2 | Сооружение электротехническое: ТП-ПК 289, г. Прокопьевск | 2021 | 6/0,4 | - | 142.4 | 120 | 729.2055 | Прк00-00117 от 31.07.2021
4.1.1.3.2 | Сооружение электротехническое: ТП-ПК 286 - 6/0,4 кВ, г. Прокопьевск | 2021 | 6/0,4 | - | 222.5 | 150 | 909.0659 | Прк00-00211 от 14.12.2021
4.1.1.3.2 | Сооружение электротехническое: ТП-ПК 394, г. Прокопьевск | 2021 | 6/0,4 | - | 142.4 | 120 | 765.2755 | Прк00-00126 от 04.08.2021
4.1.1.3.2 | Сооружение электротехническое: ТП-ТАШ 760 - 6/0,4 кВ, пгт. Шерегеш | 2021 | 6/0,4 | - | 142.4 | 75 | 864.4763 | Тг00-000188 от 30.11.2021
4.1.1.3.2 | Сооружение электротехническое: ТП-ТС 092 - 6/0,4 кВ, установленная в районе очистных сооружений, к.н.42:13:0122002:0013, пгт. Белогорск | 2021 | 6/0,4 | - | 142.4 | 90 | 910.8992 | Тс00-000031 от 31.10.2021
4.1.1.3.2 | Сооружение электротехническое: ТП-ТС 226 - 6/0,4 кВ, пгт. Комсомольск | 2021 | 6/0,4 | - | 222.5 | 150 | 646.188 | Тс00-000041 от 31.12.2021
4.1.1.3.2 | Сооружение электротехническое: ТП-ЮР-354-6/0,4 кВ, расположенная в районе ул. Нахановича д.110, к.н.42:36:0201003:3230, г. Юрга | 2021 | 6/0,4 | - | 142.4 | 96 | 773.61 | 00Ю0-000044 от 31.07.2021
4.1.1.3.2 | Сооружение электротехническое: ТП-МС 293 - 6/0,4 кВ, г. Мыски | 2021 | 6/0,4 | - | 142.4 | 150 | 1629.2682 | МЫС00-00027 от 20.07.2021
4.1.1.3.2 | Трансформаторная подстанция 6/0,4 кВ ТП-302, г.Анжеро-Судженск | 2021 | 6/0,4 | - | 142.4 | 142.4 | 497.5327 | АС00-000034 от 30.04.2021
4.1.1.3.2 | Трансформаторная подстанция 6/0,4 кВ ТП-305, г.Анжеро-Судженск | 2021 | 6/0,4 | - | 142.4 | 142.4 | 702.6193 | АС00-000144 от 14.12.2021
4.1.1.3.2 | Трансформаторная подстанция 6/0,4 кВ ТП-306, г.Анжеро-Судженск | 2021 | 6/0,4 | - | 142.4 | 142.4 | 737.1254 | АС00-000156 от 31.12.2021
4.1.1.3.2 | Трансформаторная подстанция 6/0,4 кВ ТП-311, г.Анжеро-Судженск | 2021 | 6/0,4 | - | 142.4 | 142.4 | 489.1334 | АС00-000041 от 30.04.2021
4.1.1.3.2 | Сооружение электротехническое: трансформаторная подстанция 6/0,4 кВ ТП-324, г. Анжеро-Судженск | 2021 | 6/0,4 | - | 142.4 | 142.4 | 712.9377 | АС00-000136 от 30.11.2021
4.1.1.3.2 | Сооружение электротехническое: трансформаторная подстанция 6/0,4 кВ ТП-325, г. Анжеро-Судженск | 2021 | 6/0,4 | - | 142.4 | 142.4 | 735.2467 | АС00-000143 от 07.12.2021
4.1.1.3.2 | Сооружение электротехническое: трансформаторная подстанция 6/0,4 кВ ТП-400, г. Белово | 2021 | 6/0,4 | - | 142.4 | 142.4 | 540.8774 | 0Б00-000070 от 31.08.2021
4.1.1.3.2 | Сооружение электротехническое: трансформаторная подстанция 6/0,4 кВ ТП №264, г. Мыски | 2021 | 6/0,4 | - | 222.5 | 222.5 | 696.5639 | МЫС00-00024 от 01.07.2021
4.1.1.3.2 | Сооружение электротехническое: ТП-ПР 60, пгт. Промышленная | 2022 | 6/0,4 | - | 142.4 | 150 | 551.9286 | Тп00-000036 от 31.08.2022
4.1.1.3.2 | Сооружение электротехническое: ТП-ОС 202 - 6/0,4 кВ, г. Осинники | 2022 | 6/0,4 | - | 142.4 | 100 | 637.0351 | 0О00-000074 от 31.08.2022
4.1.1.3.2 | Сооружение электротехническое: ТП-НВ 279 - 6/0,4 кВ, г. Новокузнецк, Куйбышевский район | 2022 | 6/0,4 | - | 142.4 | 100 | 780.8592 | НК00-000017 от 31.01.2022
4.1.1.3.2 | Сооружение электротехническое: ТП-ПК 417, г. Прокопьевск | 2022 | 6/0,4 | - | 142.4 | 40 | 795.1173 | Прк00-00003 от 19.01.2022
4.1.1.3.2 | Сооружение электротехническое: ТП-ПК 413, п. Большой Керлегеш, Прокопьевский муниципальный район | 2022 | 6/0,4 | - | 142.4 | 50 | 844.027 | Прк00-00105 от 09.08.2022
4.1.1.3.2 | Сооружение электротехническое: ТП-НВ 113, г. Новокузнецк | 2022 | 6/0,4 | - | 222.5 | 75 | 852.9693 | НК00-000005 от 31.01.2022
4.1.1.3.2 | Сооружение электротехническое: ТП-ПК 291-6/0,4 кВ, г. Прокопьевск | 2022 | 6/0,4 | - | 222.5 | 15 | 876.9996 | Прк00-00147 от 31.10.2022
4.1.1.3.2 | Сооружение электротехническое: ТП-НВ 920 - 6/0,4 кВ, г. Новокузнецк | 2022 | 6/0,4 | - | 222.5 | 15 | 885.7787 | НК00-000075 от 28.02.2022
4.1.1.3.2 | Сооружение электротехническое: ТП-ПК 295 - 6/0,4 кВ, г. Прокопьевск | 2022 | 6/0,4 | - | 142.4 | 90 | 899.8646 | Прк00-00148 от 31.10.2022
4.1.1.3.2 | Сооружение электротехническое: ТП-ЮР 217 - 6/0,4 кВ, расположенная в районе ул. 2-я Раздольная, г. Юрга | 2022 | 6/0,4 | - | 222.5 | 14 | 905.0166 | 0Ю00-000113 от 30.09.2022
4.1.1.3.2 | Сооружение электротехническое: ТП-АН 423 - 6/0,4 кВ, расположенная в районе д.13 по ул.Тургенева, г. Анжеро-Судженск | 2022 | 6/0,4 | - | 142.4 | 15 | 923.214 | АС00-000102 от 11.08.2022
4.1.1.3.2 | Сооружение электротехническое: ТП-НВ 720, г. Новокузнецк | 2022 | 6/0,4 | - | 142.4 | 120 | 924.7647 | НК00-000085 от 07.04.2022
4.1.1.3.2 | Сооружение электротехническое: ТП-ПК 375, г. Прокопьевск | 2022 | 6/0,4 | - | 222.5 | 150 | 929.1992 | Прк00-00169 от 30.10.2022
4.1.1.3.2 | Сооружение электротехническое: ТП-НВ 089, г. Новокузнецк | 2022 | 6/0,4 | - | 142.4 | 100 | 935.0443 | НК00-000455 от 30.11.2022
4.1.1.3.2 | Сооружение электротехническое: ТП-ОС 208 - 6/0,4 кВ, г. Осинники | 2022 | 6/0,4 | - | 142.4 | 150 | 943.5672 | 0О00-000189 от 30.11.2022
4.1.1.3.2 | Сооружение электротехническое: ТП-ПК 518 - 6/0,4 кВ, г. Прокопьевск | 2022 | 6/0,4 | - | 222.5 | 150 | 944.151 | Прк00-00189 от 30.11.2022
4.1.1.3.2 | Сооружение электротехническое: ТП-ПК 201-6/0,4 кВ, г. Прокопьевск | 2022 | 6/0,4 | - | 222.5 | 140 | 946.8851 | Прк00-00232 от 31.12.2022
4.1.1.3.2 | Сооружение электротехническое: ТП-НВ 112, г. Новокузнецк | 2022 | 6/0,4 | - | 222.5 | 80 | 949.3747 | НК00-000008 от 31.01.2022
4.1.1.3.2 | Сооружение электротехническое: ТП-НВ 333, г. Новокузнецк | 2022 | 6/0,4 | - | 222.5 | 150 | 956.3525 | НК00-000080 от 28.02.2022
4.1.1.3.2 | Сооружение электротехническое: ТП-НВ 502, г. Новокузнецк | 2022 | 6/0,4 | - | 142.4 | 75 | 956.5099 | НК00-000350 от 03.10.2022
4.1.1.3.2 | Сооружение электротехническое: ТП-МС 197-6/0,4 кВ, г. Мыски | 2022 | 6/0,4 | - | 142.4 | 15 | 967.1485 | 0О00-000173 от 31.10.2022
4.1.1.3.2 | Сооружение электротехническое: ТП-КИ 192 - 6/0,4 кВ, г. Киселевск | 2022 | 6/0,4 | - | 142.4 | 15 | 972.9701 | КИ00-000094 от 31.08.2022
4.1.1.3.2 | Сооружение электротехническое: ТП-ПК 095, пос. Новостройка, Прокопьевский муниципальный округ | 2022 | 6/0,4 | - | 222.5 | 150 | 985.4317 | Прк00-00173 от 31.10.2022
4.1.1.3.2 | Сооружение электротехническое: ТП-ПК 370, г. Прокопьевск | 2022 | 6/0,4 | - | 142.4 | 130 | 987.5144 | Прк00-00168 от 01.10.2022
4.1.1.3.2 | Сооружение электротехническое: ТП-ОС 205 - 6/0,4 кВ, г. Осинники | 2022 | 6/0,4 | - | 222.5 | 140 | 992.7725 | 0О00-000013 от 02.06.2022
4.1.1.3.2 | Сооружение электротехническое: ТП-ТАШ 646 - 6/0,4 кВ, г. Таштагол | 2022 | 6/0,4 | - | 142.4 | 86 | 996.7328 | Тг00-000185 от 30.11.2022
4.1.1.3.2 | Сооружение электротехническое: ТП-МС 198-6/0,4 кВ, г. Мыски | 2022 | 6/0,4 | - | 142.4 | 15 | 1002.1155 | 0О00-000232 от 31.12.2022
4.1.1.3.2 | Сооружение электротехническое: ТП-КА 240 - 6/0,4 кВ, г. Калтан | 2022 | 6/0,4 | - | 222.5 | 150 | 1006.5064 | 0О00-000051 от 31.07.2022
4.1.1.3.2 | Сооружение электротехническое: ТП-ПК 293, г. Прокопьевск | 2022 | 6/0,4 | - | 222.5 | 150 | 1006.6232 | Прк00-00178 от 28.11.2022
4.1.1.3.2 | Сооружение электротехническое: ТП-АН 424 - 6/0,4 кВ, расположенная в районе пер. К.Либкнехта, г. Анжеро-Судженск | 2022 | 6/0,4 | - | 142.4 | 15 | 1009.1621 | АС00-000085 от 11.08.2022 0:00:00
4.1.1.3.2 | Сооружение электротехническое: ТП-ПК 402, г. Прокопьевск | 2022 | 6/0,4 | - | 222.5 | 150 | 1013.2227 | Прк00-00157 от 01.10.2022
4.1.1.3.2 | Сооружение электротехническое: ТП-НВ 530 - 6/0,4 кВ, г. Новокузнецк | 2022 | 6/0,4 | - | 222.5 | 100 | 1019.2242 | НК00-000632 от 31.12.2022
4.1.1.3.2 | Сооружение электротехническое: ТП-ТО 155 - 6/0,4 кВ, г. Топки | 2022 | 6/0,4 | - | 142.4 | 14 | 1020.8642 | Тп00-000070 от 05.12.2022
4.1.1.3.2 | Сооружение электротехническое: ТП-НВ 721, г. Новокузнецк | 2022 | 6/0,4 | - | 222.5 | 7 | 1022.3392 | НК00-000216 от 01.07.2022
4.1.1.3.2 | Сооружение электротехническое: ТП-ПО 062 - 6/0,4 кВ, г. Полысаево | 2022 | 6/0,4 | - | 142.4 | 150 | 1026.0186 | 0Б00-000126 от 31.12.2022 0:00:00
4.1.1.3.2 | Сооружение электротехническое: ТП-ТАШ 341 - 6/0,4 кВ, пгт. Темиртау | 2022 | 6/0,4 | - | 222.5 | 150 | 1032.76 | Тг00-000248 от 31.12.2022
4.1.1.3.2 | Сооружение электротехническое: ТП-КА 516 - 6/0,4 кВ, г. Калтан | 2022 | 6/0,4 | - | 222.5 | 150 | 1034.7493 | 0О00-000216 от 30.11.2022
4.1.1.3.2 | Сооружение электротехническое: ТП-ТАШ 775 - 6/0,4 кВ, пгт. Шерегеш | 2022 | 6/0,4 | - | 222.5 | 150 | 1040.0998 | Тг00-000040 от 01.04.2022
4.1.1.3.2 | Сооружение электротехническое: ТП-АН 419 - 6/0,4 кВ, г. Анжеро-Судженск | 2022 | 6/0,4 | - | 222.5 | 150 | 1045.6175 | АС00-000038 от 03.06.2022
4.1.1.3.2 | Сооружение электротехническое: ТП-НВ 726, г. Новокузнецк | 2022 | 6/0,4 | - | 222.5 | 150 | 1046.4219 | НК00-000310 от 30.09.2022
4.1.1.3.2 | Сооружение электротехническое: ТП-АН 416 - 6/0,4 кВ, установленная по ул. Садовая, г. Анжеро-Судженск | 2022 | 6/0,4 | - | 222.5 | 150 | 1049.0484 | АС00-000033 от 31.05.2022
4.1.1.3.2 | Сооружение электротехническое: ТП-ТАШ 780 - 6/0,4 кВ, пгт. Шерегеш | 2022 | 6/0,4 | - | 142.4 | 105 | 1080.1885 | Тг00-000053 от 30.04.2022
4.1.1.3.2 | Сооружение электротехническое: ТП-ТАШ 799 - 6/0,4 кВ, пгт. Шерегеш | 2022 | 6/0,4 | - | 222.5 | 15 | 1086.2726 | Тг00-000265 от 31.12.2022
4.1.1.3.2 | Сооружение электротехническое: ТП-НВ 292, г. Новокузнецк | 2022 | 6/0,4 | - | 222.5 | 150 | 1091.46 | НК00-000165 от 31.05.2022
4.1.1.3.2 | Сооружение электротехническое: ТП-НВ 525, г.Новокузнецк | 2022 | 6/0,4 | - | 222.5 | 7 | 1091.9319 | НК00-000217 от 01.07.2022
4.1.1.3.2 | Сооружение электротехническое: ТП-ТАШ 733 - 6/0,4 кВ, пгт. Шерегеш, Таштагольский муниципальный район | 2022 | 6/0,4 | - | 222.5 | 15 | 1093.0621 | Тг00-000058 от 12.05.2022
4.1.1.3.2 | Сооружение электротехническое: ТП-НВ 503, г. Новокузнецк | 2022 | 6/0,4 | - | 222.5 | 110 | 1100.1877 | НК00-000001 от 31.01.2022
4.1.1.3.2 | Сооружение электротехническое: ТП-АН 422 6/0,4 кВА, расположенная в районе ул. Глинки , г. Анжеро-Судженск | 2022 | 6/0,4 | - | 142.4 | 15 | 1141.8644 | АС00-000039 от 20.06.2022
4.1.1.3.2 | Сооружение электротехническое: ТП-ПК 376 - 6/0,4 кВ, расположенная по ул. Вишневая, г. Прокопьевск | 2022 | 6/0,4 | - | 142.4 | 15 | 1153.9382 | Прк00-00150 от 31.10.2022
4.1.1.3.2 | Сооружение электротехническое: ТП-НВ 293, г. Новокузнецк | 2022 | 6/0,4 | - | 222.5 | 150 | 1169.2383 | НК00-000156 от 31.05.2022
4.1.1.3.2 | Сооружение электротехническое: ТП-НВ 087-6/0,4 кВ, г. Новокузнецк | 2022 | 6/0,4 | - | 142.4 | 120 | 1181.7711 | НК00-000212 от 01.07.2022
4.1.1.3.2 | Сооружение электротехническое: ТП-НВ 291, г. Новокузнецк | 2022 | 6/0,4 | - | 142.4 | 100 | 1186.2629 | НК00-000283 от 31.08.2022
4.1.1.3.2 | Сооружение электротехническое: ТП-ГУ 161 - 6/0,4 кВ, г. Гурьевск | 2022 | 6/0,4 | - | 222.5 | 150 | 1193.6487 | 0Г00-000001 от 28.02.2022
4.1.1.3.2 | Сооружение электротехническое: ТП-ОС 207 - 6/0,4 кВ г. Осинники | 2022 | 6/0,4 | - | 222.5 | 150 | 1209.2839 | 0О00-000118 от 30.09.2022
4.1.1.3.2 | Сооружение электротехническое: ТП-АН 413 - 6/0,4 кВ, установленная на границе земельного участка промплощадки Шахтоуправления Анжерского, расположенного квартал № 74 (выдел 10) к.н.: 42:18:0116001:282, в районе д. Козлы, г. Анжеро-Судженск Яйское лесничество | 2022 | 6/0,4 | - | 222.5 | 150 | 1219.6005 | АС00-000041 от 31.08.2022 0:00:00
4.1.1.3.2 | Сооружение электротехническое: ТП-КА 241 - 6/0,4 кВ, СНТ "Приозерный", Новокузнецкий район | 2022 | 6/0,4 | - | 222.5 | 149 | 1286.423 | 0О00-000245 от 31.12.2022
4.1.1.3.2 | Сооружение электротехническое: ТП-НВ 337, г. Новокузнецк | 2022 | 6/0,4 | - | 142.4 | 100 | 1334.2528 | НК00-000183 от 31.05.2022
4.1.1.3.2 | Сооружение электротехническое: ТП-ПК 407, Прокопьевский район | 2022 | 6/0,4 | - | 222.5 | 150 | 1502.8119 | Прк00-00021 от 10.04.2022
4.1.1.3.2 | Сооружение электротехническое: ТП-БЕ 170 - 6/0,4 кВ, г. Белово | 2022 | 6/0,4 | - | 222.5 | 120 | 2078.2079 | 0Б00-000136 от 31.10.2022 0:00:00
4.1.1.4. | Трансформаторная мощность от 250 до 400 кВА включительно
4.1.1.4.1. | Столбового/мачтового типа
4.1.1.4.2 | Шкафного или киоскового типа
4.1.1.4.2 | Сооружение электротехническое: КТП-360-6/0,4 кВ, расположенная в районе котельной № 27 по ул. Коминтерна, г. Анжеро-Судженск | 2020 | 6/0,4 | - | 356 | 20 | 558.6547 | АС00-000065 от 25.05.2020
4.1.1.4.2 | Сооружение электротехническое: КТП №705 -6/0,4кВ, г. Новокузнецк | 2020 | 6/0,4 | - | 356 | 15 | 770.2433 | 49 от 16.06.2020
4.1.1.4.2 | Сооружение электротехническое: ТП-ЮР 360-6/0,4 кВ, установленная в районе ул. Шоссейная, д. 36а, г.Юрга | 2021 | 6/0,4 | - | 356 | 15 | 873.8634 | 0Ю00-000105 от 30.11.2021
4.1.1.4.2 | Сооружение электротехническое: ТП-ПК 046, п. Большой Керлегеш, Прокопьевский муниципальный округ | 2022 | 6/0,4 | - | 356 | 150 | 1081.4007 | Прк00-00251 от 31.12.2022 0:00:00
4.1.1.4.2 | Сооружение электротехническое: ТП-НВ 059, г. Новокузнецк | 2022 | 6/0,4 | - | 356 | 150 | 1103.3721 | НК00-000149 от 31.05.2022
4.1.1.4.2 | Сооружение электротехническое: ТП-ПК 405, п. Большой Керлегеш, Прокопьевский муниципальный округ | 2022 | 6/0,4 | - | 356 | 140 | 1187.114 | Прк00-00211 от 07.12.2022
4.1.1.4.2 | Сооружение электротехническое: ТП-ПК 048, п. Большой Керлегеш, Прокопьевский муниципальный округ | 2022 | 6/0,4 | - | 356 | 137 | 1250.3929 | Прк00-00249 от 31.12.2022
4.1.2. | двухтрансформаторные и более
4.1.2.1. | Трансформаторная мощность до 25 кВА включительно
4.1.2.1.2 | Шкафного или киоскового типа
4.1.2.1.2 | Сооружение электротехническое: 2КТП № 373-6/0,4 кВ, расположенная в районе пересечения ул. Кайлинская и ж/д путей ст. Щербиновская- ст. Анжерская Копь | 2020 | 6/0,4 | - | 44.5 | 2.5 | 1156.5398 | АС00-000164 от 13.10.2020
4.1.2.1.2 | Сооружение электротехническое: КТП № 403-6/0,4 кВ, г. Прокопьевск | 2020 | 6/0,4 | - | 44.5 | 14 | 1027.8266 | Прк00-00087 от 15.05.2020
4.1.2.2. | Трансформаторная мощность от 25 до 100 кВА включительно
4.1.2.2.2 | Шкафного или киоскового типа
4.1.2.2.2 | Сооружение электротехническое: 2КТП № 347-6/0,4 кВ, расположенная в районе ул. Тырганская, г. Анжеро-Судженск | 2020 | 6/0,4 | - | 178 | 50 | 1163.4613 | АС00-000203 от 30.11.2020
4.1.2.2.2 | Сооружение электротехническое: ТП-ТАШ 669 - 6/0,4 кВ, г. Таштагол | 2021 | 6/0,4 | - | 89 | 67.5 | 1357.2364 | Тг00-000091 от 31.05.2021
4.1.2.3. | Трансформаторная мощность от 100 до 250 кВА включительно
4.1.2.3.2 | Шкафного или киоскового типа
4.1.2.3.2 | Сооружение электротехническое: ТП-АН 403-6/0,4кВ, расположенная в районе ул. М. Горького д. 10а, г. Анжеро-Судженск | 2020 | 6/0,4 | - | 284.8 | 150 | 1258.9971 | АС00-000208 от 23.12.2020
4.1.2.3.2 | Сооружение электротехническое: КТП №410 - 6/0,4 кВ, г. Белово | 2020 | 6/0,4 | - | 445 | 120 | 1321.0068 | 0Б00-000005 от 31.01.2020
4.1.2.3.2 | Сооружение электротехническое: ТП-8, г. Калтан, п. Малиновка | 2020 | 6/0,4 | - | 445 | 150 | 1887.0954 | 43 от 30.09.2020
4.1.2.3.2 | Сооружение электротехническое: КТП № 526 - 6/0,4 кВ, г. Новокузнецк | 2020 | 6/0,4 | - | 445 | 208.8 | 1348.765 | 89 от 31.08.2020
4.1.2.3.2 | Сооружение электротехническое: КТП № 104 - 6/0,4 кВ, г. Осинники | 2020 | 6/0,4 | - | 284.8 | 104.4 | 3525.535 | 0О00-000034 от 14.10.20
4.1.2.3.2 | Сооружение электротехническое: ТП-ТАШ 751, пгт. Шерегеш | 2020 | 6/0,4 | - | 445 | 144.57 | 1639.1075 | Тг 00-000118 от 31.12.2020
4.1.2.3.2 | Сооружение электротехническое: ТП ТАШ-805 - 6/0,4 кВ, г. Таштагол | 2021 | 6/0,4 | - | 445 | 38.4 | 1985.9969 | Тг00-000040 от 19.03.2021
4.1.2.3.2 | Сооружение электротехническое: 2ТП-АН 409 - 6/0,4 кВ, установленная в районе ул. Автомобилистов, д. 110, г. Анжеро-Судженск | 2021 | 6/0,4 | - | 445 | 150 | 1585.889 | АС00-000145 от 30.11.2021
4.1.2.3.2 | Сооружение электротехническое: КТП № 53 - 6/0,4 кВ, г. Полысаево | 2021 | 6/0,4 | - | 445 | 170 | 1755.2897 | 0Б00-000104 от 31.10.2021
4.1.2.3.2 | Сооружение электротехническое: 2ТП-АН 418 - 6/0,4 кВ , г. Анжеро-Судженск | 2022 | 0.4 | - | 445 | 150 | 1323.0827 | АС00-000165 от 31.10.2022 0:00:00
4.1.2.3.2 | Сооружение электротехническое: ТП-КА 412, г. Калтан | 2022 | 6/0,4 | - | 284.8 | 74 | 1997.76 | 0О00-000040 от 30.06.2022
4.1.2.3.2 | Сооружение электротехническое: 2ТП-АН 415 - 6/0,4 кВ, установленная по ул. Кемсеть д. 5В, г. Анжеро-Судженск | 2022 | 6/0,4 | - | 445 | 150 | 2257.4094 | АС00-000022 от 13.05.2022 0:00:00
4.1.2.4. | Трансформаторная мощность от 250 до 400 кВА включительно
4.1.2.4.2 | Шкафного или киоскового типа
4.1.2.4.2 | Сооружение электротехническое: ТП-КА 411 - 6/0,4 кВ, г. Калтан | 2021 | 6/0,4 | - | 712 | 104.4 | 1957.3155 | Ка00-00047 от 31.12.2021
4.1.2.4.2 | Сооружение электротехническое: ТП-НВ 055, г. Новокузнецк | 2021 | 6/0,4 | - | 712 | 140 | 1787.1148 | НК00-000252 от 01.10.2021
4.1.2.5. | Трансформаторная мощность от 400 до 630 кВА включительно
4.1.2.5.2 | Шкафного или киоскового типа
4.1.2.5.2 | Сооружение электротехническое: КТП № 509-6/0,4 кВ, г. Новокузнецк | 2021 | 6/0,4 | - | 1121.4 | 2410 | 2700.8746 | НК00-000230 от 31.08.2021
4.1.2.6. | Трансформаторная мощность от 630 до 1000 кВА включительно
4.1.2.6.2 | Шкафного или киоскового типа
4.1.2.6.2 | Сооружение электротехническое: КТП № 102 - 6/0,4 кВ, ул. Пролетарская, г. Белово | 2020 | 6/0,4 | - | 1780 | 749.7 | 2222.9146 | 0Б00-000057 от 01.07.2020
4.1.2.6.2 | Сооружение электротехническое: КТП № 520-6/0,4 кВ, г. Новокузнецк | 2020 | 6/0,4 | - | 1780 | 3000 | 2486.2276 | 37 от 01.06.2020
4.1.2.6.2 | Сооружение электротехническое: КТП № 521-6/0,4 кВ, г. Новокузнецк | 2020 | 6/0,4 | - | 1780 | 3000 | 2406.2654 | 35 от 01.06.2020
4.1.2.6.2 | Сооружение электротехническое: КТП № 522-6/0,4 кВ, г. Новокузнецк | 2020 | 6/0,4 | - | 1780 | 3000 | 2357.8568 | 39 от 01.06.2020
4.1.2.6.2 | Сооружение электротехническое: ТП-721, пгт. Шерегеш | 2020 | 6/0,4 | - | 1780 | 1780 | 2508.1895 | Тг00-000098 от 30.11.2020
4.1.2.6.2 | Сооружение электротехническое: ТП-726, пгт. Шерегеш | 2020 | 6/0,4 | - | 1780 | 1780 | 2430.4007 | Тг00-000089 от 31.10.2020
4.1.2.6.2 | Сооружение электротехническое: КТП № 512 - 6/0,4 кВ, г. Новокузнецк | 2021 | 6/0,4 | - | 1780 | 2410 | 4493.9096 | НК00-000186 от 01.07.2021
4.1.2.6.2 | Сооружение электротехническое: КТП № 513 - 6/0,4 кВ, г. Новокузнецк | 2021 | 6/0,4 | - | 1780 | 2410 | 3919.6869 | НК00-000329 от 01.10.2021
4.1.2.6.2 | Сооружение электротехническое: 2ТП-АН 407 - 6/0,4 кВ, г. Анжеро-Судженск | 2022 | 6/0,4 | - | 1780 | 485 | 2826.0519 | АС00-000071 от 11.07.2022
4.2. | 10/0,4 кВ
4.2.1. | Однотрансформаторные
4.2.1.1. | Трансформаторная мощность до 25 кВА включительно
4.2.1.1.1 | Столбового/мачтового типа
4.2.1.1.1 | Сооружение электротехническое: СТП № 319-10/0,4 кВ, г. Белово, пгт. Бачатский | 2020 | 10/0,4 | - | 22.25 | 15 | 273.594 | 0Б00-000023 от 12.03.2020
4.2.1.1.1 | Сооружение электротехническое: ТП-КР 042, Крапивинский район | 2020 | 10/0,4 | - | 22.25 | 15 | 269.2262 | 20 от 16.12.2020
4.2.1.1.1 | Сооружение электротехническое: МТП № 26-10/0,4 кВ, Прокопьевский район | 2020 | 10/0,4 | - | 22.25 | 13.97 | 282.9432 | Прк00-00166 от 31.08.2020
4.2.1.1.1 | Сооружение электротехническое: ТП-ГУ-147 10/0,4кВ, г. Гурьевск | 2022 | 10/0,4 | - | 56.07 | 15 | 415.6176 | 0Б00-000108 от 05.10.2022
4.2.1.1.1 | Сооружение электротехническое: ТП-АН 420-10/0,4 кВ, расположенная около автодороги "Анжеро-Судженск - ЯЯ - Ижморский | 2022 | 10/0,4 | - | 22.25 | 15 | 473.5046 | АС00-000086 от 31.07.2022
4.2.1.1.1 | Сооружение электротехническое: ТП-ЮР 367 - 10/0,4 кВ, расположенная в кооперативе "Жигули", г. Юрга | 2022 | 10/0,4 | - | 56.07 | 6 | 513.6782 | 0Ю00-000114 от 30.09.2022
4.2.1.1.1 | Сооружение электротехническое: ТП-НВ 168, Новокузнецкий район | 2022 | 10/0,4 | - | 89 | 9 | 531.6499 | НК00-000603 от 31.12.2022
4.2.1.1.1 | Сооружение электротехническое: ТП-ТО 153 - 10/0,4 кВ, с. Черемичкино, Топкинский район | 2022 | 10/0,4 | - | 142.4 | 15 | 559.2107 | Тп00-000056 от 31.10.2022
4.2.1.1.1 | Сооружение электротехническое: ТП-НВ 961, Новокузнецкий район | 2022 | 10/0,4 | - | 89 | 15 | 613.9032 | НК00-000366 от 31.10.2022
4.2.1.1.1 | Сооружение электротехническое: ТП-НВ 897 - 10/0,4 кВ, Новокузнецкий район | 2022 | 10/0,4 | - | 89 | 9 | 638.2486 | НК00-000616 от 31.12.2022
4.2.1.1.1 | Сооружение электротехническое: ТП-НВ 325, г. Новокузнецк | 2022 | 10/0,4 | - | 89 | 15 | 960.9742 | НК00-000315 от 30.09.2022
4.2.1.1.2 | Шкафного или киоскового типа
4.2.1.1.2 | Сооружение электротехническое: КТПН № 346-10/0,4 кВ, расположенная северо-западнее здания №29 по ул. Волгоградская № 42:36:0102002, г. Юрга | 2020 | 10/0,4 | - | 22.25 | 7 | 517.4525 | 0Ю00-000076 от 31.12.2020
4.2.1.1.2 | Сооружение электротехническое: КТП №743-10/0,4кВ, ДСК "Горняк", Новокузнецкий район | 2021 | 10/0,4 | - | 22.25 | 15 | 780.1726 | НК00-000026 от 31.01.2021
4.2.1.1.2 | Сооружение электротехническое: ТП-ПР 126, пгт. Промышленная | 2021 | 10/0,4 | - | 22.25 | 14 | 458.38 | Прм00-00029 от 31.10.2021
4.2.1.1.2 | Сооружение электротехническое: ТП-ТО 156 - 10/0,4 кВ, г. Топки | 2022 | 10/0,4 | - | 22.25 | 14 | 905.0962 | Тп00-000084 от 31.12.2022
4.2.1.2. | Трансформаторная мощность от 25 до 100 кВА включительно
4.2.1.2.1 | Столбового/мачтового типа
4.2.1.2.1 | Сооружение электротехническое: СТП №151-10/0,4 кВ, г. Белово | 2020 | 10/0,4 | - | 89 | 9 | 321.9628 | 0Б00-000016 от 29.02.2020
4.2.1.2.1 | Сооружение электротехническое: СТП №318-10/0,4 кВ, п.Раздольный | 2020 | 10/0,4 | - | 89 | 9 | 308.7942 | 0Б00-000001 от 31.01.2020
4.2.1.2.1 | Сооружение электротехническое: СТП №153 - 10/0,4 кВ, район бывшего "Мясокомбината", г. Белово | 2020 | 10/0,4 | - | 89 | 15 | 315.1719 | 0Б00-000018 от 01.04.2020
4.2.1.2.1 | Сооружение электротехническое: СТП №154 -10/0,4 кВ, г. Белово | 2020 | 10/0,4 | - | 89 | 9 | 301.7425 | 0Б00-000040 от 30.04.2020
4.2.1.2.1 | Сооружение электротехническое: ТП-БЕ 323, г. Белово | 2020 | 10/0,4 | - | 89 | 9 | 314.917 | 0Б00-000094 от 16.12.2020
4.2.1.2.1 | Сооружение электротехническое: СТП № 294-10/0,4кВ, г. Киселёвск | 2020 | 10/0,4 | - | 89 | 15 | 353.7548 | КИ00-000065 от 30.11.2020
4.2.1.2.1 | Сооружение электротехническое: ТП-КР 022, пгт. Зеленогорский | 2020 | 10/0,4 | - | 35.6 | 8 | 355.0447 | 23 от 18.12.2020
4.2.1.2.1 | Сооружение электротехническое: ТП-021, урочище Зеленогорское | 2020 | 10/0,4 | - | 56.07 | 50 | 285.1214 | 13 от 31.10.2020
4.2.1.2.1 | Сооружение электротехническое: СТП №950 - 10/0,4 кВ, Новокузнецкий район | 2020 | 10/0,4 | - | 89 | 15 | 379.2909 | 65 от 31.07.2020
4.2.1.2.1 | Сооружение электротехническое: СТП №685 - 10/0,4 кВ, с. Сосновка, Новокузнецкий район | 2020 | 10/0,4 | - | 89 | 80 | 310.2233 | 46 от 29.05.2020
4.2.1.2.1 | Сооружение электротехническое: МТП № 34 - 10/0,4 кВ, г. Прокопьевск | 2020 | 10/0,4 | - | 89 | 50 | 314.2936 | Прк00-00033 от 29.02.2020
4.2.1.2.1 | Сооружение электротехническое: МТП № 771-10/0,4 кВ, г. Прокопьевск | 2020 | 10/0,4 | - | 89 | 7 | 304.1677 | Прк00-00146 от 31.07.2020
4.2.1.2.1 | Сооружение электротехническое: СТП № 661 "Луговая-2" - 10/0,4 кВ, рзд. 545 км | 2020 | 10/0,4 | - | 56.07 | 15 | 313.1597 | Тг00-000017 от 31.01.2020
4.2.1.2.1 | Трансформаторная подстанция 10/0,4 кВ ТП-609, г.Белово | 2020 | 10/0,4 | - | 89 | 89 | 378.0889 | 0Б00-000066 от 31.08.2020
4.2.1.2.1 | Трансформаторная подстанция 10/0,4 кВ ТП-668, г.Белово | 2020 | 10/0,4 | - | 89 | 89 | 302.9107 | 0Б00-000063 от 04.08.2020
4.2.1.2.1 | Трансформаторная подстанция 10/0,4 кВ ТП-196, г.Мариинск | 2020 | 10/0,4 | - | 89 | 89 | 494.9348 | М-026 от 30.06.2020
4.2.1.2.1 | Сооружение электротехническое: ТП-НВ 349-10/0,4 кВ г. Новокузнецк | 2021 | 10/0,4 | - | 89 | 15 | 529.4713 | НК00-000177 от 01.07.2021
4.2.1.2.1 | Сооружение электротехническое: ТП-НВ 393, г. Новокузнецк | 2021 | 10/0,4 | - | 56.07 | 15 | 441.8271 | НК00-000210 от 31.07.2021
4.2.1.2.1 | Сооружение электротехническое: ТП-ЮР 358 - 10/0,4 кВ, установленная на территории СНТ СОНТ "Глобус", г. Юрга | 2021 | 10/0,4 | - | 89 | 15 | 328.958 | 0Ю00-000062 от 31.10.2021
4.2.1.2.1 | Сооружение электротехническое: ТП-ТАШ 667 - 10/0,4 кВ, Таштагольский район, Таштагольское лесничество | 2021 | 10/0,4 | - | 35.6 | 20 | 436.8276 | Тг00-000169 от 31.10.2021
4.2.1.2.1 | Сооружение электротехническое: ТП-НВ 690, г. Новокузнецк | 2021 | 10/0,4 | - | 89 | 38 | 464.2162 | НК00-000216 от 31.07.2021
4.2.1.2.1 | Сооружение электротехническое: ТП-ТО 150 - 10/0,4 кВ, Кемеровский муниципальный округ | 2022 | 10/0,4 | - | 56.07 | 40 | 473.3047 | Тп00-000044 от 31.08.2022
4.2.1.2.1 | Сооружение электротехническое: ТП-ПО 166 - 10/0,4 кВ, г. Полысаево | 2022 | 10/0,4 | - | 56.07 | 50 | 541.2919 | 0Б00-000125 от 31.12.2022 0:00:00
4.2.1.2.2 | Шкафного или киоскового типа
4.2.1.2.2 | Сооружение электротехническое: КТП № 398-10/0,4 кВ, г. Анжеро-Судженск | 2020 | 10/0,4 | - | 89 | 10 | 576.2952 | АС00-000139 от 30.09.2020
4.2.1.2.2 | Сооружение электротехническое: ТП-ГУ 152 г. Гурьевск | 2020 | 10/0,4 | - | 89 | 30 | 525.2712 | 21 от 16.12.2020
4.2.1.2.2 | Сооружение электротехническое: КТП № 292-10/0,4 кВ, г. Киселевск | 2020 | 10/0,4 | - | 89 | 15 | 561.4719 | КИ00-000062 от 30.11.2020
4.2.1.2.2 | Сооружение электротехническое: ТП № 289 - 10/0,4 кВ, г. Киселёвск | 2020 | 10/0,4 | - | 89 | 15 | 584.9006 | КИ00-000063 от 30.11.2020
4.2.1.2.2 | Сооружение электротехническое: КТП № 214-10/0,4 кВ, г. Мариинск | 2020 | 10/0,4 | - | 89 | 14.5 | 442.6174 | М-033 от 18.09.2020
4.2.1.2.2 | Сооружение электротехническое: ТП-ЧБ 428, д. Курск-Смоленка | 2020 | 10/0,4 | - | 89 | 35 | 635.06 | 12 от 31.12.2020
4.2.1.2.2 | Сооружение электротехническое: ТП-ЧБ 429-10/0,4 кВ, пгт. Верх-Чебула | 2020 | 10/0,4 | - | 89 | 51.2 | 591.1108 | 11 от 31.12.2020
4.2.1.2.2 | Сооружение электротехническое: КТП № 86 - 10/0,4 кВ г. Прокопьевск | 2020 | 10/0,4 | - | 35.6 | 30 | 509.144 | Прк00-00040 от 03.03.2020
4.2.1.2.2 | Сооружение электротехническое: КТП №115-10/0,4 кВ, пгт. Промышленная | 2020 | 10/0,4 | - | 56.07 | 20 | 422.3795 | 19 от 17.11.2020
4.2.1.2.2 | Сооружение электротехническое: КТП № 146, г. Топки | 2020 | 10/0,4 | - | 89 | 15 | 492.7208 | 27 от 14.10.2020
4.2.1.2.2 | Сооружение электротехническое: ТП-ТО 148 - 10/0,4 кВ, г. Топки | 2020 | 10/0,4 | - | 89 | 5.7 | 606.6308 | № 37 от 31.12.2020
4.2.1.2.2 | Сооружение электротехническое: КТП № 312-10/0,4 кВ, пгт. Тяжинский | 2020 | 10/0,4 | - | 35.6 | 27.2 | 405.1603 | №12 от 05.10.20
4.2.1.2.2 | Сооружение электротехническое: КТП № 315-10/0,4 кВ, установленная на границе земельного участка в районе ул. Береговая, д. 8, г. Юрга | 2020 | 10/0,4 | - | 89 | 70 | 555.8282 | 0Ю00-000064 от 16.12.2020
4.2.1.2.2 | Трансформаторная подстанция 10/0,4 кВ ТП-121, г.Белово | 2020 | 10/0,4 | - | 89 | 89 | 422.4571 | 0Б00-000112 от 31.12.2020
4.2.1.2.2 | Трансформаторная подстанция 10/0,4 кВ ТП-667, г.Белово | 2020 | 10/0,4 | - | 89 | 89 | 477.6398 | 0Б00-000068 от 08.09.2020
4.2.1.2.2 | Трансформаторная подстанция 10/0,4 кВ ТП-69, г.Белово | 2020 | 10/0,4 | - | 89 | 89 | 518.4611 | 0Б00-000067 от 31.08.2020
4.2.1.2.2 | Трансформаторная подстанция 10/0,4 кВ ТП №142, г.Гурьевск | 2020 | 10/0,4 | - | 89 | 89 | 616.1232 | 0Г00-000014 от 16.09.2020
4.2.1.2.2 | Трансформаторная подстанция 10/0,4 кВ ТП №143, г.Гурьевск | 2020 | 10/0,4 | - | 89 | 89 | 606.8808 | 0Г00-000011 от 20.08.2020
4.2.1.2.2 | Трансформаторная подстанция 10/0,4 кВ ТП-197, г.Мариинск | 2020 | 10/0,4 | - | 89 | 89 | 458.2094 | М-014 от 30.04.2020
4.2.1.2.2 | Трансформаторная подстанция 10/0,4 кВ ТП-195, г.Мариинск | 2020 | 10/0,4 | - | 89 | 89 | 491.5493 | М-015 от 15.05.2020
4.2.1.2.2 | Трансформаторная подстанция 10/0,4 кВ ТП-98, пгт.Промышленная | 2020 | 10/0,4 | - | 89 | 89 | 405.9303 | Прм00-00005 от 16.07.2020
4.2.1.2.2 | Трансформаторная подстанция 10/0,4 кВ ТП №К-52, пгт.Тисуль | 2020 | 10/0,4 | - | 89 | 89 | 475.8966 | Тс00-000023 от 31.08.2020
4.2.1.2.2 | Трансформаторная подстанция 10/0,4 кВ ТП №К-53, пгт.Тисуль | 2020 | 10/0,4 | - | 89 | 89 | 426.1457 | Тс00-000016 от 31.07.2020
4.2.1.2.2 | Трансформаторная подстанция 10/0,4 кВ ТП №К-54, пгт.Тисуль | 2020 | 10/0,4 | - | 56.07 | 56.07 | 451.1002 | Тс00-000020 от 31.08.2020
4.2.1.2.2 | Трансформаторная подстанция 10/0,4 кВ ТП №К-55, пгт.Тисуль | 2020 | 10/0,4 | - | 56.07 | 56.07 | 420.5589 | Тс00-000011 от 01.07.2020
4.2.1.2.2 | Трансформаторная подстанция 10/0,4 кВ ТП №К-58, пгт.Тисуль | 2020 | 10/0,4 | - | 89 | 89 | 456.7901 | Тс-000008 от от 31.05.2020
4.2.1.2.2 | Трансформаторная подстанция 10/0,4 кВ ТП №К-56, пгт.Тисуль | 2020 | 10/0,4 | - | 89 | 89 | 450.4559 | Тс-000005 от от 15.05.2020
4.2.1.2.2 | Трансформаторная подстанция 10/0,4 кВ ТП №К-59, пгт.Тисуль | 2020 | 10/0,4 | - | 89 | 89 | 452.4855 | Тс00-000021 от 31.08.2020
4.2.1.2.2 | Трансформаторная подстанция 10/0,4 кВ ТП-Ч-424п, пгт.Верх-Чебула | 2020 | 10/0,4 | - | 89 | 89 | 363.6065 | Чб00-000009 от 31.08.2020
4.2.1.2.2 | Трансформаторная подстанция 10/0,4 кВ ТП-Ч-425п, пгт.Верх-Чебула | 2020 | 10/0,4 | - | 89 | 89 | 415.9333 | Чб00-000008 от 31.08.2020
4.2.1.2.2 | Сооружение электротехническое: КТП №841 - 10/0,4 кВ, Новокузнецкий район | 2020 | 10/0,4 | - | 89 | 15 | 483.8587 | 34 от 29.05.2020
4.2.1.2.2 | Сооружение электротехническое: КТП №540-10/0,4 кВ, г. Новокузнецк | 2021 | 10/0,4 | - | 89 | 15 | 806.3704 | НК00-000039 от 18.02.2021
4.2.1.2.2 | Сооружение электротехническое: КТП № 20-10/0,4 кВ, СНТ «Прогресс», Новокузнецкий район | 2021 | 10/0,4 | - | 89 | 9 | 607.9026 | НК00-000020 от 31.01.2021
4.2.1.2.2 | Сооружение электротехническое: ТП-НВ 903-10/0,4 кВ, расположенная в п. Староабашево, Новокузнецкого района | 2021 | 10/0,4 | - | 89 | 9 | 820.1628 | НК00-000163 от 31.05.2021
4.2.1.2.2 | Сооружение электротехническое: ТП-НВ 746 - 10/0,4 кВ, Новокузнецкий район | 2021 | 10/0,4 | - | 89 | 15 | 762.4822 | НК00-000238 от 01.10.2021
4.2.1.2.2 | Сооружение электротехническое: ТП-ТЖ 070, Тяжинский район | 2021 | 10/0,4 | - | 56.07 | 15 | 437.4273 | Тж00-000001 от 28.02.2021
4.2.1.2.2 | Сооружение электротехническое: КТП № 349 - 10/0,4 кВ, г. Юрга | 2021 | 10/0,4 | - | 35.6 | 10 | 697.7112 | 0Ю00-000004 от 28.02.2021
4.2.1.2.2 | Сооружение электротехническое: ТП-ЮР 357-10/0,4 кВ, установленная в СОНТ "Глобус", г. Юрга | 2021 | 10/0,4 | - | 89 | 15 | 334.897 | 0Ю00-000070 от 31.10.2021
4.2.1.2.2 | Сооружение электротехническое: ТП-ЮР-353 10/0,4 кВ, расположенная в обществе мичуринцев "Дорожник", г. Юрга | 2021 | 10/0,4 | - | 89 | 12 | 712.8291 | 0Ю00-000049 от 31.07.2021
4.2.1.2.2 | Сооружение электротехническое: ТП-ГУ 153, г. Гурьевск | 2021 | 10/0,4 | - | 35.6 | 15 | 503.1438 | 0Г00-000031 от 30.11.2021
4.2.1.2.2 | Сооружение электротехническое: ТП-ЧБ 430, пгт. Верх-Чебула | 2021 | 10/0,4 | - | 89 | 50.8 | 616.5686 | Чб00-000001 от 11.01.2021
4.2.1.2.2 | Сооружение электротехническое:ТП-ПО 163, г. Полысаево | 2021 | 10/0,4 | - | 89 | 50 | 673.111 | По00-000007 от 03.02.2021
4.2.1.2.2 | Сооружение электротехническое: ТП-ЧБ 003-10/0,4 кВ, с. Алчедат | 2021 | 10/0,4 | - | 89 | 18 | 738.4688 | М-037 от 31.10.2021
4.2.1.2.2 | Сооружение электротехническое: ТП-БЕ 163 - 10/0,4 кВ, г. Белово | 2021 | 10/0,4 | - | 89 | 65 | 756.1006 | 0Б00-000074 от 01.10.2021
4.2.1.2.2 | Сооружение электротехническое: ТП-ЧБ 002-10/0,4 кВ, Алчедатское сельское поселение | 2021 | 10/0,4 | - | 89 | 50 | 733.5085 | М-038 от 31.10.2021
4.2.1.2.2 | Сооружение электротехническое: ТП-ПР № 127 - 10/0,4 кВ, пгт. Промышленная | 2021 | 10/0,4 | - | 89 | 60 | 493.8259 | Прм00-00027 от 31.10.2021
4.2.1.2.2 | Сооружение электротехническое: трансформаторная подстанция 10/0,4 кВ КТПН-129, г. Топки | 2021 | 10/0,4 | - | 89 | 89 | 800.5181 | Тп00-000031 от 31.12.2021
4.2.1.2.2 | Сооружение электротехническое: ТП-НВ 747, Новокузнецкий район | 2022 | 10/0,4 | - | 89 | 15 | 526.1447 | НК00-000113 от 30.04.2022
4.2.1.2.2 | Сооружение электротехническое: ТП-ЯЯ 062 - 10/0,4 кВ, пгт. Яя | 2022 | 10/0,4 | - | 89 | 15 | 526.4407 | АС00-000191 от 31.10.2022
4.2.1.2.2 | Сооружение электротехническое: ТП-КИ 267 - 10/0,4 кВ, г. Киселёвск | 2022 | 10/0,4 | - | 89 | 9 | 542.3881 | КИ00-000121 от 31.10.2022
4.2.1.2.2 | Сооружение электротехническое: ТП-ЮР 317 - 10/0,4 кВ, г. Юрга | 2022 | 10/0,4 | - | 89 | 15 | 594.6185 | 0Ю00-000255 от 31.12.2022
4.2.1.2.2 | Сооружение электротехническое: ТП-МА 217-10/0,4 кВ, г. Мариинск | 2022 | 10/0,4 | - | 56.07 | 40 | 604.5884 | М-035 от 30.11.2022
4.2.1.2.2 | Сооружение электротехническое: ТП-ЮР 228 - 10/0,4 кВ, расположенная в районе 4 массива, г. Юрга | 2022 | 10/0,4 | - | 56.07 | 10 | 606.1862 | 0Ю00-000166 от 31.10.2022
4.2.1.2.2 | Сооружение электротехническое: ТП-ЮР №366-10/0,4 кВ, г. Юрга | 2022 | 10/0,4 | - | 56.07 | 7 | 606.4669 | 0Ю00-000038 от 30.06.2022
4.2.1.2.2 | Сооружение электротехническое: ТП-ЯЯ 380 - 10/0,4 кВ, пгт. Ижморский | 2022 | 10/0,4 | - | 89 | 15 | 624.8702 | АС00-000131 от 01.09.2022
4.2.1.2.2 | Сооружение электротехническое:ТП-ПР 59-10/0,4 кВ, расположенная в районе ул. Дачная, пгт. Промышленная | 2022 | 10/0,4 | - | 89 | 14 | 651.2417 | Тп00-000037 от 31.08.2022
4.2.1.2.2 | Сооружение электротехническое: ТП-ТС 095 - 10/0,4 кВ, пгт. Тисуль | 2022 | 10/0,4 | - | 89 | 15 | 658.7839 | Тс00-000067 от 30.11.2022
4.2.1.2.2 | Сооружение электротехническое: ТП-ОС 209 - 10/0,4 кВ, Новокузнецкий район | 2022 | 10/0,4 | - | 56.07 | 15 | 669.0302 | 0О00-000166 от 31.10.2022
4.2.1.2.2 | Сооружение электротехническое: ТП-ГУ 165, г. Гурьевск | 2022 | 10/0,4 | - | 89 | 50 | 830.6588 | 0Б00-000098 от 31.12.2022 0:00:00
4.2.1.2.2 | Сооружение электротехническое: ТП-НВ 754, Новокузнецкий район | 2022 | 10/0,4 | - | 89 | 9 | 841.8888 | НК00-000358 от 14.10.2022
4.2.1.2.2 | Сооружение электротехническое: ТП-КР 071-10/0,4 кВ, расположенная по ул. Сибирская, пгт. Крапивинский | 2022 | 10/0,4 | - | 89 | 15 | 846.5069 | 0Б00-000070 от 31.08.2022
4.2.1.2.2 | Сооружение электротехническое: ТП-КР 074-10/0,4 кВ, пгт. Крапивинский | 2022 | 10/0,4 | - | 89 | 15 | 857.0572 | 0Б00-000133 от 31.12.2022 0:00:00
4.2.1.2.2 | Сооружение электротехническое: ТП-КР 084-10/0,4 кВ, пгт. Крапивинский | 2022 | 10/0,4 | - | 89 | 15 | 877.1963 | 0Б00-000116 от 14.11.2022
4.2.1.2.2 | Сооружение электротехническое: ТП-МА 225-10/0,4 кВ, г. Мариинск | 2022 | 10/0,4 | - | 89 | 13 | 884.1527 | М-032 от 30.11.2022
4.2.1.2.2 | Сооружение электротехническое: ТП-НВ 673, г. Новокузнецк | 2022 | 10/0,4 | - | 89 | 9 | 902.3537 | НК00-000397 от 31.10.2022
4.2.1.2.2 | Сооружение электротехническое: ТП-НВ 807, Новокузнецкий район | 2022 | 10/0,4 | - | 89 | 15 | 904.8001 | НК00-000236 от 01.07.2022
4.2.1.2.2 | Сооружение электротехническое: ТП-КР 075-10/0,4 кВ, пгт. Крапивинский | 2022 | 10/0,4 | - | 89 | 15 | 911.1279 | 0Б00-000099 от 31.10.2022
4.2.1.2.2 | Сооружение электротехническое: ТП-НВ 755 - 10/0,4 кВ, р-н Новокузнецкий, Центральное сельское поселение | 2022 | 10/0,4 | - | 89 | 9 | 922.9227 | НК00-000418 от 30.11.2022
4.2.1.2.2 | Сооружение электротехническое: ТП-НВ 390, Новокузнецкий район | 2022 | 10/0,4 | - | 89 | 9 | 958.4204 | НК00-000269 от 31.08.2022
4.2.1.2.2 | Сооружение электротехническое: ТП-НВ 557 - 10/0,4 кВ, г. Новокузнецк | 2022 | 10/0,4 | - | 89 | 15 | 961.0287 | НК00-000595 от 31.12.2022
4.2.1.2.2 | Сооружение электротехническое: ТП-КР 086 - 10/0,4 кВ, пгт. Крапивинский | 2022 | 10/0,4 | - | 89 | 14.9 | 987.3883 | 0Б00-000038 от 31.07.2022
4.2.1.2.2 | Сооружение электротехническое: ТП-НВ 887, Новокузнецкий район | 2022 | 10/0,4 | - | 89 | 15 | 992.6556 | НК00-000422 от 30.11.2022
4.2.1.2.2 | Сооружение электротехническое: ТП-ЮР 364 - 10/0,4 кВ, г. Юрга | 2022 | 10/0,4 | - | 89 | 50 | 993.9957 | 0Ю00-000008 от 14.02.2022
4.2.1.2.2 | Сооружение электротехническое: ТП-НВ 899 - 10/0,4 кВ, п. Староабашево, Новокузнецкий район | 2022 | 10/0,4 | - | 89 | 15 | 1003.0349 | НК00-000608 от 31.12.2022
4.2.1.2.2 | Сооружение электротехническое: ТП-НВ 905 - 10/0,4 кВ, Новокузнецкий район | 2022 | 10/0,4 | - | 89 | 15 | 1006.3244 | НК00-000424 от 30.11.2022
4.2.1.2.2 | Сооружение электротехническое: ТП-КИ 266, г. Киселёвск | 2022 | 10/0,4 | - | 89 | 9 | 1016.7188 | КИ00-000103 от 10.10.2022
4.2.1.2.2 | Сооружение электротехническое: ТП-НВ 353 - 10/0,4 кВ, г. Новокузнецк | 2022 | 10/0,4 | - | 89 | 9 | 1036.6396 | НК00-000468 от 30.11.2022
4.2.1.2.2 | Сооружение электротехническое: ТП-НВ 761 - 10/0,4 кВ, Новокузнецкий район | 2022 | 10/0,4 | - | 89 | 15 | 1043.3994 | НК00-000530 от 31.12.2022
4.2.1.2.2 | Сооружение электротехническое: ТП-КР 076-10/0,4 кВ, пгт. Крапивинский | 2022 | 10/0,4 | - | 89 | 15 | 1048.6707 | 0Б00-000134 от 30.11.2022
4.2.1.2.2 | Сооружение электротехническое: ТП-НВ 449, г. Новокузнецк | 2022 | 10/0,4 | - | 89 | 15 | 1052.2741 | НК00-000202 от 31.05.2022
4.2.1.2.2 | Сооружение электротехническое: ТП-НВ 898 - 10/0,4 кВ, Новокузнецкий район | 2022 | 10/0,4 | - | 89 | 9 | 1070.1801 | НК00-000529 от 31.12.2022
4.2.1.2.2 | Сооружение электротехническое: ТП-НВ 620, Новокузнецкий район | 2022 | 10/0,4 | - | 89 | 15 | 1097.938 | НК00-000151 от 31.05.2022
4.2.1.2.2 | Сооружение электротехническое: ТП-НВ 762 - 10/0,4 кВ, СДТ "Агломератчик-2", Новокузнецкий район | 2022 | 10/0,4 | - | 89 | 9 | 1101.0682 | НК00-000528 от 31.12.2022
4.2.1.2.2 | Сооружение электротехническое: ТП-НВ 756, Новокузнецкий район | 2022 | 10/0,4 | - | 56.07 | 9 | 1112.7681 | НК00-000332 от 03.10.2022
4.2.1.2.2 | Сооружение электротехническое: ТП-НВ 169, Новокузнецкий район | 2022 | 10/0,4 | - | 89 | 15 | 1141.8328 | НК00-000372 от 31.10.2022
4.2.1.2.2 | Сооружение электротехническое:ТП-НВ 962, Новокузнецкий район | 2022 | 10/0,4 | - | 89 | 9 | 1147.2883 | НК00-000459 от 30.11.2022
4.2.1.2.2 | Сооружение электротехническое: ТП-НВ 674, г. Новокузнецк | 2022 | 10/0,4 | - | 89 | 9 | 1244.5337 | НК00-000555 от 31.12.2022
4.2.1.2.2 | Сооружение электротехническое: ТП-НВ 895, Новокузнецкий район | 2022 | 10/0,4 | - | 89 | 9 | 1300.5214 | НК00-000457 от 16.12.2022
4.2.1.3. | Трансформаторная мощность от 100 до 250 кВА включительно
4.2.1.3.1 | Столбового/мачтового типа
4.2.1.3.1 | Сооружение электротехническое: ТП-158, г. Белово | 2020 | 10/0,4 | - | 142.4 | 90 | 384.1058 | 0Б00-000073 от 19.10.2020
4.2.1.3.1 | Сооружение электротехническое: трансформаторная подстанция СТП № 6 - 10/0,4 кВ, Новокузнецкий район | 2020 | 10/0,4 | - | 142.4 | 25 | 337.4773 | 72 от 20.08.2020
4.2.1.3.1 | Сооружение электротехническое: ТП-НВ 401, п. Нижние Кинерки | 2020 | 10/0,4 | - | 142.4 | 30 | 635.6974 | 160 от 18.12.2020
4.2.1.3.1 | Сооружение электротехническое: МТП № 45 - 10/0,4 кВ, г. Прокопьевск | 2020 | 10/0,4 | - | 222.5 | 150 | 431.6531 | Прк00-00009 от 17.02.2020
4.2.1.3.1 | Сооружение электротехническое: ТП-ПР 116 - 10/0,4 кВ, пгт. Промышленная | 2020 | 10/0,4 | - | 142.4 | 140 | 476.5168 | 20 от 31.12.2020
4.2.1.3.1 | Сооружение электротехническое: СТП № 684-10/0,4 кВ, проезд Бессарабский, г.Новокузнецк | 2020 | 10/0,4 | - | 142.4 | 100 | 459.4671 | НК00-000004 от 31.01.2020
4.2.1.3.1 | Трансформаторная подстанция 10/0,4 кВ ТП-67, г.Белово | 2020 | 10/0,4 | - | 142.4 | 142.4 | 512.8086 | 0Б00-000080 от 01.10.2020
4.2.1.3.1 | Сооружение электротехническое: ТП-БЕ 325 - 10/0,4 кВ, г. Белово | 2021 | 10/0,4 | - | 222.5 | 15 | 452.3793 | 0Б00-000005 от 21.01.2021
4.2.1.3.1 | Сооружение электротехническое: ТП МА-222 -10/0,4 кВ, г.Мариинск | 2021 | 10/0,4 | - | 142.4 | 3 | 478.9621 | М-034 от 31.10.2021
4.2.1.3.1 | Сооружение электротехническое: ТП-ПК 36, г. Прокопьевск | 2021 | 10/0,4 | - | 142.4 | 15 | 463.3766 | Прк00-00203 от 31.12.2021
4.2.1.3.1 | Сооружение электротехническое: ТП-БЕ 152 - 10/0,4 кВ, г. Белово | 2021 | 10/0,4 | - | 222.5 | 150 | 462.5223 | 0Б00-000030 от 12.05.2021
4.2.1.3.1 | Сооружение электротехническое: ТП-ПК 35, г. Прокопьевск | 2021 | 10/0,4 | - | 142.4 | 70 | 467.8648 | Прк00-00169 от 08.10.2021
4.2.1.3.1 | Сооружение электротехническое: ТП-НВ 745, Новокузнецкий район | 2022 | 10/0,4 | - | 142.4 | 15 | 796.3385 | НК00-000013 от 31.01.2022
4.2.1.3.1 | Сооружение электротехническое: ТП-НВ 890, Новокузнецкий район | 2022 | 10/0,4 | - | 222.5 | 9 | 844.9801 | НК00-000145 от 31.05.2022
4.2.1.3.1 | Сооружение электротехническое: ТП-НВ 523, г. Новокузнецк | 2022 | 10/0,4 | - | 222.5 | 15 | 867.3854 | НК00-000095 от 30.04.2022
4.2.1.3.1 | Сооружение электротехническое: ТП-НВ 892, Новокузнецкий район | 2022 | 10/0,4 | - | 222.5 | 9 | 871.5623 | НК00-000226 от 01.07.2022
4.2.1.3.1 | Сооружение электротехническое: ТП-НВ 893, Новокузнецкий район | 2022 | 10/0,4 | - | 222.5 | 9 | 872.0212 | НК00-000196 от 31.05.2022
4.2.1.3.1 | Сооружение электротехническое: ТП-НВ 894, Новокузнецкий район | 2022 | 10/0,4 | - | 222.5 | 9 | 873.6148 | НК00-000167 от 31.05.2022
4.2.1.3.1 | Сооружение электротехническое: ТП-НВ 891, Новокузнецкий район | 2022 | 10/0,4 | - | 222.5 | 9 | 879.5329 | НК00-000146 от 31.05.2022
4.2.1.3.1 | Сооружение электротехническое: ТП-НВ 758, Новокузнецкий район | 2022 | 10/0,4 | - | 222.5 | 9 | 889.5637 | НК00-000177 от 31.05.2022
4.2.1.3.1 | Сооружение электротехническое: ТП-НВ 500, г. Новокузнецк | 2022 | 10/0,4 | - | 222.5 | 15 | 901.154 | НК00-000155 от 31.05.2022
4.2.1.3.1 | Сооружение электротехническое: ТП-НВ 527, г. Новокузнецк | 2022 | 10/0,4 | - | 222.5 | 15 | 948.1903 | НК00-000238 от 01.07.2022
4.2.1.3.1 | Сооружение электротехническое: ТП-НВ 676, г. Новокузнецк | 2022 | 10/0,4 | - | 222.5 | 15 | 968.1141 | НК00-000010 от 31.01.2022
4.2.1.3.1 | Сооружение электротехническое: ТП-НВ 896, Новокузнецкий район | 2022 | 10/0,4 | - | 142.4 | 9 | 986.141 | НК00-000417 от 30.11.2022
4.2.1.3.1 | Сооружение электротехническое: ТП-НВ 757, Новокузнецкий район | 2022 | 10/0,4 | - | 142.4 | 15 | 1021.9939 | НК00-000400 от 31.10.2022
4.2.1.3.1 | Сооружение электротехническое: ТП-НВ 282, г. Новокузнецк | 2022 | 10/0,4 | - | 222.5 | 9 | 1065.9804 | НК00-000099 от 30.04.2022
4.2.1.3.1 | Сооружение электротехническое: ТП-НВ 165, Новокузнецкий район | 2022 | 10/0,4 | - | 222.5 | 9 | 1206.6721 | НК00-000261 от 31.08.2022
4.2.1.3.2 | Шкафного или киоскового типа
4.2.1.3.2 | Сооружение электротехническое: КТП № 295-10/0,4 кВ, расположенная в районе ул. Магистральная, г. Анжеро-Судженск | 2020 | 10/0,4 | - | 222.5 | 150 | 663.5362 | АС00-000140 от 30.09.2020
4.2.1.3.2 | Сооружение электротехническое: КТП № 164 - 10/0,4 кВ, г. Полысаево | 2020 | 10/0,4 | - | 222.5 | 150 | 710.6178 | По00-000021 от 17.08.2020
4.2.1.3.2 | Сооружение электротехническое: КТП № 157, г. Белово | 2020 | 10/0,4 | - | 222.5 | 150 | 623.3971 | 0Б00-000079 от 14.10.2020
4.2.1.3.2 | Сооружение электротехническое: КТП № 148-10/0,4 кВ, г. Гурьевск | 2020 | 10/0,4 | - | 222.5 | 150 | 719.887 | 0Г00-000004 от 01.04.2020
4.2.1.3.2 | Сооружение электротехническое: КТП № 149-10/0,4 кВ, г. Гурьевск | 2020 | 10/0,4 | - | 142.4 | 30 | 478.8619 | 0Г00-000005 от 01.04.2020
4.2.1.3.2 | Сооружение электротехническое: КТП № 209 - 10/0,4 кВ, г. Мариинск | 2020 | 10/0,4 | - | 222.5 | 100 | 1512.0933 | М-042 от 30.10.2020
4.2.1.3.2 | Сооружение электротехническое: КТП №211 - 10/0,4 кВ, г. Мариинск | 2020 | 10/0,4 | - | 142.4 | 115.9 | 779.5454 | М-006 от 20.03.2020
4.2.1.3.2 | Сооружение электротехническое: КТП № 213 - 10/0,4 кВ, г. Мариинск | 2020 | 10/0,4 | - | 142.4 | 120 | 1533.6141 | М-019 от 19.05.2020
4.2.1.3.2 | Сооружение электротехническое: КТП № 212 - 10/0,4 кВ, г Мариинск | 2020 | 10/0,4 | - | 142.4 | 90 | 603.9099 | М-007 от 20.03.2020
4.2.1.3.2 | Сооружение электротехническое: КТП № 215-10/0,4 кВ, г. Мариинск | 2020 | 10/0,4 | - | 142.4 | 77.06 | 1317.8849 | М-049 от 18.12.2020
4.2.1.3.2 | Сооружение электротехническое: ТП-МА 218, г. Мариинск | 2020 | 10/0,4 | - | 222.5 | 149 | 574.8793 | М-052 от 22.12.2020
4.2.1.3.2 | Сооружение электротехническое: ТП-МА 219, г. Мариинск | 2020 | 10/0,4 | - | 142.4 | 80 | 556.3571 | М-056 от 31.12.2020
4.2.1.3.2 | Сооружение электротехническое: КТП № 860-10/0,4 кВ по ул. Рокоссовского, г. Новокузнецк | 2020 | 10/0,4 | - | 222.5 | 50 | 1083.9027 | №74 от 31.07.20
4.2.1.3.2 | Сооружение электротехническое: КТП № 951 - 10/0,4 кВ, с. Сосновка, Новокузнецкий район | 2020 | 10/0,4 | - | 142.4 | 100 | 612.0626 | 189 от 31.12.2020
4.2.1.3.2 | Сооружение электротехническое: КТП №32-10/0,4 кВ, г. Новокузнецк | 2020 | 10/0,4 | - | 142.4 | 140 | 592.1037 | 114 от 31.10.2020
4.2.1.3.2 | Сооружение электротехническое: КТП № 30 - 10/0,4 кВ, г. Прокопьевск | 2020 | 10/0,4 | - | 222.5 | 30 | 458.946 | Прк00-00013 от 31.01.2020
4.2.1.3.2 | Сооружение электротехническое: КТП № К-90 - 10/0,4 кВ, пгт. Тисуль | 2020 | 10/0,4 | - | 222.5 | 150 | 513.3212 | №6 от 15.05.2020
4.2.1.3.2 | Сооружение электротехническое: КТП № 58 - 10/0,4 кВ, пгт. Яя | 2020 | 10/0,4 | - | 142.4 | 100 | 652.4244 | 0Я00-000007 от 14.05.2020
4.2.1.3.2 | Трансформаторная подстанция 10/0,4 кВ КТПН-127, г.Топки | 2020 | 10/0,4 | - | 142.4 | 142.4 | 678.8068 | Тп00-000024 от 14.10.2020
4.2.1.3.2 | Трансформаторная подстанция 10/0,4 кВ ТП №31, пгт.Тяжинский | 2020 | 10/0,4 | - | 142.4 | 142.4 | 459.6634 | Тж00-000014 от 31.10.2020
4.2.1.3.2 | Сооружение электротехническое: ТП-НВ 392, г. Новокузнецк | 2021 | 10/0,4 | - | 222.5 | 9 | 885.8807 | НК00-000120 от 30.04.2021
4.2.1.3.2 | Сооружение электротехническое: ТП- НВ 759, Новокузнецкий район | 2021 | 10/0,4 | - | 142.4 | 15 | 717.9396 | НК00-000115 от 01.04.2021
4.2.1.3.2 | Сооружение электротехническое: ТП-НВ 936, Новокузнецкий район | 2021 | 10/0,4 | - | 222.5 | 15 | 833.9539 | НК00-000155 от 31.05.2021
4.2.1.3.2 | Сооружение электротехническое: ТП-НВ 350, г. Новокузнецк | 2021 | 10/0,4 | - | 222.5 | 15 | 797.9244 | НК00-000314 от 17.11.2021
4.2.1.3.2 | Сооружение электротехническое: ТП-НВ 675, г. Новокузнецк | 2021 | 10/0,4 | - | 142.4 | 15 | 863.9326 | НК00-000389 от 31.12.2021
4.2.1.3.2 | Сооружение электротехническое: ТП-НВ 352, г. Новокузнецк | 2021 | 10/0,4 | - | 142.4 | 15 | 791.4583 | НК00-000245 от 01.10.2021
4.2.1.3.2 | Сооружение электротехническое: ТП-НВ 161, Новокузнецкий район | 2021 | 10/0,4 | - | 142.4 | 15 | 839.1466 | НК00-000364 от 30.11.2021
4.2.1.3.2 | Сооружение электротехническое: ТП-ПР 117, пгт. Промышленная | 2021 | 10/0,4 | - | 142.4 | 15 | 527.6881 | № 18 от 18.06.2021
4.2.1.3.2 | Сооружение электротехническое: ТП-ТО 149 - 10/0,4 кВ, г. Топки | 2021 | 10/0,4 | - | 142.4 | 15 | 1098.758 | Тп00-000024 от 31.12.2021
4.2.1.3.2 | Сооружение электротехническое: ТП-НВ 541, г. Новокузнецк | 2021 | 10/0,4 | - | 142.4 | 100 | 753.7133 | НК00-000084 от 01.04.2021
4.2.1.3.2 | Сооружение электротехническое: ТП-НВ 739, Новокузнецкий район | 2021 | 10/0,4 | - | 142.4 | 40 | 683.3154 | НК00-000118 от 18.05.2021
4.2.1.3.2 | Сооружение электротехническое: ТП-НВ 079, г. Новокузнецк | 2021 | 10/0,4 | - | 142.4 | 120 | 764.4923 | НК00-000136 от 28.04.2021
4.2.1.3.2 | Сооружение электротехническое: ТП-ПР 118 - 10/0,4 кВ, пгт. Промышленная | 2021 | 10/0,4 | - | 142.4 | 100 | 493.0952 | Прм00-00004 от 28.02.2021
4.2.1.3.2 | Сооружение электротехническое: ТП-ТАШ 666 - 10/0,4 кВ, Таштагольский район, Таштагольское лесничество | 2021 | 10/0,4 | - | 142.4 | 130 | 929.5291 | Тг00-000168 от 31.10.2021
4.2.1.3.2 | Сооружение электротехническое: ТП-ТС 91 - 10/0,4 кВ пгт Тисуль | 2021 | 10/0,4 | - | 222.5 | 150 | 717.647 | №3 от 28.02.2021
4.2.1.3.2 | Сооружение электротехническое: ТП- ЮР 348-10/0,4 кВ, расположенная в районе ул. Шоссейная, д. 56, г. Юрга | 2021 | 10/0,4 | - | 222.5 | 150 | 826.2725 | 0Ю00-000023 от 12.04.2021
4.2.1.3.2 | Сооружение электротехническое: ТП-ЮР 347-10/0,4 кВ, г. Юрга | 2021 | 10/0,4 | - | 222.5 | 149 | 761.8908 | 0Ю00-000024 от 01.04.2021
4.2.1.3.2 | Сооружение электротехническое: 2ТП-ЮР-341-10-0,4 кВ. расположенная во 2-ом микрорайоне, стр.6 к.н. к.н.42:36:0102001:28491, г. Юрга | 2021 | 10/0,4 | - | 222.5 | 86 | 2103.4796 | 0Ю00-000122 от 31.12.2021
4.2.1.3.2 | Сооружение электротехническое: ТП-ГУ 156 - 10/0,4 кВ, г. Гурьевск | 2021 | 10/0,4 | - | 142.4 | 140 | 755.0279 | № 9 от 30.04.2021
4.2.1.3.2 | Сооружение электротехническое: ТП-ГУ 159 - 10/0,4 кВ, установленная в районе земельного участка с к.н.42:23:0503002:45, г. Гурьевск | 2021 | 10/0,4 | - | 222.5 | 150 | 1038.5453 | 0Г00-000038 от 28.12.2021
4.2.1.3.2 | Сооружение электротехническое: ТП-МА 221-10/0,4 кВ, г. Мариинск | 2021 | 10/0,4 | - | 222.5 | 120 | 871.6202 | М-050 от 31.12.2021
4.2.1.3.2 | Сооружение электротехническое: ТП-МА 223-10/0,4 кВ, г. Мариинск | 2021 | 10/0,4 | - | 142.4 | 122.56 | 767.2027 | М-051 от 31.12.2021
4.2.1.3.2 | Сооружение электротехническое: ТП-НВ 904, п. Староабашево, Новокузнецкий район | 2021 | 10/0,4 | - | 142.4 | 150 | 826.9484 | НК00-000390 от 31.12.2021
4.2.1.3.2 | Сооружение электротехническое: ТП-ПК 774, г. Прокопьевск | 2021 | 10/0,4 | - | 142.4 | 64 | 787.6789 | Прк00-00201 от 08.12.2021
4.2.1.3.2 | Сооружение электротехническое: ТП-ЯЯ 019, урочище Ижморское, Ижморский муниципальный округ | 2021 | 10/0,4 | - | 222.5 | 149 | 987.7638 | 0Я00-000016 от 31.12.2021
4.2.1.3.2 | Сооружение электротехническое: трансформаторная подстанция 10/0,4 кВ ТП-213, пгт. Тяжинский | 2021 | 10/0,4 | - | 142.4 | 142.4 | 771.7636 | Тж00-000022 от 31.12.2021
4.2.1.3.2 | Сооружение электротехническое: трансформаторная подстанция 10/0,4 кВ ТП-33, пгт. Тяжинский | 2021 | 10/0,4 | - | 142.4 | 142.4 | 762.3049 | Тж00-000010 от 13.07.2021
4.2.1.3.2 | Сооружение электротехническое: ТП-НВ 889, СНТ "Руда", Новокузнецкий район | 2022 | 10/0,4 | - | 142.4 | 9 | 495.1963 | НК00-000089 от 30.04.2022
4.2.1.3.2 | Сооружение электротехническое: ТП-НВ 322, Новокузнецкий район | 2022 | 10/0,4 | - | 142.4 | 9 | 509.9979 | НК00-000078 от 28.02.2022
4.2.1.3.2 | Сооружение электротехническое: ТП-ПР 97-10/0,4 кВ, расположенная в районе ул. Калининская, пгт. Промышленная | 2022 | 10/0,4 | - | 142.4 | 15 | 513.2575 | Тп00-000029 от 31.07.2022
4.2.1.3.2 | Сооружение электротехническое: ТП-НВ 888, Новокузнецкий район | 2022 | 10/0,4 | - | 142.4 | 9 | 520.5993 | НК00-000074 от 28.02.2022
4.2.1.3.2 | Сооружение электротехническое: ТП-ПК 695, г. Прокопьевск | 2022 | 10/0,4 | - | 142.4 | 9 | 534.749 | Прк00-00026 от 25.05.2022
4.2.1.3.2 | Сооружение электротехническое: ТП-ТС 093 - 10/0,4 кВ, пгт. Тисуль | 2022 | 10/0,4 | - | 142.4 | 60 | 540.4242 | Тс00-000007 от 28.02.2022
4.2.1.3.2 | Сооружение электротехническое: ТП-НВ 806, Новокузнецкий район | 2022 | 10/0,4 | - | 142.4 | 15 | 656.0325 | НК00-000157 от 31.05.2022
4.2.1.3.2 | Сооружение электротехническое: ТП-ПР 61 - 10/0,4 кВ, пгт. Промышленная | 2022 | 10/0,4 | - | 142.4 | 80 | 689.6485 | Тп00-000075 от 30.11.2022
4.2.1.3.2 | Сооружение электротехническое: ТП-ПР 71-10/0,4 кВ, пгт. Промышленная | 2022 | 10/0,4 | - | 142.4 | 150 | 721.2194 | Тп00-000083 от 30.11.2022
4.2.1.3.2 | Сооружение электротехническое: ТП-ЮР 318 - 10/0,4 кВ, г. Юрга | 2022 | 10/0,4 | - | 222.5 | 15 | 726.9096 | 0Ю00-000195 от 14.11.2022
4.2.1.3.2 | Сооружение электротехническое: ТП-ПР 69 - 10/0,4 кВ, пгт. Промышленная | 2022 | 10/0,4 | - | 222.5 | 145 | 754.1457 | Тп00-000040 от 14.09.2022
4.2.1.3.2 | Сооружение электротехническое: ТП-ГУ 166, г. Гурьевск | 2022 | 10/0,4 | - | 222.5 | 150 | 757.6424 | 0Б00-000122 от 08.12.2022 0:00:00
4.2.1.3.2 | Сооружение электротехническое: ТП-ЮР 351 - 10/0,4 кВ, расположенная в районе автовокзала, г. Юрга | 2022 | 10/0,4 | - | 142.4 | 140 | 825.0747 | 0Ю00-000198 от 14.11.2022
4.2.1.3.2 | Сооружение электротехническое: ТП-ЮР 363-10/0,4 кВ, г. Юрга | 2022 | 10/0,4 | - | 142.4 | 100 | 936.033 | 0Ю00-000006 от 02.02.2022
4.2.1.3.2 | Сооружение электротехническое: ТП-ПК 038, г. Прокопьевск | 2022 | 10/0,4 | - | 222.5 | 150 | 940.1988 | Прк00-00155 от 01.10.2022 2:00:00
4.2.1.3.2 | Сооружение электротехническое: ТП-ЮР 374-10/0,4 кВ, расположенная в районе д. 56 по ул. Шоссейная, г. Юрга | 2022 | 10/0,4 | - | 222.5 | 149 | 950.6119 | 0Ю00-000068 от 31.08.2022
4.2.1.3.2 | Сооружение электротехническое: ТП-НВ 084, г. Новокузнецк | 2022 | 10/0,4 | - | 222.5 | 120 | 961.0103 | НК00-000023 от 31.01.2022
4.2.1.3.2 | Сооружение электротехническое: ТП-НВ 619, Новокузнецкий район | 2022 | 10/0,4 | - | 142.4 | 150 | 963.2692 | НК00-000579 от 31.12.2022
4.2.1.3.2 | Сооружение электротехническое: ТП-ТО 154 - 10/0,4 кВ, г. Топки | 2022 | 10/0,4 | - | 222.5 | 150 | 987.7324 | Тп00-000069 от 05.12.2022
4.2.1.3.2 | Сооружение электротехническое: ТП-БЕ 792 - 10/0,4 кВ, с. Заречное | 2022 | 10/0,4 | - | 142.4 | 96 | 988.6563 | 0Б00-000121 от 31.12.2022 0:00:00
4.2.1.3.2 | Сооружение электротехническое: ТП-МА 226-10/0,4 кВ, г. Мариинск | 2022 | 10/0,4 | - | 142.4 | 144 | 990.0446 | М-034 от 30.11.2022
4.2.1.3.2 | Сооружение электротехническое: ТП МА-224 - 10/0,4 кВ, г. Мариинск | 2022 | 10/0,4 | - | 142.4 | 13 | 1019.9848 | М-038 от 30.11.2022
4.2.1.3.2 | Сооружение электротехническое: ТП-ТО 151 - 10/0,4 кВ, г. Топки | 2022 | 10/0,4 | - | 142.4 | 15 | 1058.7668 | Тп00-000062 от 30.11.2022
4.2.1.3.2 | Сооружение электротехническое: ТП-ТО 157-10/0,4 кВ, г. Топки | 2022 | 10/0,4 | - | 222.5 | 150 | 1095.7333 | Тп00-000074 от 31.12.2022
4.2.1.3.2 | Сооружение электротехническое: ТП-КИ 290-10/0,4 кВ, г. Киселевск | 2022 | 10/0,4 | - | 142.4 | 9 | 1129.176 | КИ00-000135 от 30.11.2022
4.2.1.3.2 | Сооружение электротехническое: ТП-ТАШ 792 - 6/0,4 кВ, пгт. Шерегеш | 2022 | 6/0,4 | - | 142.4 | 50 | 1134.5317 | Тг00-000154 от 31.10.2022
4.2.1.3.2 | Сооружение электротехническое: ТП-НВ 556, г. Новокузнецк | 2022 | 10/0,4 | - | 142.4 | 100 | 1396.4002 | НК00-000383 от 31.10.2022
4.2.1.5. | Трансформаторная мощность от 400 до 630 кВА включительно
4.2.1.5.2 | Шкафного или киоскового типа
4.2.1.5.2 | Сооружение электротехническое: ТП-ТС 092-10/0,4 кВ, расположенная в районе ул. Октябрьская, пгт. Тисуль | 2022 | 10/0,4 | - | 560.7 | 150 | 1012.8604 | Тс00-000041 от 31.10.2022
4.2.1.5.2 | Сооружение электротехническое: ТП-ПР № 125 - 10/0,4 кВ, пгт. Промышленная | 2022 | 10/0,4 | - | 560.7 | 880 | 1317.3981 | Тп00-000014 от 04.05.2022
4.2.2. | двухтрансформаторные и более
4.2.2.3. | Трансформаторная мощность от 100 до 250 кВА включительно
4.2.2.3.2 | Шкафного или киоскового типа
4.2.2.3.2 | Сооружение электротехническое: ТП-ЧБ 432, пгт. Верх-Чебула | 2021 | 10/0,4 | - | 284.8 | 102 | 1815.7063 | М-035 от 31.10.2021
4.2.2.3.2 | Сооружение электротехническое: ТП-ПР 121, п. Плотниково | 2021 | 10/0,4 | - | 284.8 | 90 | 1430.2194 | Прм00-00021 от 19.07.2021
4.2.2.3.2 | Сооружение электротехническое: 2КТП № 340-10/0,4 кВ, установленная на границе земельного участка многоквартирного жилого дома, расположенного во 2-ом | 2021 | 10/0,4 | - | 284.8 | 150 | 2002.3911 | 0Ю00-000094 от 30.11.2021
4.2.2.3.2 | Сооружение электротехническое: ТП-КР 059 - 10/0,4 кВ, пгт. Крапивинский | 2021 | 10/0,4 | - | 445 | 155 | 1769.164 | Крп00-00003 от 16.03.2021
4.2.2.3.2 | Сооружение электротехническое: ТП-337-10/0,4 кВ, расположенная в районе ул. Тургенева, г. Юрга | 2021 | 10/0,4 | - | 445 | 206 | 1732.8478 | 0Ю00-000087 от 31.10.2021
4.2.2.3.2 | Сооружение электротехническое: ТП-ПР № 120 - 10/0,4 кВ, пгт. Промышленная | 2022 | 10/0,4 | - | 445 | 123 | 1831.6286 | Прм00-00004 от 01.04.2022
4.2.2.5. | Трансформаторная мощность от 400 до 630 кВА включительно
4.2.2.5.2 | Шкафного или киоскового типа
4.2.2.5.2 | Сооружение электротехническое: двухтрансформаторная подстанция КТП № 815 - 10/0,4 кВ | 2020 | 10/0,4 | - | 1121.4 | 99.6 | 1798.6275 | 156 от 31.12.2020
4.2.2.5.2 | Сооружение электротехническое: ТП-ЧБ 431, пгт. Верх-Чебула | 2021 | 10/0,4 | - | 1121.4 | 385 | 2014.4743 | Чб00-000008 от 22.01.2021
4.2.2.5.2 | Сооружение электротехническое: ТП-319 - 10/0,4 кВ, расположенная в районе ул. Тургенева, г. Юрга | 2021 | 10/0,4 | - | 1121.4 | 550 | 2222.8089 | 0Ю00-000085 от 31.10.2021
4.2.2.6. | Трансформаторная мощность от 630 до 1000 кВА включительно
4.2.2.6.2 | Шкафного или киоскового типа
4.2.2.6.2 | Сооружение электротехническое: КТП № 145 - 10/0,4 кВ, г. Топки | 2020 | 10/0,4 | - | 1780 | 148.1 | 2546.7585 | 3 от 09.06.2020
7. | Обеспечение средствами коммерческого учета электрической энергии (мощности)
7.1. | однофазный
7.1.1 | прямоговключения
7.1.1 | Установка коммерческого прибора учета | 2020 | 0.23 | 1 | - | 10 | 12.5447 | 02-144/20-02 от 26.11.2020
7.1.1 | Установка коммерческого прибора учета | 2020 | 0.23 | 1 | - | 10 | 10.4479 | 02-167/20-02 от 09.12.2020
7.1.1 | Установка коммерческого прибора учета | 2020 | 0.23 | 1 | - | 15 | 11.7551 | 02-146/20-02 от 29.10.2020
7.1.1 | Установка коммерческого прибора учета | 2020 | 0.23 | 1 | - | 15 | 12.0549 | 02-175/20-02 от 30.10.2020
7.1.1 | Установка коммерческого прибора учета | 2020 | 0.23 | 1 | - | 5 | 12.1355 | 02-150/20-02 от 29.10.20
7.1.1 | Установка коммерческого прибора учета | 2020 | 0.23 | 1 | - | 10 | 14.682 | 02-140/20-02 от 11.11.2020
7.1.1 | Установка коммерческого прибора учета | 2020 | 0.23 | 1 | - | 10 | 13.0621 | 02-166/20-02 от 11.11.2020
7.1.1 | Установка коммерческого прибора учета | 2020 | 0.23 | 1 | - | 10 | 12.7601 | 02-157/20-02 от 11.11.2020
7.1.1 | Установка коммерческого прибора учета | 2020 | 0.23 | 1 | - | 10 | 12.7825 | 02-141/20-02 от 12.11.2020
7.1.1 | Установка коммерческого прибора учета | 2020 | 0.23 | 1 | - | 10 | 13.2244 | 02-136/20-02 от 12.11.2020
7.1.1 | Установка коммерческого прибора учета | 2020 | 0.23 | 1 | - | 5 | 12.7822 | 02-149/20-02 от 12.11.2020
7.1.1 | Установка коммерческого прибора учета | 2020 | 0.23 | 1 | - | 5 | 12.1903 | 02-168/20-02 от 12.11.2020
7.1.1 | Установка коммерческого прибора учета | 2020 | 0.23 | 1 | - | 11 | 11.8934 | 02-158/20-02 от 12.11.2020
7.1.1 | Установка коммерческого прибора учета | 2020 | 0.23 | 1 | - | 5 | 12.4274 | 02-152/20-02 от 12.11.2020
7.1.1 | Установка коммерческого прибора учета | 2020 | 0.23 | 1 | - | 5 | 12.139 | 02-160/20-02 от 12.11.2020
7.1.1 | Установка коммерческого прибора учета | 2020 | 0.23 | 1 | - | 10 | 14.7959 | 02-142/20-02 от 18.11.2020
7.1.1 | Установка коммерческого прибора учета | 2020 | 0.23 | 1 | - | 10 | 13.1697 | 02-135/20-02 от 18.11.2020
7.1.1 | Установка коммерческого прибора учета | 2020 | 0.23 | 1 | - | 10 | 13.709 | 02-196/20-02 от 25.11.2020
7.1.1 | Установка коммерческого прибора учета | 2020 | 0.23 | 1 | - | 10 | 12.8428 | 02-192/20-02 от 26.11.2020
7.1.1 | Установка коммерческого прибора учета | 2020 | 0.23 | 1 | - | 10 | 13.5939 | 02-164/20-02 26.11.2020
7.1.1 | Установка коммерческого прибора учета | 2020 | 0.23 | 1 | - | 5 | 13.2828 | 02-181/20-02 от 26.11.2020
7.1.1 | Установка коммерческого прибора учета | 2020 | 0.23 | 1 | - | 5 | 12.7833 | 02-151/20-02 от 26.11.2020
7.1.1 | Установка коммерческого прибора учета | 2020 | 0.23 | 1 | - | 10 | 12.3851 | 02-145/20-02 от 26.11.2020
7.1.1 | Установка коммерческого прибора учета | 2020 | 0.23 | 1 | - | 5 | 12.7567 | 02-156/20-02 от 30.11.2020
7.1.1 | Установка коммерческого прибора учета | 2020 | 0.23 | 1 | - | 10 | 11.9545 | 02-159/20-02 от 30.11.2020
7.1.1 | Установка коммерческого прибора учета | 2020 | 0.23 | 1 | - | 10 | 13.2881 | 02-187/20-02 от 30.11.2020
7.1.1 | Установка коммерческого прибора учета | 2020 | 0.23 | 1 | - | 10 | 11.3767 | 02-163/20-02 от 04.12.2020
7.1.1 | Установка коммерческого прибора учета | 2020 | 0.23 | 1 | - | 10 | 11.995 | 02-143/20-02 от 04.12.2020
7.1.1 | Установка коммерческого прибора учета | 2020 | 0.23 | 1 | - | 5 | 10.547 | 02-170/20-02 от 09.12.2020
7.1.1 | Установка коммерческого прибора учета | 2020 | 0.23 | 1 | - | 10 | 10.4858 | 02-173/20-02 от 09.12.2020
7.1.1 | Установка коммерческого прибора учета | 2020 | 0.23 | 1 | - | 5 | 10.9367 | 02-165/20-02 от 10.12.2020
7.1.1 | Установка коммерческого прибора учета | 2020 | 0.23 | 1 | - | 10 | 10.7549 | 02-174/20-02 от 10.12.2020
7.1.1 | Установка коммерческого прибора учета | 2020 | 0.23 | 1 | - | 10 | 10.7451 | 02-171/20-02 от 10.12.2020
7.1.1 | Установка коммерческого прибора учета | 2020 | 0.23 | 1 | - | 10 | 10.4526 | 02-176/20-02 от 11.12.2020
7.1.1 | Установка коммерческого прибора учета | 2020 | 0.23 | 1 | - | 5 | 10.7539 | 02-162/20-02 от 11.12.2020
7.1.1 | Установка коммерческого прибора учета | 2020 | 0.23 | 1 | - | 10 | 10.3297 | 02-184/20 от 11.12.2020
7.1.1 | Установка коммерческого прибора учета | 2020 | 0.23 | 1 | - | 10 | 10.3279 | 02-186/20-02 от 11.12.2020
7.1.1 | Установка коммерческого прибора учета | 2020 | 0.23 | 1 | - | 10 | 10.4759 | 02-185/20-02 от 11.12.2020
7.1.1 | Установка коммерческого прибора учета | 2020 | 0.23 | 1 | - | 5 | 10.2907 | 02-153/20-02 от 17.12.2020
7.1.1 | Установка коммерческого прибора учета | 2020 | 0.23 | 1 | - | 5 | 10.372 | 02-197/20-02 от 17.12.2020
7.1.1 | Установка коммерческого прибора учета | 2020 | 0.23 | 1 | - | 5 | 10.2937 | 02-203/20-02 от 18.12.2020
7.1.1 | Установка коммерческого прибора учета | 2020 | 0.23 | 1 | - | 10 | 10.6906 | 02-212/20-02 от 18.09.2020
7.1.1 | Установка коммерческого прибора учета | 2020 | 0.23 | 1 | - | 10 | 11.0943 | 02-193/20-02 от 19.12.2020
7.1.1 | Установка коммерческого прибора учета | 2020 | 0.23 | 1 | - | 10 | 11.1378 | 02-201/20-02 от 19.12.2020
7.1.1 | Установка коммерческого прибора учета | 2020 | 0.23 | 1 | - | 5 | 10.2872 | 02-180/20-02 от 21.12.2020
7.1.1 | Установка коммерческого прибора учета | 2020 | 0.23 | 1 | - | 10 | 11.2378 | 02-198/20-02 от 21.12.2020
7.1.1 | Установка коммерческого прибора учета | 2020 | 0.23 | 1 | - | 10 | 11.1989 | 02-188/20-02 от 21.12.2020
7.1.1 | Установка коммерческого прибора учета | 2020 | 0.23 | 1 | - | 10 | 11.2769 | 02-189/20-02 от 21.12.2020
7.1.1 | Установка коммерческого прибора учета | 2020 | 0.23 | 1 | - | 10 | 10.6758 | 02-202/20-02 от 22.12.2020
7.1.1 | Установка коммерческого прибора учета | 2020 | 0.23 | 1 | - | 10 | 10.2363 | 02-204/20-02 от 22.12.2020
7.1.1 | Установка коммерческого прибора учета | 2020 | 0.23 | 1 | - | 2 | 10.7154 | 02-183/20-02 от 18.12.2020
7.1.1 | Установка коммерческого прибора учета | 2020 | 0.23 | 1 | - | 9 | 8.0628 | Б-0000713 от 30.10.2020
7.1.1 | Установка коммерческого прибора учета | 2020 | 0.23 | 1 | - | 9 | 8.8939 | Б-0000719 от 30.10.2020
7.1.1 | Установка коммерческого прибора учета | 2020 | 0.23 | 1 | - | 9 | 13.8382 | Б-0000797 от 30.11.2020
7.1.1 | Установка коммерческого прибора учета | 2020 | 0.23 | 1 | - | 9 | 13.4576 | Б-0000723 от 30.10.2020
7.1.1 | Установка коммерческого прибора учета | 2020 | 0.23 | 1 | - | 9 | 11.5615 | Б-0000725 от 30.10.2020
7.1.1 | Установка коммерческого прибора учета | 2020 | 0.23 | 1 | - | 9 | 17.6615 | Б-0000806 от 30.11.2020
7.1.1 | Установка коммерческого прибора учета | 2020 | 0.23 | 1 | - | 9 | 12.4521 | Б-0000807 от 30.11.2020
7.1.1 | Установка коммерческого прибора учета | 2020 | 0.23 | 1 | - | 9 | 13.4946 | Б-0000733 от 30.10.2020
7.1.1 | Установка коммерческого прибора учета | 2020 | 0.23 | 1 | - | 9 | 13.1685 | Б-0000735 от 30.10.2020
7.1.1 | Установка коммерческого прибора учета | 2020 | 0.23 | 1 | - | 9 | 14.3477 | Б-0000727 от 30.10.2020
7.1.1 | Установка коммерческого прибора учета | 2020 | 0.23 | 1 | - | 9 | 11.7939 | Б-0000740 от 30.10.2020
7.1.1 | Установка коммерческого прибора учета | 2020 | 0.23 | 1 | - | 9 | 13.8027 | Б-0000747 от 30.10.2020
7.1.1 | Установка коммерческого прибора учета | 2020 | 0.23 | 1 | - | 9 | 12.8118 | Б-0000753 от 30.10.2020
7.1.1 | Установка коммерческого прибора учета | 2020 | 0.23 | 1 | - | 9 | 25.5792 | Б-0000680 от 30.09.2020
7.1.1 | Установка коммерческого прибора учета | 2020 | 0.23 | 1 | - | 9 | 14.1217 | Б-0000826 от 30.11.2020
7.1.1 | Установка коммерческого прибора учета | 2020 | 0.23 | 1 | - | 9 | 14.6869 | Б-0000830 от 30.11.2020
7.1.1 | Установка коммерческого прибора учета | 2020 | 0.23 | 1 | - | 9 | 8.2598 | Б-0000767 от 30.10.2020
7.1.1 | Установка коммерческого прибора учета | 2020 | 0.23 | 1 | - | 9 | 11.7009 | Б-0000768 от 30.10.2020
7.1.1 | Установка коммерческого прибора учета | 2020 | 0.23 | 1 | - | 9 | 8.2498 | Б-0000771 от 30.10.2020
7.1.1 | Установка коммерческого прибора учета | 2020 | 0.23 | 1 | - | 9 | 8.57 | Б-0000772 от 30.10.2020
7.1.1 | Установка коммерческого прибора учета | 2020 | 0.23 | 1 | - | 9 | 14.1596 | Б-0000 от 30.11.2020
7.1.1 | Установка коммерческого прибора учета | 2020 | 0.23 | 1 | - | 9 | 13.7598 | Б-0000 от 30.10.2020
7.1.1 | Установка коммерческого прибора учета | 2020 | 0.23 | 1 | - | 9 | 12.436 | Б-0000 от 30.11.2020
7.1.1 | Установка коммерческого прибора учета | 2020 | 0.23 | 1 | - | 9 | 13.0691 | Б-0000 от 30.10.2020
7.1.1 | Установка коммерческого прибора учета | 2020 | 0.23 | 1 | - | 9 | 12.9495 | Б-0000898 от 31.12.2020
7.1.1 | Установка коммерческого прибора учета | 2020 | 0.23 | 1 | - | 9 | 8.1295 | Б-0000 от 30.11.2020
7.1.1 | Установка коммерческого прибора учета | 2020 | 0.23 | 1 | - | 9 | 14.514 | Б-0000863 от 31.12.2020
7.1.1 | Установка коммерческого прибора учета | 2020 | 0.23 | 1 | - | 9 | 12.8104 | Б-0000 от 30.11.2020
7.1.1 | Установка коммерческого прибора учета | 2020 | 0.23 | 1 | - | 9 | 12.4557 | Б-0000 от 30.11.2020
7.1.1 | Установка коммерческого прибора учета | 2020 | 0.23 | 1 | - | 9 | 15.2258 | Б-0000 от 30.11.2020
7.1.1 | Установка коммерческого прибора учета | 2020 | 0.23 | 1 | - | 9 | 13.9631 | Б-0000 от 30.11.2020
7.1.1 | Установка коммерческого прибора учета | 2020 | 0.23 | 1 | - | 9 | 15.3794 | Б-0000 от 30.11.2020
7.1.1 | Установка коммерческого прибора учета | 2020 | 0.23 | 1 | - | 9 | 14.0706 | Б-0000 от 30.11.2020
7.1.1 | Установка коммерческого прибора учета | 2020 | 0.23 | 1 | - | 9 | 13.9315 | № Б-0000885 от 31.12.2020 г.
7.1.1 | Установка коммерческого прибора учета | 2020 | 0.23 | 1 | - | 9 | 12.9925 | Б-0000 от 30.11.2020
7.1.1 | Установка коммерческого прибора учета | 2020 | 0.23 | 1 | - | 9 | 12.2312 | Б-0000887 от 31.12.2020
7.1.1 | Установка коммерческого прибора учета | 2020 | 0.23 | 1 | - | 9 | 13.0881 | Б-0000890 от 31.12.2020
7.1.1 | Установка коммерческого прибора учета | 2020 | 0.23 | 1 | - | 9 | 14.2604 | Б-0000 от 30.11.2020
7.1.1 | Установка коммерческого прибора учета | 2020 | 0.23 | 1 | - | 9 | 13.35 | Б-0000 от 30.10.2020
7.1.1 | Установка коммерческого прибора учета | 2020 | 0.23 | 1 | - | 5 | 12.9233 | Б-0000894 от 31.12.2020
7.1.1 | Установка коммерческого прибора учета | 2020 | 0.23 | 1 | - | 9 | 12.939 | Б-0000 от 30.10.2020
7.1.1 | Установка коммерческого прибора учета | 2020 | 0.23 | 1 | - | 9 | 13.0527 | Б-0000900 от 30.11.2020
7.1.1 | Установка коммерческого прибора учета | 2020 | 0.23 | 1 | - | 9 | 13.9343 | Б-0000 от 30.11.2020
7.1.1 | Установка коммерческого прибора учета | 2020 | 0.23 | 1 | - | 9 | 13.7156 | Б-0000901 от 31.12.2020
7.1.1 | Установка коммерческого прибора учета | 2020 | 0.23 | 1 | - | 9 | 13.4947 | Б-0000902 от 30.11.2020
7.1.1 | Установка коммерческого прибора учета | 2020 | 0.23 | 1 | - | 9 | 14.497 | Б-0000 от 30.11.2020
7.1.1 | Установка коммерческого прибора учета | 2020 | 0.23 | 1 | - | 9 | 12.8756 | Б-0000 от 30.10.2020
7.1.1 | Установка коммерческого прибора учета | 2020 | 0.23 | 1 | - | 9 | 8.2672 | Б-0000 от 30.10.2020
7.1.1 | Установка коммерческого прибора учета | 2020 | 0.23 | 1 | - | 9 | 14.0708 | Б-0000 от 30.11.2020
7.1.1 | Установка коммерческого прибора учета | 2020 | 0.23 | 1 | - | 9 | 13.549 | Б-0000 от 31.12.2020
7.1.1 | Установка коммерческого прибора учета | 2020 | 0.23 | 1 | - | 9 | 14.4791 | Б-0000 от 30.11.2020
7.1.1 | Установка коммерческого прибора учета | 2020 | 0.23 | 1 | - | 9 | 13.3441 | Б-0000 от 30.10.2020
7.1.1 | Установка коммерческого прибора учета | 2020 | 0.23 | 1 | - | 9 | 13.1067 | Б-0000866 от 31.12.2020
7.1.1 | Установка коммерческого прибора учета | 2020 | 0.23 | 1 | - | 9 | 12.506 | Б-0000871 от 31.12.2020
7.1.1 | Установка коммерческого прибора учета | 2020 | 0.23 | 1 | - | 9 | 13.8713 | Б-0000872 от 31.12.2020
7.1.1 | Установка коммерческого прибора учета | 2020 | 0.23 | 1 | - | 9 | 13.9453 | Б-0000877 от 31.12.2021
7.1.1 | Установка коммерческого прибора учета | 2020 | 0.23 | 1 | - | 9 | 13.0776 | Б-0000 от 30.11.2020
7.1.1 | Установка коммерческого прибора учета | 2020 | 0.23 | 1 | - | 9 | 13.2199 | Б-0000886 от 31.12.2020
7.1.1 | Установка коммерческого прибора учета | 2020 | 0.23 | 1 | - | 9 | 14.0168 | Б-0000 от 31.12.2020
7.1.1 | Установка коммерческого прибора учета | 2020 | 0.23 | 1 | - | 9 | 12.4015 | Б-0000904 от 31.12.2020
7.1.1 | Установка коммерческого прибора учета | 2020 | 0.23 | 1 | - | 9 | 14.0497 | Б-0000899 от 31.12.2020
7.1.1 | Установка коммерческого прибора учета | 2020 | 0.23 | 1 | - | 9 | 13.9421 | Б-0000 от 31.12.2020
7.1.1 | Установка коммерческого прибора учета | 2020 | 0.23 | 1 | - | 9 | 12.8024 | Б-0000 от 31.12.2020
7.1.1 | Установка коммерческого прибора учета | 2020 | 0.23 | 1 | - | 9 | 11.7836 | Б-0000 от 30.11.2020
7.1.1 | Установка коммерческого прибора учета | 2020 | 0.23 | 1 | - | 9 | 12.6809 | Б-0000746 от 30.10.2020
7.1.1 | Установка коммерческого прибора учета | 2020 | 0.23 | 1 | - | 9 | 11.943 | Б-0000910 от 31.12.2020
7.1.1 | Установка коммерческого прибора учета | 2020 | 0.23 | 1 | - | 15 | 13.4721 | Г-0000142 от 12.11.2020г.
7.1.1 | Установка коммерческого прибора учета | 2020 | 0.23 | 1 | - | 15 | 13.8066 | Г-0000128 от 14.10.2020г.
7.1.1 | Установка коммерческого прибора учета | 2020 | 0.23 | 1 | - | 11.6 | 12.2825 | Г-0000161 от 15.12.2020г.
7.1.1 | Установка коммерческого прибора учета | 2020 | 0.23 | 1 | - | 10 | 13.9017 | Г-0000178 от 15.12.2020г.
7.1.1 | Установка коммерческого прибора учета | 2020 | 0.23 | 1 | - | 8 | 13.0977 | Г-0000165 от 15.12.2020г.
7.1.1 | Установка коммерческого прибора учета | 2020 | 0.23 | 1 | - | 11 | 12.8771 | Г-0000169 от 15.12.2020г.
7.1.1 | Установка коммерческого прибора учета | 2020 | 0.23 | 1 | - | 15 | 11.575 | Г-0000162 от 15.12.2020г.
7.1.1 | Установка коммерческого прибора учета | 2020 | 0.23 | 1 | - | 15 | 13.3414 | Г-0000001 от 14.01.2021г.
7.1.1 | Установка коммерческого прибора учета | 2020 | 0.23 | 1 | - | 10 | 13.7367 | Г-0000008 14.01.2021г.
7.1.1 | Установка коммерческого прибора учета | 2020 | 0.23 | 1 | - | 11 | 12.8804 | Г-0000163 от 15.12.2020г.
7.1.1 | Установка коммерческого прибора учета | 2020 | 0.23 | 1 | - | 12 | 12.8858 | Г-0000157 от 15.12.2020г.
7.1.1 | Установка коммерческого прибора учета | 2020 | 0.23 | 1 | - | 11 | 12.8037 | Г-0000010 от 14.01.2021г.
7.1.1 | Установка коммерческого прибора учета | 2020 | 0.23 | 1 | - | 13 | 10.6207 | Г-0000159 от 15.12.2020г.
7.1.1 | Установка коммерческого прибора учета | 2020 | 0.23 | 1 | - | 12.2 | 10.9114 | Г-0000172 от 15.12.2020г.
7.1.1 | Установка коммерческого прибора учета | 2020 | 0.23 | 1 | - | 12 | 11.0142 | Г-0000167 от 15.12.2020г.
7.1.1 | Установка коммерческого прибора учета | 2020 | 0.23 | 1 | - | 6 | 11.0833 | Г-0000166 от 15.12.2020г.
7.1.1 | Установка коммерческого прибора учета | 2020 | 0.23 | 1 | - | 13 | 11.5527 | Г-0000005 от 14.01.2021г.
7.1.1 | Установка коммерческого прибора учета | 2020 | 0.23 | 1 | - | 9 | 10.7956 | Г-0000012 от 14.01.2021г.
7.1.1 | Установка коммерческого прибора учета | 2020 | 0.23 | 1 | - | 9 | 11.6653 | 126 от 31.10.20
7.1.1 | Установка коммерческого прибора учета | 2020 | 0.23 | 1 | - | 15 | 11.0399 | 142 от 30.11.20
7.1.1 | Установка коммерческого прибора учета | 2020 | 0.23 | 1 | - | 8 | 11.4861 | 143 от 30.11.20
7.1.1 | Установка коммерческого прибора учета | 2020 | 0.23 | 1 | - | 9 | 11.6998 | 154 от 30.11.20
7.1.1 | Установка коммерческого прибора учета | 2020 | 0.23 | 1 | - | 9 | 11.8926 | 101 от 30.09.20
7.1.1 | Установка коммерческого прибора учета | 2020 | 0.23 | 1 | - | 15 | 11.6706 | 124 от 31.10.20
7.1.1 | Установка коммерческого прибора учета | 2020 | 0.23 | 1 | - | 15 | 11.0785 | 140 от 30.11.20
7.1.1 | Установка коммерческого прибора учета | 2020 | 0.23 | 1 | - | 15 | 12.0595 | 99 от 30.09.20
7.1.1 | Установка коммерческого прибора учета | 2020 | 0.23 | 1 | - | 15 | 11.7923 | 132 от 31.10.20
7.1.1 | Установка коммерческого прибора учета | 2020 | 0.23 | 1 | - | 15 | 11.5254 | 123 от 31.10.20
7.1.1 | Установка коммерческого прибора учета | 2020 | 0.23 | 1 | - | 9 | 11.6217 | 122 от 31.10.20
7.1.1 | Установка коммерческого прибора учета | 2020 | 0.23 | 1 | - | 9 | 10.9202 | 133 от 31.10.20
7.1.1 | Установка коммерческого прибора учета | 2020 | 0.23 | 1 | - | 15 | 10.8432 | 121 от 31.10.20
7.1.1 | Установка коммерческого прибора учета | 2020 | 0.23 | 1 | - | 9 | 11.0722 | 116 от 31.10.20
7.1.1 | Установка коммерческого прибора учета | 2020 | 0.23 | 1 | - | 15 | 10.8587 | 127 от 31.10.20
7.1.1 | Установка коммерческого прибора учета | 2020 | 0.23 | 1 | - | 15 | 11.55 | 170 от 31.12.2
7.1.1 | Установка коммерческого прибора учета | 2020 | 0.23 | 1 | - | 15 | 10.9005 | 159 от 30.11.20
7.1.1 | Установка коммерческого прибора учета | 2020 | 0.23 | 1 | - | 15 | 11.2079 | 151 от 30.11.20
7.1.1 | Установка коммерческого прибора учета | 2020 | 0.23 | 1 | - | 15 | 11.1639 | 162 от 31.12.20
7.1.1 | Установка коммерческого прибора учета | 2020 | 0.23 | 1 | - | 9 | 11.1849 | 158 от 30.11.20
7.1.1 | Установка коммерческого прибора учета | 2020 | 0.23 | 1 | - | 9 | 11.4463 | 167 от 31.12.20
7.1.1 | Установка коммерческого прибора учета | 2020 | 0.23 | 1 | - | 14 | 11.2617 | 156 от 30.11.20
7.1.1 | Установка коммерческого прибора учета | 2020 | 0.23 | 1 | - | 15 | 10.9484 | 176 от 31.12.20
7.1.1 | Установка коммерческого прибора учета | 2020 | 0.23 | 1 | - | 15 | 14.2202 | №07-30/20 от 30.11..20
7.1.1 | Установка коммерческого прибора учета | 2020 | 0.23 | 1 | - | 13.27 | 13.929 | №07-36/20 от 31.10.20
7.1.1 | Установка коммерческого прибора учета | 2020 | 0.23 | 1 | - | 12.22 | 9.2277 | №07-34/20 от 30.09.20
7.1.1 | Установка коммерческого прибора учета | 2020 | 0.23 | 1 | - | 6.5 | 13.9585 | №07-32/20 от 30.09.20
7.1.1 | Установка коммерческого прибора учета | 2020 | 0.23 | 1 | - | 5.736 | 14.3134 | №07-35/20 от 30.09.20
7.1.1 | Установка коммерческого прибора учета | 2020 | 0.23 | 1 | - | 1.39 | 14.1269 | №07-33/20 от 31.10.20
7.1.1 | Установка коммерческого прибора учета | 2020 | 0.23 | 1 | - | 6.2 | 14.9155 | №07-31/20 от 30.11.20
7.1.1 | Установка коммерческого прибора учета | 2020 | 0.23 | 1 | - | 5.85 | 13.8018 | 07-42/20 от 30.11.20
7.1.1 | Установка коммерческого прибора учета | 2020 | 0.23 | 1 | - | 4.85 | 13.7429 | № 07-37/20 от 30.11.20
7.1.1 | Установка коммерческого прибора учета | 2020 | 0.23 | 1 | - | 13.3 | 13.9804 | № 07-49/20 от 30.11.20
7.1.1 | Установка коммерческого прибора учета | 2020 | 0.23 | 1 | - | 11.6 | 13.9048 | № 07-39/20 от 30.11.20
7.1.1 | Установка коммерческого прибора учета | 2020 | 0.23 | 1 | - | 3.72 | 14.5455 | № 07-39/20 от 30.11.20
7.1.1 | Установка коммерческого прибора учета | 2020 | 0.23 | 1 | - | 6.85 | 13.9937 | № 07-38/20 от 30.11.20
7.1.1 | Установка коммерческого прибора учета | 2020 | 0.23 | 1 | - | 8.7 | 14.2687 | № 07-53/20 от 30.11.20
7.1.1 | Установка коммерческого прибора учета | 2020 | 0.23 | 1 | - | 13.6 | 13.9849 | № 07-43/20 от 30.11.20
7.1.1 | Установка коммерческого прибора учета | 2020 | 0.23 | 1 | - | 14.87 | 13.9986 | № 07-41/20 от 31.10.20
7.1.1 | Установка коммерческого прибора учета | 2020 | 0.23 | 1 | - | 11 | 15.6289 | № 07-46/20 от 30.11.20
7.1.1 | Установка коммерческого прибора учета | 2020 | 0.23 | 1 | - | 8.7 | 13.6115 | .№ 07-52/20 от 30.11.20
7.1.1 | Установка коммерческого прибора учета | 2020 | 0.23 | 1 | - | 15 | 15.7895 | № 07-48/20 от 30.11.20
7.1.1 | Установка коммерческого прибора учета | 2020 | 0.23 | 1 | - | 14.52 | 14.8396 | № 07-54/20 от 30.11.20
7.1.1 | Установка коммерческого прибора учета | 2020 | 0.23 | 1 | - | 15 | 12.0619 | № 07-56/20 от 30.11.20
7.1.1 | Установка коммерческого прибора учета | 2020 | 0.23 | 1 | - | 3.86 | 12.3425 | № 07-61/20 от 31.12.20
7.1.1 | Установка коммерческого прибора учета | 2020 | 0.23 | 1 | - | 9 | 9.718 | 08-197/20-02 от 16.12.20
7.1.1 | Установка коммерческого прибора учета | 2020 | 0.23 | 1 | - | 5 | 9.7181 | 08-258/20-02 от 18.12.20
7.1.1 | Установка коммерческого прибора учета | 2020 | 0.23 | 1 | - | 5 | 11.3331 | 08-194/20-02 от 12.11.20
7.1.1 | Установка коммерческого прибора учета | 2020 | 0.23 | 1 | - | 5 | 9.7179 | 08-248/20-02 от 17.12.20
7.1.1 | Установка коммерческого прибора учета | 2020 | 0.23 | 1 | - | 5 | 10.3956 | 08-215/20-02 от 08.12.20
7.1.1 | Установка коммерческого прибора учета | 2020 | 0.23 | 1 | - | 5 | 9.7181 | 08-254/20-02 от 21.12.20
7.1.1 | Установка коммерческого прибора учета | 2020 | 0.23 | 1 | - | 5 | 12.4164 | 08-153/20-02 от 16.10.20
7.1.1 | Установка коммерческого прибора учета | 2020 | 0.23 | 1 | - | 5 | 10.8399 | 08-161/20-02 от 13.10.20
7.1.1 | Установка коммерческого прибора учета | 2020 | 0.23 | 1 | - | 5 | 10.3956 | 08-214/20-02 от 08.12.20
7.1.1 | Установка коммерческого прибора учета | 2020 | 0.23 | 1 | - | 5 | 11.3331 | 08-182/20-02 от 12.11.20
7.1.1 | Установка коммерческого прибора учета | 2020 | 0.23 | 1 | - | 5 | 11.3311 | 08-163/20-02 от 06.11.20
7.1.1 | Установка коммерческого прибора учета | 2020 | 0.23 | 1 | - | 5 | 11.3331 | 08-195/20-02 от 13.11.20
7.1.1 | Установка коммерческого прибора учета | 2020 | 0.23 | 1 | - | 5 | 10.8399 | 08-155/20-02 от 13.10.20
7.1.1 | Установка коммерческого прибора учета | 2020 | 0.23 | 1 | - | 5 | 10.3956 | 08-230/20-02 от 14.12.20
7.1.1 | Установка коммерческого прибора учета | 2020 | 0.23 | 1 | - | 5 | 10.3956 | 08-231/20-02 от 08.12.20
7.1.1 | Установка коммерческого прибора учета | 2020 | 0.23 | 1 | - | 5 | 9.7179 | 08-244/20-02 от 17.12.20
7.1.1 | Установка коммерческого прибора учета | 2020 | 0.23 | 1 | - | 5 | 10.3956 | 08-233/20-02 от 10.12.20
7.1.1 | Установка коммерческого прибора учета | 2020 | 0.23 | 1 | - | 5 | 11.3921 | 08-266/20-02 от 18.11.20
7.1.1 | Установка коммерческого прибора учета | 2020 | 0.23 | 1 | - | 5 | 11.3921 | 08-173/20-02 от 20.11.20
7.1.1 | Установка коммерческого прибора учета | 2020 | 0.23 | 1 | - | 5 | 9.7179 | 08-232/20-02 от 17.12.20
7.1.1 | Установка коммерческого прибора учета | 2020 | 0.23 | 1 | - | 5 | 9.7181 | 08-247/20-02 от 18.12.20
7.1.1 | Установка коммерческого прибора учета | 2020 | 0.23 | 1 | - | 5 | 10.3956 | 08-220/20-02 от 09.12.20
7.1.1 | Установка коммерческого прибора учета | 2020 | 0.23 | 1 | - | 5 | 9.7181 | 08-226/20-02 от 21.12.20
7.1.1 | Установка коммерческого прибора учета | 2020 | 0.23 | 1 | - | 5 | 11.1924 | 08-152/20-02 от 09.10.20
7.1.1 | Установка коммерческого прибора учета | 2020 | 0.23 | 1 | - | 5 | 11.3921 | 08-252/20-02 от 20.11.20
7.1.1 | Установка коммерческого прибора учета | 2020 | 0.23 | 1 | - | 5 | 10.3956 | 08-211/20-02 от 09.12.20
7.1.1 | Установка коммерческого прибора учета | 2020 | 0.23 | 1 | - | 5 | 10.8475 | 08-200/20-02 от 28.10.20
7.1.1 | Установка коммерческого прибора учета | 2020 | 0.23 | 1 | - | 5 | 11.392 | 08-267/20-02 от 18.11.20
7.1.1 | Установка коммерческого прибора учета | 2020 | 0.23 | 1 | - | 5 | 12.4164 | 08-145/20-02 от 16.10.20
7.1.1 | Установка коммерческого прибора учета | 2020 | 0.23 | 1 | - | 5 | 11.0521 | 08-164/20-02 от 13.11.20
7.1.1 | Установка коммерческого прибора учета | 2020 | 0.23 | 1 | - | 5 | 9.7179 | 08-237/20-02 от 16.12.20
7.1.1 | Установка коммерческого прибора учета | 2020 | 0.23 | 1 | - | 5 | 11.0521 | 08-207/20-02 от 13.11.20
7.1.1 | Установка коммерческого прибора учета | 2020 | 0.23 | 1 | - | 5 | 11.092 | 08-185/20-02 от 11.11.20
7.1.1 | Установка коммерческого прибора учета | 2020 | 0.23 | 1 | - | 5 | 11.1958 | 08-148/20-02 от 16.10.20
7.1.1 | Установка коммерческого прибора учета | 2020 | 0.23 | 1 | - | 5 | 10.3956 | 08-229/20-02 от 14.12.20
7.1.1 | Установка коммерческого прибора учета | 2020 | 0.23 | 1 | - | 5 | 10.3957 | 08-246/20-02 от 15.12.20
7.1.1 | Установка коммерческого прибора учета | 2020 | 0.23 | 1 | - | 5 | 11.3921 | 08-187/20-02 от 20.11.20
7.1.1 | Установка коммерческого прибора учета | 2020 | 0.23 | 1 | - | 5 | 11.0521 | 08-172/20-02 от 24.11.20
7.1.1 | Установка коммерческого прибора учета | 2020 | 0.23 | 1 | - | 5 | 10.7116 | 08-159/20-02 от 20.11.20
7.1.1 | Установка коммерческого прибора учета | 2020 | 0.23 | 1 | - | 5 | 9.718 | 08-256/20-02 от 16.12.20
7.1.1 | Установка коммерческого прибора учета | 2020 | 0.23 | 1 | - | 5 | 10.7116 | 08-151/20-02 от 20.11.20
7.1.1 | Установка коммерческого прибора учета | 2020 | 0.23 | 1 | - | 5 | 11.3311 | 08-169/20-02 от 11.11.20
7.1.1 | Установка коммерческого прибора учета | 2020 | 0.23 | 1 | - | 5 | 11.392 | 08-186/20-02 от 20.11.20
7.1.1 | Установка коммерческого прибора учета | 2020 | 0.23 | 1 | - | 5 | 11.3331 | 08-192/20-02 от 12.11.20
7.1.1 | Установка коммерческого прибора учета | 2020 | 0.23 | 1 | - | 5 | 11.3372 | 08-191/20-02 от 12.11.20
7.1.1 | Установка коммерческого прибора учета | 2020 | 0.23 | 1 | - | 5 | 12.4164 | 08-146/20-02 от 16.10.20
7.1.1 | Установка коммерческого прибора учета | 2020 | 0.23 | 1 | - | 5 | 11.1958 | 08-157/20-02 от 16.10.20
7.1.1 | Установка коммерческого прибора учета | 2020 | 0.23 | 1 | - | 5 | 11.392 | 08-171/20-02 от 23.11.20
7.1.1 | Установка коммерческого прибора учета | 2020 | 0.23 | 1 | - | 5 | 11.0521 | 08-202/20-02 от 13.11.20
7.1.1 | Установка коммерческого прибора учета | 2020 | 0.23 | 1 | - | 5 | 10.3956 | 08-217/20-02 от 14.12.20
7.1.1 | Установка коммерческого прибора учета | 2020 | 0.23 | 1 | - | 5 | 10.3956 | 08-222/20-02 от 14.12.20
7.1.1 | Установка коммерческого прибора учета | 2020 | 0.23 | 1 | - | 5 | 11.3311 | 08-183/20-02 от 11.11.20
7.1.1 | Установка коммерческого прибора учета | 2020 | 0.23 | 1 | - | 5 | 11.1924 | 08-170/20-02 от 09.10.20
7.1.1 | Установка коммерческого прибора учета | 2020 | 0.23 | 1 | - | 5 | 10.3956 | 08-228/20-02 от 09.12.20
7.1.1 | Установка коммерческого прибора учета | 2020 | 0.23 | 1 | - | 5 | 9.7179 | 08-225/20-02 от 16.12.20
7.1.1 | Установка коммерческого прибора учета | 2020 | 0.23 | 1 | - | 5 | 10.7116 | 08-174/20-02 от 27.11.20
7.1.1 | Установка коммерческого прибора учета | 2020 | 0.23 | 1 | - | 5 | 9.7181 | 08-257/20-02 от 18.12.20
7.1.1 | Установка коммерческого прибора учета | 2020 | 0.23 | 1 | - | 5 | 10.1096 | 08-223/20-02 от 09.12.20
7.1.1 | Установка коммерческого прибора учета | 2020 | 0.23 | 1 | - | 5 | 10.3957 | 08-241/20-02 от 15.12.20
7.1.1 | Установка коммерческого прибора учета | 2020 | 0.23 | 1 | - | 5 | 11.3921 | 08-188/20-02 от 18.11.20
7.1.1 | Установка коммерческого прибора учета | 2020 | 0.23 | 1 | - | 5 | 9.718 | 08-253/20-02 от 17.12.20
7.1.1 | Установка коммерческого прибора учета | 2020 | 0.23 | 1 | - | 5 | 10.3956 | 08-227/20-02 от 16.12.20
7.1.1 | Установка коммерческого прибора учета | 2020 | 0.23 | 1 | - | 5 | 10.3959 | 08-240/20-02 от 21.12.20
7.1.1 | Установка коммерческого прибора учета | 2020 | 0.23 | 1 | - | 9 | 11.3921 | 08-167/20-02 от 20.11.20
7.1.1 | Установка коммерческого прибора учета | 2020 | 0.23 | 1 | - | 5 | 11.1924 | 08-143/20-02 от 09.10.20
7.1.1 | Установка коммерческого прибора учета | 2020 | 0.23 | 1 | - | 5 | 11.3331 | 08-210/20-02 от 12.11.20
7.1.1 | Установка коммерческого прибора учета | 2020 | 0.23 | 1 | - | 5 | 11.3331 | 08-168/20-02 от 12.11.20
7.1.1 | Установка коммерческого прибора учета | 2020 | 0.23 | 1 | - | 5 | 11.8972 | 08-144/20-02 от 16.10.20
7.1.1 | Установка коммерческого прибора учета | 2020 | 0.23 | 1 | - | 5 | 11.1924 | 08-149/20-02 от 09.10.20
7.1.1 | Установка коммерческого прибора учета | 2020 | 0.23 | 1 | - | 5 | 11.7078 | 08-154/20-02 от 13.10.20
7.1.1 | Установка коммерческого прибора учета | 2020 | 0.23 | 1 | - | 5 | 9.7181 | 08-242/20-02 от 29.12.20
7.1.1 | Установка коммерческого прибора учета | 2020 | 0.23 | 1 | - | 5 | 9.982 | 08-177/20-02 от 13.11.20
7.1.1 | Установка коммерческого прибора учета | 2020 | 0.23 | 1 | - | 5 | 9.7181 | 08-251/20-02 от 21.12.20
7.1.1 | Установка коммерческого прибора учета | 2020 | 0.23 | 1 | - | 5 | 11.392 | 08-181/20-02 от 23.11.20
7.1.1 | Установка коммерческого прибора учета | 2020 | 0.23 | 1 | - | 5 | 10.3956 | 08-213/20-02 от 08.12.20
7.1.1 | Установка коммерческого прибора учета | 2020 | 0.23 | 1 | - | 5 | 10.8399 | 08-156/20-02 от 13.10.20
7.1.1 | Установка коммерческого прибора учета | 2020 | 0.23 | 1 | - | 5 | 10.3957 | 08-236/20-02 от 15.12.20
7.1.1 | Установка коммерческого прибора учета | 2020 | 0.23 | 1 | - | 5 | 11.1924 | 08-150/20-02 от 09.10.20
7.1.1 | Установка коммерческого прибора учета | 2020 | 0.23 | 1 | - | 5 | 10.3956 | 08-216/20-02 от 14.12.20
7.1.1 | Установка коммерческого прибора учета | 2020 | 0.23 | 1 | - | 5 | 11.3921 | 08-179/20-02 от 23.11.20
7.1.1 | Установка коммерческого прибора учета | 2020 | 0.23 | 1 | - | 5 | 10.1096 | 08-234/20-02 от 15.12.20
7.1.1 | Установка коммерческого прибора учета | 2020 | 0.23 | 1 | - | 5 | 10.3956 | 08-219/20-02 от 15.12.20
7.1.1 | Установка коммерческого прибора учета | 2020 | 0.23 | 1 | - | 5 | 11.7078 | 08-142/20-02 от 13.10.20
7.1.1 | Установка коммерческого прибора учета | 2020 | 0.23 | 1 | - | 5 | 11.3921 | 08-162/20-02 от 23.11.20
7.1.1 | Установка коммерческого прибора учета | 2020 | 0.23 | 1 | - | 5 | 10.5894 | 08-189/20-02 от 22.10.20
7.1.1 | Установка коммерческого прибора учета | 2020 | 0.23 | 1 | - | 5 | 10.3959 | 08-245/20-02 от 18.12.20
7.1.1 | Установка коммерческого прибора учета | 2020 | 0.23 | 1 | - | 5 | 11.392 | 08-180/20-02 от 18.11.20
7.1.1 | Установка коммерческого прибора учета | 2020 | 0.23 | 1 | - | 5 | 11.3331 | 08-160/20-02 от 12.11.20
7.1.1 | Установка коммерческого прибора учета | 2020 | 0.23 | 1 | - | 5 | 10.3957 | 08-218/20-02 от 15.12.20
7.1.1 | Установка коммерческого прибора учета | 2020 | 0.23 | 1 | - | 5 | 11.392 | 08-196/20-02 от 18.11.20
7.1.1 | Установка коммерческого прибора учета | 2020 | 0.23 | 1 | - | 9 | 10.6618 | 08-176/20-02 от 25.11.20
7.1.1 | Установка коммерческого прибора учета | 2020 | 0.23 | 1 | - | 5 | 11.1958 | 08-147/20-02 от 16.10.20
7.1.1 | Установка коммерческого прибора учета | 2020 | 0.23 | 1 | - | 5 | 11.3311 | 08-165/20-02 от 11.11.20
7.1.1 | Установка коммерческого прибора учета | 2020 | 0.23 | 1 | - | 5 | 10.3956 | 08-193/20-02 от 10.12.20
7.1.1 | Установка коммерческого прибора учета | 2020 | 0.23 | 1 | - | 1.9 | 11.0707 | 10-62/20-01 от 30.09.2020
7.1.1 | Установка коммерческого прибора учета | 2020 | 0.23 | 1 | - | 3 | 12.3529 | № 10-65/20-01 от 30.11.2020
7.1.1 | Установка коммерческого прибора учета | 2020 | 0.23 | 1 | - | 2 | 12.273 | № 10-69/20-01 от 30.11.2020
7.1.1 | Установка коммерческого прибора учета | 2020 | 0.23 | 1 | - | 2 | 11.8049 | № 10-67/20-01 от 30.11.2020
7.1.1 | Установка коммерческого прибора учета | 2020 | 0.23 | 1 | - | 1.9 | 12.233 | № 10-63/20-01 от 30.11.2020
7.1.1 | Установка коммерческого прибора учета | 2020 | 0.23 | 1 | - | 2 | 11.6051 | № 10-83/20-01 от 31.12.2020
7.1.1 | Установка коммерческого прибора учета | 2020 | 0.23 | 1 | - | 3 | 11.8133 | № 10-74/20-01 от 30.11.2020
7.1.1 | Установка коммерческого прибора учета | 2020 | 0.23 | 1 | - | 3 | 11.034 | № 10-82/20-01 от 31.12.2020
7.1.1 | Установка коммерческого прибора учета | 2020 | 0.23 | 1 | - | 3 | 11.6787 | № 10-77/20-01 от 31.12.2020
7.1.1 | Установка коммерческого прибора учета | 2020 | 0.23 | 1 | - | 2 | 11.4057 | № 10-81/20-01 от 31.12.2020
7.1.1 | Установка коммерческого прибора учета | 2020 | 0.23 | 1 | - | 2 | 12.3812 | № 10-78/20-01 от 30.11.2020
7.1.1 | Установка коммерческого прибора учета | 2020 | 0.23 | 1 | - | 4 | 11.6126 | № 10-79/20-01 от 31.12.2020
7.1.1 | Установка коммерческого прибора учета | 2020 | 0.23 | 1 | - | 2 | 11.6787 | № 10-85/20-01 от 31.12.2020
7.1.1 | Установка коммерческого прибора учета | 2020 | 0.23 | 1 | - | 2 | 11.4122 | №10-103/20-01 от 31.12.2020
7.1.1 | Установка коммерческого прибора учета | 2020 | 0.23 | 1 | - | 2 | 11.3805 | № 10-93/20-01 от 31.12.2020
7.1.1 | Установка коммерческого прибора учета | 2020 | 0.23 | 1 | - | 3 | 12.4158 | № 10-89/20-01 от 31.12.2020
7.1.1 | Установка коммерческого прибора учета | 2020 | 0.23 | 1 | - | 1.8 | 12.3251 | № 10-60/20-01 от 30.11.2020
7.1.1 | Установка коммерческого прибора учета | 2020 | 0.23 | 1 | - | 8 | 11.8096 | № 10-70/20-01 от 30.11.2020
7.1.1 | Установка коммерческого прибора учета | 2020 | 0.23 | 1 | - | 1.8 | 12.3251 | № 10-61/20-01 от 30.11.2020
7.1.1 | Установка коммерческого прибора учета | 2020 | 0.23 | 1 | - | 3 | 11.0268 | №10-132/20-01 от 31.12.2020
7.1.1 | Установка коммерческого прибора учета | 2020 | 0.23 | 1 | - | 3 | 11.8452 | №10-64/20-01 от 31.11.2020
7.1.1 | Установка коммерческого прибора учета | 2020 | 0.23 | 1 | - | 2.57 | 9.2741 | 20-19/20-02 от 30.11.2020
7.1.1 | Установка коммерческого прибора учета | 2020 | 0.23 | 1 | - | 2 | 10.5526 | 2 от 31.12.2020
7.1.1 | Установка коммерческого прибора учета | 2020 | 0.23 | 1 | - | 2 | 10.4951 | 4 от 31.12.2020
7.1.1 | Установка коммерческого прибора учета | 2020 | 0.23 | 1 | - | 3 | 10.4951 | 5 от 31.12.2020
7.1.1 | Установка коммерческого прибора учета | 2020 | 0.23 | 1 | - | 5 | 10.4103 | 7 от 31.12.2020
7.1.1 | Установка коммерческого прибора учета | 2020 | 0.23 | 1 | - | 3 | 10.3911 | 9 от 31.12.2020
7.1.1 | Установка коммерческого прибора учета | 2020 | 0.23 | 1 | - | 2 | 10.9339 | 8 от 30.11.2020
7.1.1 | Установка коммерческого прибора учета | 2020 | 0.23 | 1 | - | 5 | 10.0514 | 10 от 31.12.2020
7.1.1 | Установка коммерческого прибора учета | 2020 | 0.23 | 1 | - | 3 | 10.2252 | 12 от 31.12.2020
7.1.1 | Установка коммерческого прибора учета | 2020 | 0.23 | 1 | - | 5 | 10.7505 | 49 от 31.10.2020
7.1.1 | Установка коммерческого прибора учета | 2020 | 0.23 | 1 | - | 10 | 10.6672 | 14 от 31.12.2020
7.1.1 | Установка коммерческого прибора учета | 2020 | 0.23 | 1 | - | 8 | 10.7775 | 13 от 30.11.2020
7.1.1 | Установка коммерческого прибора учета | 2020 | 0.23 | 1 | - | 5 | 10.5526 | 16 от 31.12.2020
7.1.1 | Установка коммерческого прибора учета | 2020 | 0.23 | 1 | - | 15 | 10.8181 | 15 от 30.11.2020
7.1.1 | Установка коммерческого прибора учета | 2020 | 0.23 | 1 | - | 5 | 10.5661 | 19 от 30.11.2020; 21 от 31.12.2020
7.1.1 | Установка коммерческого прибора учета | 2020 | 0.23 | 1 | - | 5 | 10.6637 | 24 от 30.11.2020
7.1.1 | Установка коммерческого прибора учета | 2020 | 0.23 | 1 | - | 5 | 11.0658 | 28 от 31.10.2020
7.1.1 | Установка коммерческого прибора учета | 2020 | 0.23 | 1 | - | 5 | 10.7821 | 25 от 30.11.2020
7.1.1 | Установка коммерческого прибора учета | 2020 | 0.23 | 1 | - | 9 | 10.6267 | 29 от 31.12.2020
7.1.1 | Установка коммерческого прибора учета | 2020 | 0.23 | 1 | - | 6 | 10.3975 | 28 от 30.11.2020
7.1.1 | Установка коммерческого прибора учета | 2020 | 0.23 | 1 | - | 5 | 10.2383 | 29 от 30.11.2020
7.1.1 | Установка коммерческого прибора учета | 2020 | 0.23 | 1 | - | 5 | 11.0343 | 31 от 31.12.2020
7.1.1 | Установка коммерческого прибора учета | 2020 | 0.23 | 1 | - | 3 | 10.8721 | 32 от 31.12.2020
7.1.1 | Установка коммерческого прибора учета | 2020 | 0.23 | 1 | - | 2 | 12.6444 | 50 от 31.12.2020
7.1.1 | Установка коммерческого прибора учета | 2020 | 0.23 | 1 | - | 5 | 10.8 | 32 от 30.11.2020
7.1.1 | Установка коммерческого прибора учета | 2020 | 0.23 | 1 | - | 5 | 10.3978 | 33 от 31.12.2020
7.1.1 | Установка коммерческого прибора учета | 2020 | 0.23 | 1 | - | 3 | 10.573 | 35 от 31.12.2020
7.1.1 | Установка коммерческого прибора учета | 2020 | 0.23 | 1 | - | 3 | 10.3393 | 36 от 31.12.2020
7.1.1 | Установка коммерческого прибора учета | 2020 | 0.23 | 1 | - | 3 | 10.573 | 38 от 31.12.2020
7.1.1 | Установка коммерческого прибора учета | 2020 | 0.23 | 1 | - | 3 | 11.1902 | 39 от 31.12.2020
7.1.1 | Установка коммерческого прибора учета | 2020 | 0.23 | 1 | - | 3 | 10.5522 | 40 от 31.12.2020
7.1.1 | Установка коммерческого прибора учета | 2020 | 0.23 | 1 | - | 5 | 10.5728 | 41 от 31.12.2020
7.1.1 | Установка коммерческого прибора учета | 2020 | 0.23 | 1 | - | 5 | 10.748 | 44 от 31.10.2020
7.1.1 | Установка коммерческого прибора учета | 2020 | 0.23 | 1 | - | 2 | 11.4293 | 46 от 31.12.2020
7.1.1 | Установка коммерческого прибора учета | 2020 | 0.23 | 1 | - | 5 | 10.151 | 48 от 31.12.2020
7.1.1 | Установка коммерческого прибора учета | 2020 | 0.23 | 1 | - | 5 | 10.5484 | 49 от 31.12.2020
7.1.1 | Установка коммерческого прибора учета | 2020 | 0.23 | 1 | - | 9 | 12.9997 | №НК-1487 от 30.11.20
7.1.1 | Установка коммерческого прибора учета | 2020 | 0.23 | 1 | - | 9 | 13.7538 | №НК-1546 от 30.11.20
7.1.1 | Установка коммерческого прибора учета | 2020 | 0.23 | 1 | - | 9 | 11.3672 | №НК-1553 от 30.11.20
7.1.1 | Установка коммерческого прибора учета | 2020 | 0.23 | 1 | - | 9 | 12.0703 | №НК-1529 от 30.11.20
7.1.1 | Установка коммерческого прибора учета | 2020 | 0.23 | 1 | - | 9 | 11.9678 | №НК-1581 от 30.11.20
7.1.1 | Установка коммерческого прибора учета | 2020 | 0.23 | 1 | - | 9 | 11.0141 | №НК-1543 от 30.11.20
7.1.1 | Установка коммерческого прибора учета | 2020 | 0.23 | 1 | - | 9 | 12.9142 | №НК-1490 от 30.11.20
7.1.1 | Установка коммерческого прибора учета | 2020 | 0.23 | 1 | - | 9 | 15.537 | №НК-1554 от 30.11.20
7.1.1 | Установка коммерческого прибора учета | 2020 | 0.23 | 1 | - | 9 | 12.2612 | НК1472 от 30.11.20
7.1.1 | Установка коммерческого прибора учета | 2020 | 0.23 | 1 | - | 8 | 12.2041 | №НК-1547 от 30.11.20
7.1.1 | Установка коммерческого прибора учета | 2020 | 0.23 | 1 | - | 9 | 11.4921 | №НК-1561 от 30.11.20
7.1.1 | Установка коммерческого прибора учета | 2020 | 0.23 | 1 | - | 9 | 12.3172 | №НК-1508 от 30.11.20
7.1.1 | Установка коммерческого прибора учета | 2020 | 0.23 | 1 | - | 9 | 11.8192 | №НК-1504 от 30.11.20
7.1.1 | Установка коммерческого прибора учета | 2020 | 0.23 | 1 | - | 9 | 11.7822 | №Нк-1525 от 30.11.20
7.1.1 | Установка коммерческого прибора учета | 2020 | 0.23 | 1 | - | 9 | 13.0212 | №НК-1578 от 31.12.20
7.1.1 | Установка коммерческого прибора учета | 2020 | 0.23 | 1 | - | 9 | 11.9144 | №НК-1470 от 30.11.20
7.1.1 | Установка коммерческого прибора учета | 2020 | 0.23 | 1 | - | 9 | 12.42 | №НК-2 от 31.12.20
7.1.1 | Установка коммерческого прибора учета | 2020 | 0.23 | 1 | - | 9 | 12.9391 | №НК-5 от 31.12.20
7.1.1 | Установка коммерческого прибора учета | 2020 | 0.23 | 1 | - | 9 | 12.2456 | №НК-1598 от 31.12.20
7.1.1 | Установка коммерческого прибора учета | 2020 | 0.23 | 1 | - | 9 | 12.3119 | №НК-1690 от 31.12.20
7.1.1 | Установка коммерческого прибора учета | 2020 | 0.23 | 1 | - | 9 | 12.8183 | №НК-9 от 31.12.20
7.1.1 | Установка коммерческого прибора учета | 2020 | 0.23 | 1 | - | 9 | 12.705 | №НК-1589 от 31.12.20
7.1.1 | Установка коммерческого прибора учета | 2020 | 0.23 | 1 | - | 9 | 12.5945 | №НК-10 от 31.12.20
7.1.1 | Установка коммерческого прибора учета | 2020 | 0.23 | 1 | - | 9 | 12.1173 | №НК-1600 от 31.12.20
7.1.1 | Установка коммерческого прибора учета | 2020 | 0.23 | 1 | - | 9 | 12.7496 | №НК-1601 от 31.12.20
7.1.1 | Установка коммерческого прибора учета | 2020 | 0.23 | 1 | - | 9 | 12.6072 | №НК-1594 от 31.12.20
7.1.1 | Установка коммерческого прибора учета | 2020 | 0.23 | 1 | - | 9 | 12.2879 | №НК-1602 от 31.12.20
7.1.1 | Установка коммерческого прибора учета | 2020 | 0.23 | 1 | - | 9 | 11.4273 | №НК-1673 от 31.12.20
7.1.1 | Установка коммерческого прибора учета | 2020 | 0.23 | 1 | - | 9 | 12.6656 | №НК-1608 от 31.12.20
7.1.1 | Установка коммерческого прибора учета | 2020 | 0.23 | 1 | - | 9 | 12.2738 | №НК-1609 от 31.12.20
7.1.1 | Установка коммерческого прибора учета | 2020 | 0.23 | 1 | - | 9 | 12.4557 | №НК-1610 от 31.12.20
7.1.1 | Установка коммерческого прибора учета | 2020 | 0.23 | 1 | - | 9 | 13.0862 | №НК-1612 от 31.12.20
7.1.1 | Установка коммерческого прибора учета | 2020 | 0.23 | 1 | - | 9 | 12.395 | №НК-11 от 31.12.20
7.1.1 | Установка коммерческого прибора учета | 2020 | 0.23 | 1 | - | 9 | 13.2147 | №НК-1613 от 31.12.20
7.1.1 | Установка коммерческого прибора учета | 2020 | 0.23 | 1 | - | 9 | 12.1032 | №НК-1614 от 31.12.20
7.1.1 | Установка коммерческого прибора учета | 2020 | 0.23 | 1 | - | 9 | 11.7447 | №НК-1615 от 31.12.20
7.1.1 | Установка коммерческого прибора учета | 2020 | 0.23 | 1 | - | 9 | 12.4849 | №НК-1618 от 31.12.20
7.1.1 | Установка коммерческого прибора учета | 2020 | 0.23 | 1 | - | 9 | 12.7504 | №НК-1619 от 31.12.20
7.1.1 | Установка коммерческого прибора учета | 2020 | 0.23 | 1 | - | 9 | 12.5225 | №НК-1620 от 31.12.20
7.1.1 | Установка коммерческого прибора учета | 2020 | 0.23 | 1 | - | 9 | 12.5956 | №НК-1621 от 31.12.20
7.1.1 | Установка коммерческого прибора учета | 2020 | 0.23 | 1 | - | 15 | 13.0639 | №НК-1671 от 31.12.20
7.1.1 | Установка коммерческого прибора учета | 2020 | 0.23 | 1 | - | 9 | 11.3801 | №НК-1624 от 31.12.20
7.1.1 | Установка коммерческого прибора учета | 2020 | 0.23 | 1 | - | 9 | 13.1409 | №НК-1626 от 31.12.20
7.1.1 | Установка коммерческого прибора учета | 2020 | 0.23 | 1 | - | 9 | 11.6219 | №НК-1627 от 31.12.20
7.1.1 | Установка коммерческого прибора учета | 2020 | 0.23 | 1 | - | 9 | 12.4803 | №НК-1628 от 31.12.20
7.1.1 | Установка коммерческого прибора учета | 2020 | 0.23 | 1 | - | 9 | 11.5139 | №НК-1629 от 31.11.20
7.1.1 | Установка коммерческого прибора учета | 2020 | 0.23 | 1 | - | 9 | 12.5802 | №НК-1630 от 31.12.20
7.1.1 | Установка коммерческого прибора учета | 2020 | 0.23 | 1 | - | 9 | 12.2965 | №НК-1635 от 31.12.20
7.1.1 | Установка коммерческого прибора учета | 2020 | 0.23 | 1 | - | 9 | 11.4039 | №НК-1636 от 31.12.20
7.1.1 | Установка коммерческого прибора учета | 2020 | 0.23 | 1 | - | 9 | 12.3281 | №НК-1637 от 31.12.20
7.1.1 | Установка коммерческого прибора учета | 2020 | 0.23 | 1 | - | 9 | 11.4917 | №НК-1638 от 31.12.20
7.1.1 | Установка коммерческого прибора учета | 2020 | 0.23 | 1 | - | 9 | 10.9678 | №НК-1639 от 31.12.20
7.1.1 | Установка коммерческого прибора учета | 2020 | 0.23 | 1 | - | 9 | 12.4244 | №НК-1640 от 31.12.20
7.1.1 | Установка коммерческого прибора учета | 2020 | 0.23 | 1 | - | 9 | 11.9412 | №НК-1641 от 31.12.20
7.1.1 | Установка коммерческого прибора учета | 2020 | 0.23 | 1 | - | 9 | 11.1114 | №НК-1643 от 31.12.20
7.1.1 | Установка коммерческого прибора учета | 2020 | 0.23 | 1 | - | 9 | 11.7015 | №НК-1644 от 31.12.20
7.1.1 | Установка коммерческого прибора учета | 2020 | 0.23 | 1 | - | 9 | 11.3255 | №НК-1645 от 31.12.20
7.1.1 | Установка коммерческого прибора учета | 2020 | 0.23 | 1 | - | 9 | 12.9559 | №НК-1646 от 31.12.20
7.1.1 | Установка коммерческого прибора учета | 2020 | 0.23 | 1 | - | 9 | 12.5644 | №НК-1647 от 31.12.20
7.1.1 | Установка коммерческого прибора учета | 2020 | 0.23 | 1 | - | 9 | 11.403 | №НК-1648 от 31.12.20
7.1.1 | Установка коммерческого прибора учета | 2020 | 0.23 | 1 | - | 9 | 10.7751 | №НК-1651 от 31.12.20
7.1.1 | Установка коммерческого прибора учета | 2020 | 0.23 | 1 | - | 9 | 12.1728 | №НК-1650 от 31.12.20
7.1.1 | Установка коммерческого прибора учета | 2020 | 0.23 | 1 | - | 9 | 11.7589 | №НК- 1652 от 31.12.20
7.1.1 | Установка коммерческого прибора учета | 2020 | 0.23 | 1 | - | 9 | 10.7256 | №НК-1653 от 31.12.20
7.1.1 | Установка коммерческого прибора учета | 2020 | 0.23 | 1 | - | 9 | 11.5617 | №НК-1654 от 31.12.20
7.1.1 | Установка коммерческого прибора учета | 2020 | 0.23 | 1 | - | 9 | 11.821 | №НК-1655 от 31.12.20
7.1.1 | Установка коммерческого прибора учета | 2020 | 0.23 | 1 | - | 9 | 11.2537 | №НК-1657 от 31.12.20
7.1.1 | Установка коммерческого прибора учета | 2020 | 0.23 | 1 | - | 9 | 11.0692 | №НК-1659 от 31.12.20
7.1.1 | Установка коммерческого прибора учета | 2020 | 0.23 | 1 | - | 9 | 10.7816 | №НК-1663 от 31.12.20
7.1.1 | Установка коммерческого прибора учета | 2020 | 0.23 | 1 | - | 9 | 14.2311 | №НК-1664 от 30.12.20
7.1.1 | Установка коммерческого прибора учета | 2020 | 0.23 | 1 | - | 9 | 11.0628 | №НК-1665 от 31.12.20
7.1.1 | Установка коммерческого прибора учета | 2020 | 0.23 | 1 | - | 9 | 11.4776 | №НК-1674 от 31.12.20
7.1.1 | Установка коммерческого прибора учета | 2020 | 0.23 | 1 | - | 9 | 9.2741 | №НК-1666 от 31.12.20
7.1.1 | Установка коммерческого прибора учета | 2020 | 0.23 | 1 | - | 3.7 | 11.4575 | О-0000548 от 30.09.2020
7.1.1 | Установка коммерческого прибора учета | 2020 | 0.23 | 1 | - | 2 | 11.4575 | О-0000549 от 30.09.2020
7.1.1 | Установка коммерческого прибора учета | 2020 | 0.23 | 1 | - | 3 | 10.5611 | О-0000613 от 31.10.2020
7.1.1 | Установка коммерческого прибора учета | 2020 | 0.23 | 1 | - | 3 | 11.2738 | О-0000614 от 31.10.2020
7.1.1 | Установка коммерческого прибора учета | 2020 | 0.23 | 1 | - | 2 | 10.0519 | О-0000615 от 31.10.2020
7.1.1 | Установка коммерческого прибора учета | 2020 | 0.23 | 1 | - | 5 | 11.4459 | О-0000616 от 31.10.2020
7.1.1 | Установка коммерческого прибора учета | 2020 | 0.23 | 1 | - | 7 | 11.0883 | О-0000617 от 31.10.2020
7.1.1 | Установка коммерческого прибора учета | 2020 | 0.23 | 1 | - | 2 | 10.5943 | О-0000618 от 31.10.2020
7.1.1 | Установка коммерческого прибора учета | 2020 | 0.23 | 1 | - | 2.3 | 11.4459 | О-0000619 от 31.10.2020
7.1.1 | Установка коммерческого прибора учета | 2020 | 0.23 | 1 | - | 5 | 11.4459 | О-0000620 от 31.10.2020
7.1.1 | Установка коммерческого прибора учета | 2020 | 0.23 | 1 | - | 3.4 | 11.2785 | О-0000621 от 31.10.2020
7.1.1 | Установка коммерческого прибора учета | 2020 | 0.23 | 1 | - | 3.6 | 11.4713 | О-0000622 от 31.10.2020
7.1.1 | Установка коммерческого прибора учета | 2020 | 0.23 | 1 | - | 2.3 | 11.4832 | О-0000623 от 31.10.2020
7.1.1 | Установка коммерческого прибора учета | 2020 | 0.23 | 1 | - | 2.4 | 11.4411 | О-0000624 от 31.10.2020
7.1.1 | Установка коммерческого прибора учета | 2020 | 0.23 | 1 | - | 0.5 | 11.2737 | О-0000625 от 31.10.2020
7.1.1 | Установка коммерческого прибора учета | 2020 | 0.23 | 1 | - | 2.4 | 11.4458 | О-0000829 от 31.10.20
7.1.1 | Установка коммерческого прибора учета | 2020 | 0.23 | 1 | - | 1.1 | 11.2785 | О-0000626 от 31.10.2020
7.1.1 | Установка коммерческого прибора учета | 2020 | 0.23 | 1 | - | 3.6 | 11.4594 | О-0000627 от 31.10.2020
7.1.1 | Установка коммерческого прибора учета | 2020 | 0.23 | 1 | - | 2.3 | 10.7193 | О-0000628 от 31.10.2020
7.1.1 | Установка коммерческого прибора учета | 2020 | 0.23 | 1 | - | 2.4 | 11.0889 | О-0000629 от 31.10.2020
7.1.1 | Установка коммерческого прибора учета | 2020 | 0.23 | 1 | - | 2 | 9.9442 | О-0000630 от 31.10.2020
7.1.1 | Установка коммерческого прибора учета | 2020 | 0.23 | 1 | - | 1 | 11.4575 | О-0000552 от 30.09.2020
7.1.1 | Установка коммерческого прибора учета | 2020 | 0.23 | 1 | - | 2.5 | 11.4459 | О-0000632 от 31.10.2020
7.1.1 | Установка коммерческого прибора учета | 2020 | 0.23 | 1 | - | 8 | 11.4569 | О-0000553 от 30.09.20
7.1.1 | Установка коммерческого прибора учета | 2020 | 0.23 | 1 | - | 9 | 11.2815 | О-0000690 от 30.11.2020
7.1.1 | Установка коммерческого прибора учета | 2020 | 0.23 | 1 | - | 15 | 11.3039 | О-0000693 от 30.11.2020
7.1.1 | Установка коммерческого прибора учета | 2020 | 0.23 | 1 | - | 3.4 | 11.4556 | О-0000634 от 31.10.2020
7.1.1 | Установка коммерческого прибора учета | 2020 | 0.23 | 1 | - | 1.5 | 11.4459 | О-0000606 от 31.10.2020
7.1.1 | Установка коммерческого прибора учета | 2020 | 0.23 | 1 | - | 5 | 11.3097 | О-0000694 от 30.11.2020
7.1.1 | Установка коммерческого прибора учета | 2020 | 0.23 | 1 | - | 2.3 | 11.4459 | О-0000636 от 31.10.2020
7.1.1 | Установка коммерческого прибора учета | 2020 | 0.23 | 1 | - | 1.3 | 10.7515 | О-0000695 от 30.11.2020
7.1.1 | Установка коммерческого прибора учета | 2020 | 0.23 | 1 | - | 3.2 | 11.2806 | О-0000697 от 30.11.2020
7.1.1 | Установка коммерческого прибора учета | 2020 | 0.23 | 1 | - | 1.8 | 11.2815 | О-0000698 от 30.11.2020
7.1.1 | Установка коммерческого прибора учета | 2020 | 0.23 | 1 | - | 1.3 | 11.4459 | О-0000638 от 31.10.2020
7.1.1 | Установка коммерческого прибора учета | 2020 | 0.23 | 1 | - | 1.6 | 11.1938 | О-0000699 от 30.11.2020
7.1.1 | Установка коммерческого прибора учета | 2020 | 0.23 | 1 | - | 1.8 | 10.6643 | О-0000700 от 30.11.2020
7.1.1 | Установка коммерческого прибора учета | 2020 | 0.23 | 1 | - | 2.5 | 11.193 | О-0000701 от 30.11.2020
7.1.1 | Установка коммерческого прибора учета | 2020 | 0.23 | 1 | - | 1 | 11.1938 | О-0000702 от 30.11.2020
7.1.1 | Установка коммерческого прибора учета | 2020 | 0.23 | 1 | - | 1 | 11.1938 | О-0000703 от 30.11.2020
7.1.1 | Установка коммерческого прибора учета | 2020 | 0.23 | 1 | - | 6 | 11.2814 | О-0000704 от 30.11.2020
7.1.1 | Установка коммерческого прибора учета | 2020 | 0.23 | 1 | - | 2 | 11.2035 | О-0000705 от 30.11.2020
7.1.1 | Установка коммерческого прибора учета | 2020 | 0.23 | 1 | - | 3 | 11.1938 | О-0000706 от 30.11.2020
7.1.1 | Установка коммерческого прибора учета | 2020 | 0.23 | 1 | - | 10 | 10.6048 | О-0000707 от 30.11.2020
7.1.1 | Установка коммерческого прибора учета | 2020 | 0.23 | 1 | - | 2 | 11.6451 | О-0000709 от 30.11.2020
7.1.1 | Установка коммерческого прибора учета | 2020 | 0.23 | 1 | - | 2 | 11.2035 | О-0000710 от 30.11.2020
7.1.1 | Установка коммерческого прибора учета | 2020 | 0.23 | 1 | - | 2 | 11.4916 | О-0000763 от 31.12.2020
7.1.1 | Установка коммерческого прибора учета | 2020 | 0.23 | 1 | - | 5 | 11.2815 | О-0000711 от 30.11.2020
7.1.1 | Установка коммерческого прибора учета | 2020 | 0.23 | 1 | - | 2 | 11.2815 | О-0000712 от 30.11.2020
7.1.1 | Установка коммерческого прибора учета | 2020 | 0.23 | 1 | - | 1 | 11.4906 | О-0000765 от 31.12.2020
7.1.1 | Установка коммерческого прибора учета | 2020 | 0.23 | 1 | - | 15 | 11.3208 | О-0000766 от 31.12.2020
7.1.1 | Установка коммерческого прибора учета | 2020 | 0.23 | 1 | - | 2 | 11.4459 | О-0000642 от 31.10.2020
7.1.1 | Установка коммерческого прибора учета | 2020 | 0.23 | 1 | - | 3 | 11.2815 | О-0000713 от 30.11.2020
7.1.1 | Установка коммерческого прибора учета | 2020 | 0.23 | 1 | - | 15 | 11.2806 | О-0000714 от 30.11.2020
7.1.1 | Установка коммерческого прибора учета | 2020 | 0.23 | 1 | - | 1 | 11.2424 | О-0000715 от 30.11.2020
7.1.1 | Установка коммерческого прибора учета | 2020 | 0.23 | 1 | - | 1 | 11.1938 | О-0000716 от 30.11.2020
7.1.1 | Установка коммерческого прибора учета | 2020 | 0.23 | 1 | - | 1 | 11.2424 | О-0000717 от 30.11.2020
7.1.1 | Установка коммерческого прибора учета | 2020 | 0.23 | 1 | - | 2 | 11.3609 | О-0000768 от 31.12.2020
7.1.1 | Установка коммерческого прибора учета | 2020 | 0.23 | 1 | - | 5 | 11.4916 | О-0000769 от 31.12.2020
7.1.1 | Установка коммерческого прибора учета | 2020 | 0.23 | 1 | - | 9 | 11.381 | О-0000770 от 31.12.2020
7.1.1 | Установка коммерческого прибора учета | 2020 | 0.23 | 1 | - | 2 | 10.7519 | О-0000718 от 30.11.2020
7.1.1 | Установка коммерческого прибора учета | 2020 | 0.23 | 1 | - | 3 | 10.916 | О-0000771 от 31.12.2020
7.1.1 | Установка коммерческого прибора учета | 2020 | 0.23 | 1 | - | 15 | 11.2856 | О-0000719 от 30.11.2020
7.1.1 | Установка коммерческого прибора учета | 2020 | 0.23 | 1 | - | 1.1 | 11.2815 | О-0000720 от 30.11.2020
7.1.1 | Установка коммерческого прибора учета | 2020 | 0.23 | 1 | - | 2 | 11.2815 | О-0000721 от 30.11.2020
7.1.1 | Установка коммерческого прибора учета | 2020 | 0.23 | 1 | - | 2 | 11.2815 | О-0000722 от 30.11.2020
7.1.1 | Установка коммерческого прибора учета | 2020 | 0.23 | 1 | - | 1 | 11.4812 | О-0000723 от 30.11.2020
7.1.1 | Установка коммерческого прибора учета | 2020 | 0.23 | 1 | - | 2 | 11.4813 | О-0000777 от 31.12.2020
7.1.1 | Установка коммерческого прибора учета | 2020 | 0.23 | 1 | - | 1 | 11.2815 | №О-0000724 от 30.11.2020
7.1.1 | Установка коммерческого прибора учета | 2020 | 0.23 | 1 | - | 15 | 10.6057 | О-0000725 от 30.11.2020
7.1.1 | Установка коммерческого прибора учета | 2020 | 0.23 | 1 | - | 3 | 11.381 | О-0000778 от 31.12.2020
7.1.1 | Установка коммерческого прибора учета | 2020 | 0.23 | 1 | - | 1 | 11.2831 | О-0000726 от 30.11.2020
7.1.1 | Установка коммерческого прибора учета | 2020 | 0.23 | 1 | - | 1 | 11.3315 | О-0000779 от 31.12.2020
7.1.1 | Установка коммерческого прибора учета | 2020 | 0.23 | 1 | - | 2.6 | 11.1938 | №О-0000728 от 30.11.2020
7.1.1 | Установка коммерческого прибора учета | 2020 | 0.23 | 1 | - | 6 | 11.6442 | О-0000729 от 30.11.2020
7.1.1 | Установка коммерческого прибора учета | 2020 | 0.23 | 1 | - | 15 | 11.4715 | О-0000782 от 31.12.2020
7.1.1 | Установка коммерческого прибора учета | 2020 | 0.23 | 1 | - | 1 | 10.9169 | О-0000783 от 31.12.2020
7.1.1 | Установка коммерческого прибора учета | 2020 | 0.23 | 1 | - | 1 | 10.8956 | О-0000784 от 31.12.2020
7.1.1 | Установка коммерческого прибора учета | 2020 | 0.23 | 1 | - | 15 | 10.94 | О-0000568 от 30.09.20
7.1.1 | Установка коммерческого прибора учета | 2020 | 0.23 | 1 | - | 2 | 11.4916 | О-0000787 от 31.12.2020
7.1.1 | Установка коммерческого прибора учета | 2020 | 0.23 | 1 | - | 1 | 11.492 | О-0000788 от 31.12.2020
7.1.1 | Установка коммерческого прибора учета | 2020 | 0.23 | 1 | - | 2 | 11.492 | О-0000789 от 31.12.2020
7.1.1 | Установка коммерческого прибора учета | 2020 | 0.23 | 1 | - | 3 | 10.9159 | О-0000790 от 31.12.2020
7.1.1 | Установка коммерческого прибора учета | 2020 | 0.23 | 1 | - | 4 | 10.9202 | О-0000730 от 30.11.2020
7.1.1 | Установка коммерческого прибора учета | 2020 | 0.23 | 1 | - | 2 | 11.4715 | О-0000792 от 31.12.2020
7.1.1 | Установка коммерческого прибора учета | 2020 | 0.23 | 1 | - | 1 | 11.5385 | О-0000793 от 31.12.2020
7.1.1 | Установка коммерческого прибора учета | 2020 | 0.23 | 1 | - | 1 | 11.3811 | О-0000794 от 31.12.2020
7.1.1 | Установка коммерческого прибора учета | 2020 | 0.23 | 1 | - | 1 | 11.1469 | О-0000795 от 31.12.2020
7.1.1 | Установка коммерческого прибора учета | 2020 | 0.23 | 1 | - | 1 | 11.381 | О-0000796 от 31.12.2020
7.1.1 | Установка коммерческого прибора учета | 2020 | 0.23 | 1 | - | 1 | 10.8916 | О-0000731 от 30.11.2020
7.1.1 | Установка коммерческого прибора учета | 2020 | 0.23 | 1 | - | 4 | 10.6057 | О-0000732 от 30.11.2020
7.1.1 | Установка коммерческого прибора учета | 2020 | 0.23 | 1 | - | 2 | 10.3078 | О-0000797 от 31.12.2020
7.1.1 | Установка коммерческого прибора учета | 2020 | 0.23 | 1 | - | 5 | 11.193 | О-0000733 от 30.11.2020
7.1.1 | Установка коммерческого прибора учета | 2020 | 0.23 | 1 | - | 1 | 11.0709 | О-0000798 от 31.12.2020
7.1.1 | Установка коммерческого прибора учета | 2020 | 0.23 | 1 | - | 3 | 11.4497 | О-0000646 от 31.10.2020
7.1.1 | Установка коммерческого прибора учета | 2020 | 0.23 | 1 | - | 1 | 10.7806 | О-0000734 от 30.11.2020
7.1.1 | Установка коммерческого прибора учета | 2020 | 0.23 | 1 | - | 15 | 11.4259 | О-0000799 от 31.12.2020
7.1.1 | Установка коммерческого прибора учета | 2020 | 0.23 | 1 | - | 15 | 11.0543 | О-0000735 от 30.11.2020
7.1.1 | Установка коммерческого прибора учета | 2020 | 0.23 | 1 | - | 1 | 10.9622 | О-0000803 от 31.12.2020
7.1.1 | Установка коммерческого прибора учета | 2020 | 0.23 | 1 | - | 0.4 | 10.9777 | О-0000804 от 31.12.2020
7.1.1 | Установка коммерческого прибора учета | 2020 | 0.23 | 1 | - | 2 | 11.4068 | О-0000648 от 31.10.2020
7.1.1 | Установка коммерческого прибора учета | 2020 | 0.23 | 1 | - | 0.2 | 10.4474 | О-0000738 от 30.11.2020
7.1.1 | Установка коммерческого прибора учета | 2020 | 0.23 | 1 | - | 10 | 10.324 | О-0000656 от 31.10.2020
7.1.1 | Установка коммерческого прибора учета | 2020 | 0.23 | 1 | - | 2 | 10.5443 | О-0000806 от 31.12.2020
7.1.1 | Установка коммерческого прибора учета | 2020 | 0.23 | 1 | - | 9 | 10.4558 | О-0000808 от 31.12.2020
7.1.1 | Установка коммерческого прибора учета | 2020 | 0.23 | 1 | - | 8 | 10.884 | 12-102/20-7 от 30.11.2020
7.1.1 | Установка коммерческого прибора учета | 2020 | 0.23 | 1 | - | 8.44 | 10.8839 | 12-103/20-7 от 30.11.2020
7.1.1 | Установка коммерческого прибора учета | 2020 | 0.23 | 1 | - | 4 | 10.884 | 12-104/20-7 от 30.11.2020
7.1.1 | Установка коммерческого прибора учета | 2020 | 0.23 | 1 | - | 8.44 | 10.8839 | 12-105/20-7 от 30.11.2020
7.1.1 | Установка коммерческого прибора учета | 2020 | 0.23 | 1 | - | 8.4 | 10.8839 | 12-107/20-7 от 30.11.2020
7.1.1 | Установка коммерческого прибора учета | 2020 | 0.23 | 1 | - | 4.2 | 10.8839 | 12-108/20-7 от 30.11.2020
7.1.1 | Установка коммерческого прибора учета | 2020 | 0.23 | 1 | - | 4.2 | 10.2505 | 12-109/20-7 от 31.12.2020
7.1.1 | Установка коммерческого прибора учета | 2020 | 0.23 | 1 | - | 4.2 | 10.8839 | 12-110/20-7 от 30.11.2020
7.1.1 | Установка коммерческого прибора учета | 2020 | 0.23 | 1 | - | 4.2 | 10.8839 | 12-111/20-7 от 30.11.2020
7.1.1 | Установка коммерческого прибора учета | 2020 | 0.23 | 1 | - | 4.2 | 10.8839 | 12-112/20-7 от 30.11.2020
7.1.1 | Установка коммерческого прибора учета | 2020 | 0.23 | 1 | - | 4.2 | 10.2416 | 12-113/20-7 от 31.12.2020
7.1.1 | Установка коммерческого прибора учета | 2020 | 0.23 | 1 | - | 4.2 | 10.2505 | 12-114/20-7 от 31.12.2020
7.1.1 | Установка коммерческого прибора учета | 2020 | 0.23 | 1 | - | 4 | 10.8839 | 12-115/20-7 от 30.11.2020
7.1.1 | Установка коммерческого прибора учета | 2020 | 0.23 | 1 | - | 4.2 | 10.8839 | 12-116/20-7 от 30.11.2020
7.1.1 | Установка коммерческого прибора учета | 2020 | 0.23 | 1 | - | 4.2 | 10.8839 | 12-117/20-7 от 30.11.2020
7.1.1 | Установка коммерческого прибора учета | 2020 | 0.23 | 1 | - | 8 | 10.2416 | 12-119/20-7 от 31.12.2020
7.1.1 | Установка коммерческого прибора учета | 2020 | 0.23 | 1 | - | 8 | 10.8839 | 12-121/20-7 от 30.11.2020
7.1.1 | Установка коммерческого прибора учета | 2020 | 0.23 | 1 | - | 4 | 10.8839 | 12-122/20-7 от 30.11.2020
7.1.1 | Установка коммерческого прибора учета | 2020 | 0.23 | 1 | - | 4 | 10.2416 | 12-123/20-7 от 31.12.2020
7.1.1 | Установка коммерческого прибора учета | 2020 | 0.23 | 1 | - | 8 | 10.2505 | 12-124/20-7 от 31.12.2020
7.1.1 | Установка коммерческого прибора учета | 2020 | 0.23 | 1 | - | 4 | 10.276 | 12-125/20-7 от 31.12.2020
7.1.1 | Установка коммерческого прибора учета | 2020 | 0.23 | 1 | - | 7 | 10.9839 | 12-126/20-7 от 31.12.2020
7.1.1 | Установка коммерческого прибора учета | 2020 | 0.23 | 1 | - | 8 | 10.2416 | 12-128/20-7 от 31.12.2020
7.1.1 | Установка коммерческого прибора учета | 2020 | 0.23 | 1 | - | 4 | 10.2505 | 12-129/20-7 от 31.12.2020
7.1.1 | Установка коммерческого прибора учета | 2020 | 0.23 | 1 | - | 11 | 10.276 | 12-130/20-7 от 31.12.2020
7.1.1 | Установка коммерческого прибора учета | 2020 | 0.23 | 1 | - | 4 | 10.2505 | 12-132/20-7 от 31.12.2020
7.1.1 | Установка коммерческого прибора учета | 2020 | 0.23 | 1 | - | 4 | 10.2505 | 12-133/20-7 от 31.12.2020
7.1.1 | Установка коммерческого прибора учета | 2020 | 0.23 | 1 | - | 11 | 10.276 | 12-134/20-7 от 31.12.2020
7.1.1 | Установка коммерческого прибора учета | 2020 | 0.23 | 1 | - | 4 | 10.2416 | 12-135/20-7 от31.12.2020
7.1.1 | Установка коммерческого прибора учета | 2020 | 0.23 | 1 | - | 4 | 10.2671 | 12-137/20-7 от 31.12.2020
7.1.1 | Установка коммерческого прибора учета | 2020 | 0.23 | 1 | - | 4 | 10.2671 | 12-140/20-7 от 31.12.2020
7.1.1 | Установка коммерческого прибора учета | 2020 | 0.23 | 1 | - | 4 | 10.2671 | 12-141/20-7 от 31.12.2020
7.1.1 | Установка коммерческого прибора учета | 2020 | 0.23 | 1 | - | 11 | 10.975 | 12-142/20-7 от 31.12.2020
7.1.1 | Установка коммерческого прибора учета | 2020 | 0.23 | 1 | - | 4 | 10.2416 | 12-143/20-7 от31.12.2020
7.1.1 | Установка коммерческого прибора учета | 2020 | 0.23 | 1 | - | 4 | 10.2671 | 12-144/20-7 от 31.12.2020
7.1.1 | Установка коммерческого прибора учета | 2020 | 0.23 | 1 | - | 7 | 10.2416 | 12-145/20-7 от 31.12.2020
7.1.1 | Установка коммерческого прибора учета | 2020 | 0.23 | 1 | - | 4 | 10.2416 | 12-147/20-7 от 31.12.2020
7.1.1 | Установка коммерческого прибора учета | 2020 | 0.23 | 1 | - | 4 | 10.975 | 12-150/20-7 от 31.12.2020
7.1.1 | Установка коммерческого прибора учета | 2020 | 0.23 | 1 | - | 4 | 10.2413 | 12-154/20-7 от 31.12.2020
7.1.1 | Установка коммерческого прибора учета | 2020 | 0.23 | 1 | - | 11 | 10.2505 | 12-100/20-7 от 31.12.2020
7.1.1 | Установка коммерческого прибора учета | 2020 | 0.23 | 1 | - | 11.42 | 10.884 | 12-101/20-7 от 30.11.2020
7.1.1 | Установка коммерческого прибора учета | 2020 | 0.23 | 1 | - | 8 | 10.276 | 12-131/20-7 от 31.12.2020
7.1.1 | Установка коммерческого прибора учета | 2020 | 0.23 | 1 | - | 11 | 10.2416 | 12-152/20-7 от 31.12.2020
7.1.1 | Установка коммерческого прибора учета | 2020 | 0.23 | 1 | - | 7 | 9.4469 | 13-527/20 от 06.11.20
7.1.1 | Установка коммерческого прибора учета | 2020 | 0.23 | 1 | - | 8 | 9.402 | 13-528/20 от 29.10.20
7.1.1 | Установка коммерческого прибора учета | 2020 | 0.23 | 1 | - | 5 | 9.4469 | 13-530/20 от 06.11.20
7.1.1 | Установка коммерческого прибора учета | 2020 | 0.23 | 1 | - | 8 | 9.412 | 13-531/20 от 27.10.20
7.1.1 | Установка коммерческого прибора учета | 2020 | 0.23 | 1 | - | 7 | 9.4469 | 13-533/20 от 29.10.20
7.1.1 | Установка коммерческого прибора учета | 2020 | 0.23 | 1 | - | 7 | 9.4469 | 13-535/20 от 28.10.20
7.1.1 | Установка коммерческого прибора учета | 2020 | 0.23 | 1 | - | 8 | 9.4121 | 13-536/20 от 26.10.20
7.1.1 | Установка коммерческого прибора учета | 2020 | 0.23 | 1 | - | 8 | 9.402 | 13-537/20 от 07.10.20
7.1.1 | Установка коммерческого прибора учета | 2020 | 0.23 | 1 | - | 8 | 9.4121 | 13-538/20 от 19.10.20
7.1.1 | Установка коммерческого прибора учета | 2020 | 0.23 | 1 | - | 5 | 9.402 | 13-539/20 от 07.10.20
7.1.1 | Установка коммерческого прибора учета | 2020 | 0.23 | 1 | - | 7 | 9.402 | 13-540/20 от 12.10.20
7.1.1 | Установка коммерческого прибора учета | 2020 | 0.23 | 1 | - | 4 | 9.402 | 13-541/20 от 12.10.20
7.1.1 | Установка коммерческого прибора учета | 2020 | 0.23 | 1 | - | 14.99 | 9.4121 | 13-542/20 от 29.10.20
7.1.1 | Установка коммерческого прибора учета | 2020 | 0.23 | 1 | - | 11 | 9.4121 | 13-543/20 от 03.11.20
7.1.1 | Установка коммерческого прибора учета | 2020 | 0.23 | 1 | - | 7 | 9.4469 | 13-544/20 от 24.11.20
7.1.1 | Установка коммерческого прибора учета | 2020 | 0.23 | 1 | - | 10 | 9.402 | 13-545/20 от 07.10.20
7.1.1 | Установка коммерческого прибора учета | 2020 | 0.23 | 1 | - | 5 | 9.4469 | 13-546/20 от 10.12.20
7.1.1 | Установка коммерческого прибора учета | 2020 | 0.23 | 1 | - | 8 | 9.412 | 13-547/20 от 27.10.20
7.1.1 | Установка коммерческого прибора учета | 2020 | 0.23 | 1 | - | 8 | 9.412 | 13-548/20 от 21.10.20
7.1.1 | Установка коммерческого прибора учета | 2020 | 0.23 | 1 | - | 7 | 9.4469 | 13-549/20 от 12.11.20
7.1.1 | Установка коммерческого прибора учета | 2020 | 0.23 | 1 | - | 12 | 9.4469 | 13-550/20 от 12.11.20
7.1.1 | Установка коммерческого прибора учета | 2020 | 0.23 | 1 | - | 13.75 | 9.4469 | 13-552/20 от 17.11.20
7.1.1 | Установка коммерческого прибора учета | 2020 | 0.23 | 1 | - | 6.1 | 9.4469 | 13-555/20 от 19.11.20
7.1.1 | Установка коммерческого прибора учета | 2020 | 0.23 | 1 | - | 8 | 9.4469 | 13-558/20 от 16.11.20
7.1.1 | Установка коммерческого прибора учета | 2020 | 0.23 | 1 | - | 7 | 9.4121 | 13-559/20 от 05.11.20
7.1.1 | Установка коммерческого прибора учета | 2020 | 0.23 | 1 | - | 7 | 9.402 | 13-560/20 от 05.11.20
7.1.1 | Установка коммерческого прибора учета | 2020 | 0.23 | 1 | - | 10 | 9.402 | 13-561/20 от 12.10.20
7.1.1 | Установка коммерческого прибора учета | 2020 | 0.23 | 1 | - | 8 | 9.402 | 13-562/20 от 12.10.20
7.1.1 | Установка коммерческого прибора учета | 2020 | 0.23 | 1 | - | 9 | 9.402 | 13-563/20 от 07.10.20
7.1.1 | Установка коммерческого прибора учета | 2020 | 0.23 | 1 | - | 9 | 9.4121 | 13-564/20 от 22.10.20
7.1.1 | Установка коммерческого прибора учета | 2020 | 0.23 | 1 | - | 7 | 9.412 | 13-566/20 от 15.10.20
7.1.1 | Установка коммерческого прибора учета | 2020 | 0.23 | 1 | - | 12 | 9.4121 | 13-567/20 от 21.10.20
7.1.1 | Установка коммерческого прибора учета | 2020 | 0.23 | 1 | - | 8 | 9.402 | 13-568/20 от 29.10.20
7.1.1 | Установка коммерческого прибора учета | 2020 | 0.23 | 1 | - | 8 | 9.4469 | 13-569/20 от 24.11.20
7.1.1 | Установка коммерческого прибора учета | 2020 | 0.23 | 1 | - | 6 | 9.4469 | 13-570/20 от 26.11.20
7.1.1 | Установка коммерческого прибора учета | 2020 | 0.23 | 1 | - | 7 | 9.4469 | 13-571/20 от 26.11.20
7.1.1 | Установка коммерческого прибора учета | 2020 | 0.23 | 1 | - | 12 | 9.4469 | 13-572/20 от 12.11.20
7.1.1 | Установка коммерческого прибора учета | 2020 | 0.23 | 1 | - | 7.32 | 9.4469 | 13-573/20 от 16.11.20
7.1.1 | Установка коммерческого прибора учета | 2020 | 0.23 | 1 | - | 4.4 | 9.412 | 13-574/20 от 27.10.20
7.1.1 | Установка коммерческого прибора учета | 2020 | 0.23 | 1 | - | 6.5 | 9.4469 | 13-575/20 от 24.11.20
7.1.1 | Установка коммерческого прибора учета | 2020 | 0.23 | 1 | - | 10 | 9.4469 | 13-576/20 от 24.11.20
7.1.1 | Установка коммерческого прибора учета | 2020 | 0.23 | 1 | - | 11.39 | 9.412 | 13-577/20 от 27.11.20
7.1.1 | Установка коммерческого прибора учета | 2020 | 0.23 | 1 | - | 9 | 9.4121 | 13-578/20 от 27.11.20
7.1.1 | Установка коммерческого прибора учета | 2020 | 0.23 | 1 | - | 9 | 9.4121 | 13-579/20 от 03.11.20
7.1.1 | Установка коммерческого прибора учета | 2020 | 0.23 | 1 | - | 8 | 9.412 | 13-580/20 от 21.10.20
7.1.1 | Установка коммерческого прибора учета | 2020 | 0.23 | 1 | - | 9 | 9.4121 | 13-581/20 от 19.10.20
7.1.1 | Установка коммерческого прибора учета | 2020 | 0.23 | 1 | - | 8 | 9.4121 | 13-582/20 от 26.10.20
7.1.1 | Установка коммерческого прибора учета | 2020 | 0.23 | 1 | - | 8 | 9.412 | 13-583/20 от 26.10.20
7.1.1 | Установка коммерческого прибора учета | 2020 | 0.23 | 1 | - | 8 | 9.4469 | 13-585/20 от 23.11.20
7.1.1 | Установка коммерческого прибора учета | 2020 | 0.23 | 1 | - | 8 | 9.4469 | 13-588/20 от 20.11.20
7.1.1 | Установка коммерческого прибора учета | 2020 | 0.23 | 1 | - | 10 | 9.412 | 13-589/20 от 23.10.20
7.1.1 | Установка коммерческого прибора учета | 2020 | 0.23 | 1 | - | 9 | 9.4121 | 13-590/20 от 30.11.20
7.1.1 | Установка коммерческого прибора учета | 2020 | 0.23 | 1 | - | 10 | 9.4469 | 13-592/20 от 24.11.20
7.1.1 | Установка коммерческого прибора учета | 2020 | 0.23 | 1 | - | 9 | 9.4469 | 13-593/20 от 06.11.20
7.1.1 | Установка коммерческого прибора учета | 2020 | 0.23 | 1 | - | 7 | 9.4469 | 13-594/20 от 19.11.20
7.1.1 | Установка коммерческого прибора учета | 2020 | 0.23 | 1 | - | 5.25 | 9.4469 | 13-595/20 от 23.11.20
7.1.1 | Установка коммерческого прибора учета | 2020 | 0.23 | 1 | - | 15 | 9.4469 | 13-599/20 от 06.11.20
7.1.1 | Установка коммерческого прибора учета | 2020 | 0.23 | 1 | - | 10 | 9.4469 | 13-600/20 от 06.11.20
7.1.1 | Установка коммерческого прибора учета | 2020 | 0.23 | 1 | - | 10 | 9.4469 | 13-601/20 от 06.11.20
7.1.1 | Установка коммерческого прибора учета | 2020 | 0.23 | 1 | - | 9 | 9.4469 | 13-602/20 от 09.11.20
7.1.1 | Установка коммерческого прибора учета | 2020 | 0.23 | 1 | - | 5 | 9.4469 | 13-603/20 от 17.12.20
7.1.1 | Установка коммерческого прибора учета | 2020 | 0.23 | 1 | - | 5 | 9.4291 | 13-604/20 от 18.12.20
7.1.1 | Установка коммерческого прибора учета | 2020 | 0.23 | 1 | - | 15 | 9.4469 | 13-607/20 от 18.11.20
7.1.1 | Установка коммерческого прибора учета | 2020 | 0.23 | 1 | - | 8.01 | 9.4469 | 13-608/20 от 19.11.20
7.1.1 | Установка коммерческого прибора учета | 2020 | 0.23 | 1 | - | 8 | 9.4469 | 13-609/20 от 23.11.20
7.1.1 | Установка коммерческого прибора учета | 2020 | 0.23 | 1 | - | 3 | 9.4121 | 13-610/20 от 27.11.20
7.1.1 | Установка коммерческого прибора учета | 2020 | 0.23 | 1 | - | 5.5 | 9.4469 | 13-611/20 от 20.11.20
7.1.1 | Установка коммерческого прибора учета | 2020 | 0.23 | 1 | - | 10.55 | 9.4469 | 13-613/20 от 18.11.20
7.1.1 | Установка коммерческого прибора учета | 2020 | 0.23 | 1 | - | 9 | 9.412 | 13-616/20 от 03.11.20
7.1.1 | Установка коммерческого прибора учета | 2020 | 0.23 | 1 | - | 5 | 9.4121 | 13-617/20 от 19.10.20
7.1.1 | Установка коммерческого прибора учета | 2020 | 0.23 | 1 | - | 5 | 9.4469 | 13-619/20 от 04.12.20
7.1.1 | Установка коммерческого прибора учета | 2020 | 0.23 | 1 | - | 10 | 9.4469 | 13-620/20 от 12.11.20
7.1.1 | Установка коммерческого прибора учета | 2020 | 0.23 | 1 | - | 9 | 9.4121 | 13-621/20 от 27.10.20
7.1.1 | Установка коммерческого прибора учета | 2020 | 0.23 | 1 | - | 9 | 9.4469 | 13-622/20 от 05.11.20
7.1.1 | Установка коммерческого прибора учета | 2020 | 0.23 | 1 | - | 6 | 9.4121 | 13-623/20 от 22.10.20
7.1.1 | Установка коммерческого прибора учета | 2020 | 0.23 | 1 | - | 13 | 9.4469 | 13-624/20 от 17.11.20
7.1.1 | Установка коммерческого прибора учета | 2020 | 0.23 | 1 | - | 8 | 9.4121 | 13-625/20 от 15.10.20
7.1.1 | Установка коммерческого прибора учета | 2020 | 0.23 | 1 | - | 15 | 9.4056 | 13-626/20 от 09.12.20
7.1.1 | Установка коммерческого прибора учета | 2020 | 0.23 | 1 | - | 8 | 9.4469 | 13-627/20 от 24.11.20
7.1.1 | Установка коммерческого прибора учета | 2020 | 0.23 | 1 | - | 5 | 9.4056 | 13-628/20 от 10.12.20
7.1.1 | Установка коммерческого прибора учета | 2020 | 0.23 | 1 | - | 9 | 9.4469 | 13-629/20 от 20.11.20
7.1.1 | Установка коммерческого прибора учета | 2020 | 0.23 | 1 | - | 8.89 | 9.4291 | 13-630/20 от 03.12.20
7.1.1 | Установка коммерческого прибора учета | 2020 | 0.23 | 1 | - | 8 | 9.4121 | 13-631/20 от 30.11.20
7.1.1 | Установка коммерческого прибора учета | 2020 | 0.23 | 1 | - | 13 | 9.412 | 13-632/20 от 30.11.20
7.1.1 | Установка коммерческого прибора учета | 2020 | 0.23 | 1 | - | 7 | 9.4056 | 13-633/20 от 01.12.20
7.1.1 | Установка коммерческого прибора учета | 2020 | 0.23 | 1 | - | 9 | 9.4469 | 13-634/20 от 09.11.20
7.1.1 | Установка коммерческого прибора учета | 2020 | 0.23 | 1 | - | 7 | 9.4469 | 13-635/20 от 20.11.20
7.1.1 | Установка коммерческого прибора учета | 2020 | 0.23 | 1 | - | 15 | 9.4469 | 13-636/20 от 24.11.20
7.1.1 | Установка коммерческого прибора учета | 2020 | 0.23 | 1 | - | 7 | 9.4469 | 13-637/20 от 08.12.20
7.1.1 | Установка коммерческого прибора учета | 2020 | 0.23 | 1 | - | 8 | 9.4469 | 13-638/20 от 09.11.20
7.1.1 | Установка коммерческого прибора учета | 2020 | 0.23 | 1 | - | 14.5 | 9.4469 | 13-639/20 от 23.11.20
7.1.1 | Установка коммерческого прибора учета | 2020 | 0.23 | 1 | - | 12.5 | 9.402 | 13-640/20 от 12.10.20
7.1.1 | Установка коммерческого прибора учета | 2020 | 0.23 | 1 | - | 9 | 9.4469 | 13-641/20 от 23.11.20
7.1.1 | Установка коммерческого прибора учета | 2020 | 0.23 | 1 | - | 12.5 | 9.4121 | 13-642/20 от 27.10.20
7.1.1 | Установка коммерческого прибора учета | 2020 | 0.23 | 1 | - | 8.5 | 9.4469 | 13-643/20 от 23.11.20
7.1.1 | Установка коммерческого прибора учета | 2020 | 0.23 | 1 | - | 7 | 9.402 | 13-644/20 от 30.10.20
7.1.1 | Установка коммерческого прибора учета | 2020 | 0.23 | 1 | - | 10.66 | 9.4469 | 13-646/20 от 17.11.20
7.1.1 | Установка коммерческого прибора учета | 2020 | 0.23 | 1 | - | 5 | 9.4469 | 13-648/20 от 28.10.20
7.1.1 | Установка коммерческого прибора учета | 2020 | 0.23 | 1 | - | 9 | 9.4469 | 13-649/20 от 23.11.20
7.1.1 | Установка коммерческого прибора учета | 2020 | 0.23 | 1 | - | 9 | 9.4469 | 13-652/20 от 29.10.20
7.1.1 | Установка коммерческого прибора учета | 2020 | 0.23 | 1 | - | 8 | 9.4469 | 13-653/20 от 28.10.20
7.1.1 | Установка коммерческого прибора учета | 2020 | 0.23 | 1 | - | 11 | 9.4469 | 13-656/20 от 19.11.20
7.1.1 | Установка коммерческого прибора учета | 2020 | 0.23 | 1 | - | 7 | 9.4469 | 13-657/20 от 09.11.20
7.1.1 | Установка коммерческого прибора учета | 2020 | 0.23 | 1 | - | 5 | 9.412 | 13-658/20 от 15.10.20
7.1.1 | Установка коммерческого прибора учета | 2020 | 0.23 | 1 | - | 8.4 | 9.4469 | 13-659/20 от 28.10.20
7.1.1 | Установка коммерческого прибора учета | 2020 | 0.23 | 1 | - | 5 | 9.4291 | 13-660/20 от 21.12.20
7.1.1 | Установка коммерческого прибора учета | 2020 | 0.23 | 1 | - | 9 | 9.412 | 13-661/20 от 27.11.20
7.1.1 | Установка коммерческого прибора учета | 2020 | 0.23 | 1 | - | 11 | 9.4291 | 13-662/20 от 02.12.20
7.1.1 | Установка коммерческого прибора учета | 2020 | 0.23 | 1 | - | 12.5 | 9.412 | 13-663/20 от 02.11.20
7.1.1 | Установка коммерческого прибора учета | 2020 | 0.23 | 1 | - | 8 | 9.4469 | 13-664/20 от 24.11.20
7.1.1 | Установка коммерческого прибора учета | 2020 | 0.23 | 1 | - | 5 | 9.4469 | 13-666/20 от 21.12.20
7.1.1 | Установка коммерческого прибора учета | 2020 | 0.23 | 1 | - | 8 | 9.4469 | 13-667/20 от 09.11.20
7.1.1 | Установка коммерческого прибора учета | 2020 | 0.23 | 1 | - | 10 | 9.4469 | 13-669/20 от 28.10.20
7.1.1 | Установка коммерческого прибора учета | 2020 | 0.23 | 1 | - | 10 | 9.4469 | 13-671/20 от 09.11.20
7.1.1 | Установка коммерческого прибора учета | 2020 | 0.23 | 1 | - | 7 | 9.4469 | 13-672/20 от 05.11.20
7.1.1 | Установка коммерческого прибора учета | 2020 | 0.23 | 1 | - | 7 | 9.4469 | 13-673/20 от 05.11.20
7.1.1 | Установка коммерческого прибора учета | 2020 | 0.23 | 1 | - | 10 | 9.402 | 13-675/20 от 30.10.20
7.1.1 | Установка коммерческого прибора учета | 2020 | 0.23 | 1 | - | 10 | 9.4469 | 13-676/20 от 18.11.20
7.1.1 | Установка коммерческого прибора учета | 2020 | 0.23 | 1 | - | 11.5 | 9.4291 | 13-677/20 от 07.12.20
7.1.1 | Установка коммерческого прибора учета | 2020 | 0.23 | 1 | - | 7 | 9.4469 | 13-678/20 от 23.11.20
7.1.1 | Установка коммерческого прибора учета | 2020 | 0.23 | 1 | - | 7 | 9.412 | 13-679/20 от 19.10.20
7.1.1 | Установка коммерческого прибора учета | 2020 | 0.23 | 1 | - | 5 | 9.4469 | 13-680/20 от 20.11.20
7.1.1 | Установка коммерческого прибора учета | 2020 | 0.23 | 1 | - | 10 | 9.4469 | 13-683/20 от 05.11.20
7.1.1 | Установка коммерческого прибора учета | 2020 | 0.23 | 1 | - | 15 | 9.2741 | 13-684/20 от 21.12.20
7.1.1 | Установка коммерческого прибора учета | 2020 | 0.23 | 1 | - | 7 | 9.4469 | 13-686/20 от 25.11.20
7.1.1 | Установка коммерческого прибора учета | 2020 | 0.23 | 1 | - | 12.5 | 9.4056 | 13-687/20 от 02.12.20
7.1.1 | Установка коммерческого прибора учета | 2020 | 0.23 | 1 | - | 13.93 | 9.4469 | 13-688/20 от 25.11.20
7.1.1 | Установка коммерческого прибора учета | 2020 | 0.23 | 1 | - | 8 | 9.4469 | 13-691/20 от 16.11.20
7.1.1 | Установка коммерческого прибора учета | 2020 | 0.23 | 1 | - | 8 | 9.4469 | 13-692/20 от 16.11.20
7.1.1 | Установка коммерческого прибора учета | 2020 | 0.23 | 1 | - | 8 | 9.4469 | 13-693/20 от 16.11.20
7.1.1 | Установка коммерческого прибора учета | 2020 | 0.23 | 1 | - | 5 | 9.4469 | 13-694/20 от 19.11.20
7.1.1 | Установка коммерческого прибора учета | 2020 | 0.23 | 1 | - | 8 | 9.4121 | 13-695/20 от 26.11.20
7.1.1 | Установка коммерческого прибора учета | 2020 | 0.23 | 1 | - | 12.5 | 9.4121 | 13-696/20 от 27.10.20
7.1.1 | Установка коммерческого прибора учета | 2020 | 0.23 | 1 | - | 12 | 9.4291 | 13-697/20 от 02.12.20
7.1.1 | Установка коммерческого прибора учета | 2020 | 0.23 | 1 | - | 8 | 9.4469 | 13-698/20 от 18.11.20
7.1.1 | Установка коммерческого прибора учета | 2020 | 0.23 | 1 | - | 8 | 9.4469 | 13-699/20 от 18.11.20
7.1.1 | Установка коммерческого прибора учета | 2020 | 0.23 | 1 | - | 14 | 9.4469 | 13-700/20 от 28.10.20
7.1.1 | Установка коммерческого прибора учета | 2020 | 0.23 | 1 | - | 12.5 | 9.4121 | 13-701/20 от 27.10.20
7.1.1 | Установка коммерческого прибора учета | 2020 | 0.23 | 1 | - | 10.5 | 9.4469 | 13-702/20 от 19.11.20
7.1.1 | Установка коммерческого прибора учета | 2020 | 0.23 | 1 | - | 9 | 9.4469 | 13-704/20 от 16.11.20
7.1.1 | Установка коммерческого прибора учета | 2020 | 0.23 | 1 | - | 8 | 9.4469 | 13-705/20 от 16.11.20
7.1.1 | Установка коммерческого прибора учета | 2020 | 0.23 | 1 | - | 10 | 9.4469 | 13-706/20 от 12.11.20
7.1.1 | Установка коммерческого прибора учета | 2020 | 0.23 | 1 | - | 8 | 9.4469 | 13-707/20 от 19.11.20
7.1.1 | Установка коммерческого прибора учета | 2020 | 0.23 | 1 | - | 8 | 9.4469 | 13-708/20 от 09.11.20
7.1.1 | Установка коммерческого прибора учета | 2020 | 0.23 | 1 | - | 12.5 | 9.4056 | 13-709/20 от 01.12.20
7.1.1 | Установка коммерческого прибора учета | 2020 | 0.23 | 1 | - | 10 | 9.4121 | 13-711/20 от 30.10.20
7.1.1 | Установка коммерческого прибора учета | 2020 | 0.23 | 1 | - | 2 | 9.4469 | 13-712/20 от 03.11.20
7.1.1 | Установка коммерческого прибора учета | 2020 | 0.23 | 1 | - | 10.5 | 9.4469 | 13-713/20 от 18.11.20
7.1.1 | Установка коммерческого прибора учета | 2020 | 0.23 | 1 | - | 10 | 9.4121 | 13-715/20 от 28.10.20
7.1.1 | Установка коммерческого прибора учета | 2020 | 0.23 | 1 | - | 9.5 | 9.4121 | 13-716/20 от 28.10.20
7.1.1 | Установка коммерческого прибора учета | 2020 | 0.23 | 1 | - | 10.5 | 9.4121 | 13-717/20 от 30.11.20
7.1.1 | Установка коммерческого прибора учета | 2020 | 0.23 | 1 | - | 8 | 9.4469 | 13-718/20 от 20.11.20
7.1.1 | Установка коммерческого прибора учета | 2020 | 0.23 | 1 | - | 9.5 | 9.4291 | 13-719/20 от 02.12.20
7.1.1 | Установка коммерческого прибора учета | 2020 | 0.23 | 1 | - | 10 | 9.4469 | 13-720/20 от 19.11.20
7.1.1 | Установка коммерческого прибора учета | 2020 | 0.23 | 1 | - | 7 | 9.4056 | 13-722/20 от 02.12.20
7.1.1 | Установка коммерческого прибора учета | 2020 | 0.23 | 1 | - | 12 | 9.4121 | 13-723/20 от 27.10.20
7.1.1 | Установка коммерческого прибора учета | 2020 | 0.23 | 1 | - | 6 | 9.4469 | 13-724/20 от 03.11.20
7.1.1 | Установка коммерческого прибора учета | 2020 | 0.23 | 1 | - | 5 | 9.4469 | 13-725/20 от 23.11.20
7.1.1 | Установка коммерческого прибора учета | 2020 | 0.23 | 1 | - | 5 | 9.4469 | 13-726/20 от 23.11.20
7.1.1 | Установка коммерческого прибора учета | 2020 | 0.23 | 1 | - | 7 | 9.4469 | 13-727/20 от 27.10.20
7.1.1 | Установка коммерческого прибора учета | 2020 | 0.23 | 1 | - | 8 | 9.4469 | 13-728/20 от 23.11.20
7.1.1 | Установка коммерческого прибора учета | 2020 | 0.23 | 1 | - | 8 | 9.412 | 13-729/20 от 27.11.20
7.1.1 | Установка коммерческого прибора учета | 2020 | 0.23 | 1 | - | 7.5 | 9.4469 | 13-731/20 от 25.11.20
7.1.1 | Установка коммерческого прибора учета | 2020 | 0.23 | 1 | - | 15 | 9.4291 | 13-732/20 от 10.12.20
7.1.1 | Установка коммерческого прибора учета | 2020 | 0.23 | 1 | - | 7 | 9.4121 | 13-735/20 от 27.10.20
7.1.1 | Установка коммерческого прибора учета | 2020 | 0.23 | 1 | - | 7 | 9.4469 | 13-736/20 от 05.11.20
7.1.1 | Установка коммерческого прибора учета | 2020 | 0.23 | 1 | - | 8 | 9.402 | 13-737/20 от 05.11.20
7.1.1 | Установка коммерческого прибора учета | 2020 | 0.23 | 1 | - | 7 | 9.4121 | 13-738/20 от 30.11.20
7.1.1 | Установка коммерческого прибора учета | 2020 | 0.23 | 1 | - | 10 | 9.4469 | 13-739/20 от 23.11.20
7.1.1 | Установка коммерческого прибора учета | 2020 | 0.23 | 1 | - | 10 | 9.4469 | 13-741/20 от 09.12.20
7.1.1 | Установка коммерческого прибора учета | 2020 | 0.23 | 1 | - | 5 | 9.4469 | 13-742/20 от 09.12.20
7.1.1 | Установка коммерческого прибора учета | 2020 | 0.23 | 1 | - | 7 | 9.4056 | 13-743/20 от 08.12.20
7.1.1 | Установка коммерческого прибора учета | 2020 | 0.23 | 1 | - | 8 | 9.4469 | 13-744/20 от 17.12.20
7.1.1 | Установка коммерческого прибора учета | 2020 | 0.23 | 1 | - | 7.5 | 9.4469 | 13-745/20 от 25.11.20
7.1.1 | Установка коммерческого прибора учета | 2020 | 0.23 | 1 | - | 10 | 9.4469 | 13-746/20 от 08.12.20
7.1.1 | Установка коммерческого прибора учета | 2020 | 0.23 | 1 | - | 6 | 9.4291 | 13-747/20 от 14.12.20
7.1.1 | Установка коммерческого прибора учета | 2020 | 0.23 | 1 | - | 3 | 9.4056 | 13-748/20 от 09.12.20
7.1.1 | Установка коммерческого прибора учета | 2020 | 0.23 | 1 | - | 7 | 9.4121 | 13-749/20 от 27.11.20
7.1.1 | Установка коммерческого прибора учета | 2020 | 0.23 | 1 | - | 12 | 9.4056 | 13-750/20 от 03.12.20
7.1.1 | Установка коммерческого прибора учета | 2020 | 0.23 | 1 | - | 5 | 9.4469 | 13-751/20 от 24.11.20
7.1.1 | Установка коммерческого прибора учета | 2020 | 0.23 | 1 | - | 8 | 9.4056 | 13-752/20 от 02.12.20
7.1.1 | Установка коммерческого прибора учета | 2020 | 0.23 | 1 | - | 10 | 9.4469 | 13-753/20 от 25.11.20
7.1.1 | Установка коммерческого прибора учета | 2020 | 0.23 | 1 | - | 8 | 9.4469 | 13-754/20 от 23.11.20
7.1.1 | Установка коммерческого прибора учета | 2020 | 0.23 | 1 | - | 8 | 9.4121 | 13-755/20 от 30.11.20
7.1.1 | Установка коммерческого прибора учета | 2020 | 0.23 | 1 | - | 6 | 9.4291 | 13-756/20 от 14.12.20
7.1.1 | Установка коммерческого прибора учета | 2020 | 0.23 | 1 | - | 10 | 9.4291 | 13-757/20 от 02.12.20
7.1.1 | Установка коммерческого прибора учета | 2020 | 0.23 | 1 | - | 8 | 9.4056 | 13-758/20 от 01.12.20
7.1.1 | Установка коммерческого прибора учета | 2020 | 0.23 | 1 | - | 12 | 9.4291 | 13-759/20 от 07.12.20
7.1.1 | Установка коммерческого прибора учета | 2020 | 0.23 | 1 | - | 5 | 9.4291 | 13-760/20 от 14.12.20
7.1.1 | Установка коммерческого прибора учета | 2020 | 0.23 | 1 | - | 8 | 9.4291 | 13-762/20 от 16.12.20
7.1.1 | Установка коммерческого прибора учета | 2020 | 0.23 | 1 | - | 2 | 9.4291 | 13-763/20 от 16.12.20
7.1.1 | Установка коммерческого прибора учета | 2020 | 0.23 | 1 | - | 9 | 9.4469 | 13-764/20 от 16.12.20
7.1.1 | Установка коммерческого прибора учета | 2020 | 0.23 | 1 | - | 10 | 9.4056 | 13-766/20 от 01.12.20
7.1.1 | Установка коммерческого прибора учета | 2020 | 0.23 | 1 | - | 10 | 9.4469 | 13-768/20 от 09.11.20
7.1.1 | Установка коммерческого прибора учета | 2020 | 0.23 | 1 | - | 12 | 9.4469 | 13-770/20 от 10.12.20
7.1.1 | Установка коммерческого прибора учета | 2020 | 0.23 | 1 | - | 11 | 9.4056 | 13-772/20 от 02.12.20
7.1.1 | Установка коммерческого прибора учета | 2020 | 0.23 | 1 | - | 7 | 9.4056 | 13-773/20 от 02.12.20
7.1.1 | Установка коммерческого прибора учета | 2020 | 0.23 | 1 | - | 3 | 9.4291 | 13-774/20 от 10.12.20
7.1.1 | Установка коммерческого прибора учета | 2020 | 0.23 | 1 | - | 7 | 9.412 | 13-775/20 от 03.11.20
7.1.1 | Установка коммерческого прибора учета | 2020 | 0.23 | 1 | - | 6 | 9.4469 | 13-776/20 от 25.11.20
7.1.1 | Установка коммерческого прибора учета | 2020 | 0.23 | 1 | - | 12 | 9.4469 | 13-777/20 от 11.11.20
7.1.1 | Установка коммерческого прибора учета | 2020 | 0.23 | 1 | - | 10 | 9.4469 | 13-778/20 от 23.11.20
7.1.1 | Установка коммерческого прибора учета | 2020 | 0.23 | 1 | - | 7 | 9.4469 | 13-779/20 от 23.11.20
7.1.1 | Установка коммерческого прибора учета | 2020 | 0.23 | 1 | - | 7 | 9.4056 | 13-780/20 от 03.12.20
7.1.1 | Установка коммерческого прибора учета | 2020 | 0.23 | 1 | - | 7 | 9.4469 | 13-781/20 от 23.11.20
7.1.1 | Установка коммерческого прибора учета | 2020 | 0.23 | 1 | - | 6 | 9.4469 | 13-784/20 от 05.11.20
7.1.1 | Установка коммерческого прибора учета | 2020 | 0.23 | 1 | - | 12 | 9.4469 | 13-785/20 от 17.12.20
7.1.1 | Установка коммерческого прибора учета | 2020 | 0.23 | 1 | - | 7 | 9.4056 | 13-787/20 от 02.12.20
7.1.1 | Установка коммерческого прибора учета | 2020 | 0.23 | 1 | - | 7 | 9.4469 | 13-788/20 от 05.11.20
7.1.1 | Установка коммерческого прибора учета | 2020 | 0.23 | 1 | - | 7 | 9.4056 | 13-789/20 от 18.12.20
7.1.1 | Установка коммерческого прибора учета | 2020 | 0.23 | 1 | - | 10 | 9.4056 | 13-790/20 от 01.12.20
7.1.1 | Установка коммерческого прибора учета | 2020 | 0.23 | 1 | - | 8 | 9.4469 | 13-791/20 от 19.11.20
7.1.1 | Установка коммерческого прибора учета | 2020 | 0.23 | 1 | - | 10 | 9.412 | 13-795/20 от 30.11.20
7.1.1 | Установка коммерческого прибора учета | 2020 | 0.23 | 1 | - | 5 | 9.4056 | 13-796/20 от 10.12.20
7.1.1 | Установка коммерческого прибора учета | 2020 | 0.23 | 1 | - | 10 | 9.4469 | 13-797/20 от 09.12.20
7.1.1 | Установка коммерческого прибора учета | 2020 | 0.23 | 1 | - | 10 | 9.412 | 13-798/20 от 27.11.20
7.1.1 | Установка коммерческого прибора учета | 2020 | 0.23 | 1 | - | 9 | 9.4469 | 13-799/20 от 28.10.20
7.1.1 | Установка коммерческого прибора учета | 2020 | 0.23 | 1 | - | 7 | 9.4469 | 13-800/20 от 23.11.20
7.1.1 | Установка коммерческого прибора учета | 2020 | 0.23 | 1 | - | 12 | 9.402 | 13-801/20 от 12.10.20
7.1.1 | Установка коммерческого прибора учета | 2020 | 0.23 | 1 | - | 5 | 9.4469 | 13-803/20 от 25.11.20
7.1.1 | Установка коммерческого прибора учета | 2020 | 0.23 | 1 | - | 7 | 9.4469 | 13-804/20 от 07.12.20
7.1.1 | Установка коммерческого прибора учета | 2020 | 0.23 | 1 | - | 11 | 9.4469 | 13-805/20 от 25.11.20
7.1.1 | Установка коммерческого прибора учета | 2020 | 0.23 | 1 | - | 7 | 9.4469 | 13-806/20 от 25.11.20
7.1.1 | Установка коммерческого прибора учета | 2020 | 0.23 | 1 | - | 2 | 9.4291 | 13-807/20 от 16.12.20
7.1.1 | Установка коммерческого прибора учета | 2020 | 0.23 | 1 | - | 12 | 9.4291 | 13-808/20 от 10.12.20
7.1.1 | Установка коммерческого прибора учета | 2020 | 0.23 | 1 | - | 12 | 9.4291 | 13-811/20 от 07.12.20
7.1.1 | Установка коммерческого прибора учета | 2020 | 0.23 | 1 | - | 8 | 9.4291 | 13-813/20 от 01.12.20
7.1.1 | Установка коммерческого прибора учета | 2020 | 0.23 | 1 | - | 10 | 9.4469 | 13-814/20 от 14.12.20
7.1.1 | Установка коммерческого прибора учета | 2020 | 0.23 | 1 | - | 10 | 9.4291 | 13-815/20 от 10.12.20
7.1.1 | Установка коммерческого прибора учета | 2020 | 0.23 | 1 | - | 11 | 9.4469 | 13-816/20 от 09.11.20
7.1.1 | Установка коммерческого прибора учета | 2020 | 0.23 | 1 | - | 5 | 9.4469 | 13-817/20 от 27.11.20
7.1.1 | Установка коммерческого прибора учета | 2020 | 0.23 | 1 | - | 8 | 9.4469 | 13-818/20 от 11.11.20
7.1.1 | Установка коммерческого прибора учета | 2020 | 0.23 | 1 | - | 8 | 9.4469 | 13-820/20 от 07.12.20
7.1.1 | Установка коммерческого прибора учета | 2020 | 0.23 | 1 | - | 10 | 9.4469 | 13-821/20 16.12.20
7.1.1 | Установка коммерческого прибора учета | 2020 | 0.23 | 1 | - | 8 | 9.4056 | 13-822/20 от 21.12.20
7.1.1 | Установка коммерческого прибора учета | 2020 | 0.23 | 1 | - | 8 | 9.4291 | 13-823/20 от 01.12.20
7.1.1 | Установка коммерческого прибора учета | 2020 | 0.23 | 1 | - | 5 | 9.4056 | 13-825/20 от 04.12.20
7.1.1 | Установка коммерческого прибора учета | 2020 | 0.23 | 1 | - | 10 | 9.4469 | 13-826/20 от 16.12.20
7.1.1 | Установка коммерческого прибора учета | 2020 | 0.23 | 1 | - | 5 | 9.4469 | 13-827/20 от 09.11.20
7.1.1 | Установка коммерческого прибора учета | 2020 | 0.23 | 1 | - | 12 | 9.4121 | 13-828/20 от 30.10.20
7.1.1 | Установка коммерческого прибора учета | 2020 | 0.23 | 1 | - | 14 | 9.4291 | 13-829/20 от 21.12.20
7.1.1 | Установка коммерческого прибора учета | 2020 | 0.23 | 1 | - | 10 | 9.4469 | 13-830/20 от 25.11.20
7.1.1 | Установка коммерческого прибора учета | 2020 | 0.23 | 1 | - | 11 | 9.412 | 13-831/20 от 30.11.20
7.1.1 | Установка коммерческого прибора учета | 2020 | 0.23 | 1 | - | 10 | 9.4469 | 13-832/20 от 18.11.20
7.1.1 | Установка коммерческого прибора учета | 2020 | 0.23 | 1 | - | 8 | 9.4469 | 13-833/20 от 11.11.20
7.1.1 | Установка коммерческого прибора учета | 2020 | 0.23 | 1 | - | 10 | 9.4469 | 13-834/20 от 11.11.20
7.1.1 | Установка коммерческого прибора учета | 2020 | 0.23 | 1 | - | 7 | 9.4056 | 13-836/20 от 04.12.20
7.1.1 | Установка коммерческого прибора учета | 2020 | 0.23 | 1 | - | 12 | 9.4469 | 13-837/20 от 26.11.20
7.1.1 | Установка коммерческого прибора учета | 2020 | 0.23 | 1 | - | 7 | 9.4056 | 13-838/20 от 18.12.20
7.1.1 | Установка коммерческого прибора учета | 2020 | 0.23 | 1 | - | 7 | 9.4057 | 13-839/20 от 24.12.20
7.1.1 | Установка коммерческого прибора учета | 2020 | 0.23 | 1 | - | 5 | 9.4291 | 13-840/20 от 17.12.20
7.1.1 | Установка коммерческого прибора учета | 2020 | 0.23 | 1 | - | 10 | 9.4291 | 13-841/20 от 17.12.20
7.1.1 | Установка коммерческого прибора учета | 2020 | 0.23 | 1 | - | 9 | 9.4469 | 13-842/20 от 05.11.20
7.1.1 | Установка коммерческого прибора учета | 2020 | 0.23 | 1 | - | 8 | 9.4121 | 13-843/20 от 27.10.20
7.1.1 | Установка коммерческого прибора учета | 2020 | 0.23 | 1 | - | 15 | 9.402 | 13-845/20 от 05.10.20
7.1.1 | Установка коммерческого прибора учета | 2020 | 0.23 | 1 | - | 5 | 9.4469 | 13-846/20 от 24.11.20
7.1.1 | Установка коммерческого прибора учета | 2020 | 0.23 | 1 | - | 12 | 9.4469 | 13-848/20 от 10.12.20
7.1.1 | Установка коммерческого прибора учета | 2020 | 0.23 | 1 | - | 8 | 9.4469 | 13-849/20 от 17.12.20
7.1.1 | Установка коммерческого прибора учета | 2020 | 0.23 | 1 | - | 8 | 9.4469 | 13-850/20 от 17.12.20
7.1.1 | Установка коммерческого прибора учета | 2020 | 0.23 | 1 | - | 10 | 9.412 | 13-851/20 от 02.11.20
7.1.1 | Установка коммерческого прибора учета | 2020 | 0.23 | 1 | - | 10 | 9.4056 | 13-852/20 от 07.12.20
7.1.1 | Установка коммерческого прибора учета | 2020 | 0.23 | 1 | - | 7 | 9.4056 | 13-854/20 от 24.12.20
7.1.1 | Установка коммерческого прибора учета | 2020 | 0.23 | 1 | - | 8 | 9.4291 | 13-855/20 от 01.12.20
7.1.1 | Установка коммерческого прибора учета | 2020 | 0.23 | 1 | - | 12 | 9.4469 | 13-856/20 от 16.12.20
7.1.1 | Установка коммерческого прибора учета | 2020 | 0.23 | 1 | - | 12 | 9.4469 | 13-857/20 от 16.12.20
7.1.1 | Установка коммерческого прибора учета | 2020 | 0.23 | 1 | - | 11 | 9.4056 | 13-858/20 от 17.12.20
7.1.1 | Установка коммерческого прибора учета | 2020 | 0.23 | 1 | - | 13 | 9.4291 | 13-860/20 01.12.20
7.1.1 | Установка коммерческого прибора учета | 2020 | 0.23 | 1 | - | 15 | 9.4469 | 13-861/20 от 16.12.20
7.1.1 | Установка коммерческого прибора учета | 2020 | 0.23 | 1 | - | 15 | 9.4056 | 13-862/20 от 18.12.20
7.1.1 | Установка коммерческого прибора учета | 2020 | 0.23 | 1 | - | 12 | 9.4056 | 13-863/20 от 24.12.20
7.1.1 | Установка коммерческого прибора учета | 2020 | 0.23 | 1 | - | 12 | 9.4291 | 13-864/20 от 17.12.20
7.1.1 | Установка коммерческого прибора учета | 2020 | 0.23 | 1 | - | 12 | 9.4056 | 13-866/20 от 24.12 20
7.1.1 | Установка коммерческого прибора учета | 2020 | 0.23 | 1 | - | 10 | 9.4056 | 13-867/20 от 10.12.20
7.1.1 | Установка коммерческого прибора учета | 2020 | 0.23 | 1 | - | 5 | 9.4469 | 13-869/20 от 05.11.20
7.1.1 | Установка коммерческого прибора учета | 2020 | 0.23 | 1 | - | 13 | 9.4057 | 13-870/20 от 25.12.20
7.1.1 | Установка коммерческого прибора учета | 2020 | 0.23 | 1 | - | 5 | 9.4291 | 13-871/20 от 16.12.20
7.1.1 | Установка коммерческого прибора учета | 2020 | 0.23 | 1 | - | 12 | 9.4469 | 13-872/20 от 26.11.20
7.1.1 | Установка коммерческого прибора учета | 2020 | 0.23 | 1 | - | 15 | 9.4056 | 13-873/20 от 22.12.20
7.1.1 | Установка коммерческого прибора учета | 2020 | 0.23 | 1 | - | 12 | 9.4056 | 13-875/20 от 24.12.20
7.1.1 | Установка коммерческого прибора учета | 2020 | 0.23 | 1 | - | 14 | 9.4121 | 13-876/20 от 02.11.20
7.1.1 | Установка коммерческого прибора учета | 2020 | 0.23 | 1 | - | 12 | 9.4056 | 13-877/20 от 24.12.20
7.1.1 | Установка коммерческого прибора учета | 2020 | 0.23 | 1 | - | 11 | 9.4469 | 13-878/20 от 24.11.20
7.1.1 | Установка коммерческого прибора учета | 2020 | 0.23 | 1 | - | 11 | 9.4469 | 13-879/20 от 23.11.20
7.1.1 | Установка коммерческого прибора учета | 2020 | 0.23 | 1 | - | 12 | 9.4469 | 13-885/20 от 26.11.20
7.1.1 | Установка коммерческого прибора учета | 2020 | 0.23 | 1 | - | 10 | 9.4056 | 13-886/20 от 01.12.20
7.1.1 | Установка коммерческого прибора учета | 2020 | 0.23 | 1 | - | 15 | 9.4056 | 13-887/20 от 25.12.20
7.1.1 | Установка коммерческого прибора учета | 2020 | 0.23 | 1 | - | 5 | 9.4056 | 13-889/20 от 07.12.20
7.1.1 | Установка коммерческого прибора учета | 2020 | 0.23 | 1 | - | 10 | 9.4121 | 13-890/20 от 26.11.20
7.1.1 | Установка коммерческого прибора учета | 2020 | 0.23 | 1 | - | 10 | 9.4056 | 13-891/20 от 04.12.20
7.1.1 | Установка коммерческого прибора учета | 2020 | 0.23 | 1 | - | 5 | 9.4057 | 13-892/20 от 24.12.20
7.1.1 | Установка коммерческого прибора учета | 2020 | 0.23 | 1 | - | 8 | 9.4469 | 13-893/20 от 11.12.20
7.1.1 | Установка коммерческого прибора учета | 2020 | 0.23 | 1 | - | 10 | 9.4056 | 13-894/20 от 22.12.20
7.1.1 | Установка коммерческого прибора учета | 2020 | 0.23 | 1 | - | 15 | 9.4056 | 13-895/20 от 21.12.20
7.1.1 | Установка коммерческого прибора учета | 2020 | 0.23 | 1 | - | 10 | 9.4056 | 13-897/20 от 23.12.20
7.1.1 | Установка коммерческого прибора учета | 2020 | 0.23 | 1 | - | 15 | 9.4057 | 13-900/20 от 24.12.20
7.1.1 | Установка коммерческого прибора учета | 2020 | 0.23 | 1 | - | 15 | 9.4291 | 13-901/20 от 21.12.20
7.1.1 | Установка коммерческого прибора учета | 2020 | 0.23 | 1 | - | 11 | 9.4291 | 13-902/20 от 17.12.20
7.1.1 | Установка коммерческого прибора учета | 2020 | 0.23 | 1 | - | 12 | 9.4469 | 13-903/20 от 27.11.20
7.1.1 | Установка коммерческого прибора учета | 2020 | 0.23 | 1 | - | 15 | 9.4291 | 13-905/20 от 02.12.20
7.1.1 | Установка коммерческого прибора учета | 2020 | 0.23 | 1 | - | 12 | 9.5371 | 13-906/20 от 24.12.20
7.1.1 | Установка коммерческого прибора учета | 2020 | 0.23 | 1 | - | 12 | 9.4469 | 13-907/20 от 17.12.20
7.1.1 | Установка коммерческого прибора учета | 2020 | 0.23 | 1 | - | 12 | 9.4056 | 13-908/20 от 22.12.20
7.1.1 | Установка коммерческого прибора учета | 2020 | 0.23 | 1 | - | 12 | 9.4056 | 13-909/20 от 22.12.20
7.1.1 | Установка коммерческого прибора учета | 2020 | 0.23 | 1 | - | 12 | 9.4469 | 13-910/20 от 19.11.20
7.1.1 | Установка коммерческого прибора учета | 2020 | 0.23 | 1 | - | 11 | 9.412 | 13-911/20 от 30.11.20
7.1.1 | Установка коммерческого прибора учета | 2020 | 0.23 | 1 | - | 5 | 9.412 | 13-912/20 от 26.11.20
7.1.1 | Установка коммерческого прибора учета | 2020 | 0.23 | 1 | - | 12 | 9.4469 | 13-913/20 от 30.12.20
7.1.1 | Установка коммерческого прибора учета | 2020 | 0.23 | 1 | - | 10 | 9.4469 | 13-915/20 от 25.11.20
7.1.1 | Установка коммерческого прибора учета | 2020 | 0.23 | 1 | - | 10 | 9.412 | 13-916/20 от 26.11.20
7.1.1 | Установка коммерческого прибора учета | 2020 | 0.23 | 1 | - | 8 | 9.4291 | 13-917/20 от 01.12.20
7.1.1 | Установка коммерческого прибора учета | 2020 | 0.23 | 1 | - | 11 | 9.4056 | 13-918/20 от 24.12.20
7.1.1 | Установка коммерческого прибора учета | 2020 | 0.23 | 1 | - | 12 | 9.4121 | 13-919/20 от 28.10.20
7.1.1 | Установка коммерческого прибора учета | 2020 | 0.23 | 1 | - | 12 | 9.4291 | 13-920/20 от 01.12.20
7.1.1 | Установка коммерческого прибора учета | 2020 | 0.23 | 1 | - | 10 | 9.402 | 13-922/20 от 30.10.20
7.1.1 | Установка коммерческого прибора учета | 2020 | 0.23 | 1 | - | 10 | 9.4056 | 13-923/20 от 07.12.20
7.1.1 | Установка коммерческого прибора учета | 2020 | 0.23 | 1 | - | 10 | 9.4056 | 13-925/20 от 24.12.20
7.1.1 | Установка коммерческого прибора учета | 2020 | 0.23 | 1 | - | 11 | 9.4056 | 13-926/20 от 24.12.20
7.1.1 | Установка коммерческого прибора учета | 2020 | 0.23 | 1 | - | 12 | 9.4469 | 13-927/20 от 27.11.20
7.1.1 | Установка коммерческого прибора учета | 2020 | 0.23 | 1 | - | 11 | 9.4056 | 13-928/20 от 21.12.20
7.1.1 | Установка коммерческого прибора учета | 2020 | 0.23 | 1 | - | 15 | 9.4469 | 13-930/20 от 25.11.20
7.1.1 | Установка коммерческого прибора учета | 2020 | 0.23 | 1 | - | 10 | 9.4469 | 13-931/20 от 07.12.20
7.1.1 | Установка коммерческого прибора учета | 2020 | 0.23 | 1 | - | 8 | 9.402 | 13-933/20 от 12.10.20
7.1.1 | Установка коммерческого прибора учета | 2020 | 0.23 | 1 | - | 12 | 9.4469 | 13-934/20 от 20.11.20
7.1.1 | Установка коммерческого прибора учета | 2020 | 0.23 | 1 | - | 12 | 9.4057 | 13-935/20 от 24.12.20
7.1.1 | Установка коммерческого прибора учета | 2020 | 0.23 | 1 | - | 10 | 9.4057 | 13-936/20 от 25.12.20
7.1.1 | Установка коммерческого прибора учета | 2020 | 0.23 | 1 | - | 12 | 9.4291 | 13-938/20 от 01.12.20
7.1.1 | Установка коммерческого прибора учета | 2020 | 0.23 | 1 | - | 12 | 9.4057 | 13-939/20 от 24.12.20
7.1.1 | Установка коммерческого прибора учета | 2020 | 0.23 | 1 | - | 12 | 9.4121 | 13-940/20 от 28.10.20
7.1.1 | Установка коммерческого прибора учета | 2020 | 0.23 | 1 | - | 11 | 9.4469 | 13-942/20 от 23.11.20
7.1.1 | Установка коммерческого прибора учета | 2020 | 0.23 | 1 | - | 5 | 9.4057 | 13-943/20 от 24.12.20
7.1.1 | Установка коммерческого прибора учета | 2020 | 0.23 | 1 | - | 5 | 9.4469 | 13-946/20 от 08.12.20
7.1.1 | Установка коммерческого прибора учета | 2020 | 0.23 | 1 | - | 11 | 9.4291 | 13-947/20 от 02.12.20
7.1.1 | Установка коммерческого прибора учета | 2020 | 0.23 | 1 | - | 8 | 9.4291 | 13-948/20 от 18.12.20
7.1.1 | Установка коммерческого прибора учета | 2020 | 0.23 | 1 | - | 8 | 9.4291 | 13-949/20 от 17.12.20
7.1.1 | Установка коммерческого прибора учета | 2020 | 0.23 | 1 | - | 11 | 9.4291 | 13-950/20 от 30.12.20
7.1.1 | Установка коммерческого прибора учета | 2020 | 0.23 | 1 | - | 11 | 9.4056 | 13-952/20 от 23.12.20
7.1.1 | Установка коммерческого прибора учета | 2020 | 0.23 | 1 | - | 10 | 9.4469 | 13-953/20 от 25.12.20
7.1.1 | Установка коммерческого прибора учета | 2020 | 0.23 | 1 | - | 12 | 9.4469 | 13-954/20 от 30.12.20
7.1.1 | Установка коммерческого прибора учета | 2020 | 0.23 | 1 | - | 5 | 9.4056 | 13-956/20 от 24.12.20
7.1.1 | Установка коммерческого прибора учета | 2020 | 0.23 | 1 | - | 10 | 9.4056 | 13-957/20 от 24.12.20
7.1.1 | Установка коммерческого прибора учета | 2020 | 0.23 | 1 | - | 0.23 | 9.4057 | 13-958/20 от 25.12.20
7.1.1 | Установка коммерческого прибора учета | 2020 | 0.23 | 1 | - | 12 | 9.4057 | 13-959/20 от 23.12.20
7.1.1 | Установка коммерческого прибора учета | 2020 | 0.23 | 1 | - | 10 | 9.4056 | 13-964/20 от 23.12.20
7.1.1 | Установка коммерческого прибора учета | 2020 | 0.23 | 1 | - | 9 | 9.4291 | 13-965/20 от 18.12.20
7.1.1 | Установка коммерческого прибора учета | 2020 | 0.23 | 1 | - | 15 | 9.4469 | 13-966/20 от 24.11.20
7.1.1 | Установка коммерческого прибора учета | 2020 | 0.23 | 1 | - | 10 | 9.4057 | 13-969/20 от 25.12.20
7.1.1 | Установка коммерческого прибора учета | 2020 | 0.23 | 1 | - | 10 | 9.4056 | 13-970/20 от 25.12.20
7.1.1 | Установка коммерческого прибора учета | 2020 | 0.23 | 1 | - | 15 | 9.4121 | 13-971/20 от 02.11.20
7.1.1 | Установка коммерческого прибора учета | 2020 | 0.23 | 1 | - | 14.45 | 9.4469 | 13-973/20 от 05.11.20
7.1.1 | Установка коммерческого прибора учета | 2020 | 0.23 | 1 | - | 10 | 9.4056 | 13-980/20 от 25.12.20
7.1.1 | Установка коммерческого прибора учета | 2020 | 0.23 | 1 | - | 8 | 9.4057 | 13-981/20 от 21.12.20
7.1.1 | Установка коммерческого прибора учета | 2020 | 0.23 | 1 | - | 12 | 9.4469 | 13-984/20 от 21.12.20
7.1.1 | Установка коммерческого прибора учета | 2020 | 0.23 | 1 | - | 12 | 9.4056 | 13-989/20 от 23.12.20
7.1.1 | Установка коммерческого прибора учета | 2020 | 0.23 | 1 | - | 11 | 9.4469 | 13-991/20 от 24.11.20
7.1.1 | Установка коммерческого прибора учета | 2020 | 0.23 | 1 | - | 11 | 9.4056 | 13-995/20 от 22.12.20
7.1.1 | Установка коммерческого прибора учета | 2020 | 0.23 | 1 | - | 15 | 9.2747 | 13-1011/20 от 05.11.20
7.1.1 | Установка коммерческого прибора учета | 2020 | 0.23 | 1 | - | 10 | 9.2741 | 13-1071/20 от 03.12.20
7.1.1 | Установка коммерческого прибора учета | 2020 | 0.23 | 1 | - | 7 | 9.2741 | 13-1077/20 от 07.12.20
7.1.1 | Установка коммерческого прибора учета | 2020 | 0.23 | 1 | - | 12 | 9.2741 | 13-1091/20 от 03.12.20
7.1.1 | Установка коммерческого прибора учета | 2020 | 0.23 | 1 | - | 7 | 9.2741 | 13-1205/20 от 22.12.20
7.1.1 | Установка коммерческого прибора учета | 2020 | 0.23 | 1 | - | 2 | 9.2741 | 13-1211/20 от 22.12.20
7.1.1 | Установка коммерческого прибора учета | 2020 | 0.23 | 1 | - | 2 | 9.2741 | 14-15/20 от 23.09.2020
7.1.1 | Установка коммерческого прибора учета | 2020 | 0.23 | 1 | - | 2 | 9.2741 | 14-16/20 от 29.09.2020
7.1.1 | Установка коммерческого прибора учета | 2020 | 0.23 | 1 | - | 5 | 9.2741 | 14-17/20 от 23.09.2020
7.1.1 | Установка коммерческого прибора учета | 2020 | 0.23 | 1 | - | 13 | 10.4361 | 14-18/20-02 от 03.11.2020
7.1.1 | Установка коммерческого прибора учета | 2020 | 0.23 | 1 | - | 5 | 10.4305 | 14-23/20 от 13.11.2020
7.1.1 | Установка коммерческого прибора учета | 2020 | 0.23 | 1 | - | 5 | 9.2741 | 14-25/20 от 28.09.2020
7.1.1 | Установка коммерческого прибора учета | 2020 | 0.23 | 1 | - | 11 | 9.2741 | 14-29/20 от 24.09.2020
7.1.1 | Установка коммерческого прибора учета | 2020 | 0.23 | 1 | - | 2 | 9.2741 | 14-32/20 от 23.09.2020
7.1.1 | Установка коммерческого прибора учета | 2020 | 0.23 | 1 | - | 5 | 9.2741 | 14-33/20 от 23.09.2020
7.1.1 | Установка коммерческого прибора учета | 2020 | 0.23 | 1 | - | 7 | 9.6863 | 14-45/20 от25.12.2020
7.1.1 | Установка коммерческого прибора учета | 2020 | 0.23 | 1 | - | 10 | 12.4437 | №340 от 30.11.2020
7.1.1 | Установка коммерческого прибора учета | 2020 | 0.23 | 1 | - | 10 | 12.8918 | №342 от 30.11.2020
7.1.1 | Установка коммерческого прибора учета | 2020 | 0.23 | 1 | - | 10 | 12.8838 | №343 от 30.11.2020
7.1.1 | Установка коммерческого прибора учета | 2020 | 0.23 | 1 | - | 10 | 7.148 | №346 от 30.11.2020
7.1.1 | Установка коммерческого прибора учета | 2020 | 0.23 | 1 | - | 10 | 12.7848 | №349 от 30.11.2020
7.1.1 | Установка коммерческого прибора учета | 2020 | 0.23 | 1 | - | 10 | 12.9063 | №418 от 31.12.2020
7.1.1 | Установка коммерческого прибора учета | 2020 | 0.23 | 1 | - | 10 | 13.3646 | №353 от 30.11.2020
7.1.1 | Установка коммерческого прибора учета | 2020 | 0.23 | 1 | - | 10 | 12.2169 | №309 от 31.10.2020
7.1.1 | Установка коммерческого прибора учета | 2020 | 0.23 | 1 | - | 10 | 13.3187 | №355 от 30.11.2020
7.1.1 | Установка коммерческого прибора учета | 2020 | 0.23 | 1 | - | 10 | 12.7308 | №359 от 30.11.2020
7.1.1 | Установка коммерческого прибора учета | 2020 | 0.23 | 1 | - | 10 | 12.3426 | №310 от 31.10.2020
7.1.1 | Установка коммерческого прибора учета | 2020 | 0.23 | 1 | - | 10 | 7.1045 | №364 от 30.11.2020
7.1.1 | Установка коммерческого прибора учета | 2020 | 0.23 | 1 | - | 10 | 7.1664 | №368 от 30.11.2020
7.1.1 | Установка коммерческого прибора учета | 2020 | 0.23 | 1 | - | 10 | 12.1967 | №311 от 31.10.2020
7.1.1 | Установка коммерческого прибора учета | 2020 | 0.23 | 1 | - | 10 | 12.9274 | №429 от 31.12.2020
7.1.1 | Установка коммерческого прибора учета | 2020 | 0.23 | 1 | - | 10 | 12.5053 | №373 от 30.11.2020
7.1.1 | Установка коммерческого прибора учета | 2020 | 0.23 | 1 | - | 10 | 11.3241 | №434 от 31.12.2020
7.1.1 | Установка коммерческого прибора учета | 2020 | 0.23 | 1 | - | 10 | 12.6516 | №437 от 31.12.2020
7.1.1 | Установка коммерческого прибора учета | 2020 | 0.23 | 1 | - | 10 | 12.8882 | №438 от 31.12.2020
7.1.1 | Установка коммерческого прибора учета | 2020 | 0.23 | 1 | - | 10 | 13.0945 | №374 от 30.11.2020
7.1.1 | Установка коммерческого прибора учета | 2020 | 0.23 | 1 | - | 10 | 12.5399 | №375 от 30.11.2020
7.1.1 | Установка коммерческого прибора учета | 2020 | 0.23 | 1 | - | 3 | 12.3103 | № Т-0000080 от 30.11.2020
7.1.1 | Установка коммерческого прибора учета | 2020 | 0.23 | 1 | - | 5 | 12.2673 | 000375 от 30.11.20
7.1.1 | Установка коммерческого прибора учета | 2020 | 0.23 | 1 | - | 5 | 12.5323 | 000383 от 30.11.20
7.1.1 | Установка коммерческого прибора учета | 2020 | 0.23 | 1 | - | 5 | 11.6029 | 000376 от 30.11.20
7.1.1 | Установка коммерческого прибора учета | 2020 | 0.23 | 1 | - | 15 | 12.3141 | 000377 от 30.11.20
7.1.1 | Установка коммерческого прибора учета | 2020 | 0.23 | 1 | - | 5.5 | 12.3126 | 000 от 30.11.20
7.1.1 | Установка коммерческого прибора учета | 2020 | 0.23 | 1 | - | 5.5 | 12.5695 | 000387 от 30.11.20
7.1.1 | Установка коммерческого прибора учета | 2020 | 0.23 | 1 | - | 7 | 11.4668 | 000343 от 31.10.20
7.1.1 | Установка коммерческого прибора учета | 2020 | 0.23 | 1 | - | 5.5 | 10.9984 | 000342 от 31.10.20
7.1.1 | Установка коммерческого прибора учета | 2020 | 0.23 | 1 | - | 10 | 12.3698 | 000380 от 30.11.20
7.1.1 | Установка коммерческого прибора учета | 2020 | 0.23 | 1 | - | 10 | 12.2939 | 000378 от 30.11.20
7.1.1 | Установка коммерческого прибора учета | 2020 | 0.23 | 1 | - | 5.5 | 12.2567 | 000381 от 30.11.20
7.1.1 | Установка коммерческого прибора учета | 2020 | 0.23 | 1 | - | 15 | 12.2917 | 000388 от 30.11.20
7.1.1 | Установка коммерческого прибора учета | 2020 | 0.23 | 1 | - | 5.7 | 15.7229 | 000413 от 31.12.20
7.1.1 | Установка коммерческого прибора учета | 2020 | 0.23 | 1 | - | 5 | 12.2232 | 000372 от 30.11.20
7.1.1 | Установка коммерческого прибора учета | 2020 | 0.23 | 1 | - | 7 | 12.4898 | 000384 от 30.11.20
7.1.1 | Установка коммерческого прибора учета | 2020 | 0.23 | 1 | - | 7 | 12.8077 | 000432 от 31.12.20
7.1.1 | Установка коммерческого прибора учета | 2020 | 0.23 | 1 | - | 7 | 12.2801 | 00412 от 31.12.20
7.1.1 | Установка коммерческого прибора учета | 2020 | 0.23 | 1 | - | 7 | 12.4196 | 000405 от 31.12.20
7.1.1 | Установка коммерческого прибора учета | 2020 | 0.23 | 1 | - | 7 | 13.2401 | 000404 от 31.12.20
7.1.1 | Установка коммерческого прибора учета | 2020 | 0.23 | 1 | - | 4 | 12.7965 | 000403 от 31.12.20
7.1.1 | Установка коммерческого прибора учета | 2020 | 0.23 | 1 | - | 5 | 12.2753 | 000406 от 31.12.20
7.1.1 | Установка коммерческого прибора учета | 2020 | 0.23 | 1 | - | 15 | 13.9925 | 000418 от 31.12.20
7.1.1 | Установка коммерческого прибора учета | 2020 | 0.23 | 1 | - | 8 | 12.5163 | 000374 от 30.11.20
7.1.1 | Установка коммерческого прибора учета | 2020 | 0.23 | 1 | - | 4 | 14.2164 | 000409 от 31.12.20
7.1.1 | Установка коммерческого прибора учета | 2020 | 0.23 | 1 | - | 3 | 12.8847 | 000414 от 31.12.20
7.1.1 | Установка коммерческого прибора учета | 2020 | 0.23 | 1 | - | 5 | 13.9128 | 00407 от 31.12.20
7.1.1 | Установка коммерческого прибора учета | 2020 | 0.23 | 1 | - | 2 | 13.3804 | 000423 от 31.12.20
7.1.1 | Установка коммерческого прибора учета | 2020 | 0.23 | 1 | - | 7 | 12.9493 | 000434 от 31.12.20
7.1.1 | Установка коммерческого прибора учета | 2020 | 0.23 | 1 | - | 7 | 12.2261 | 000422 от 31.12.20
7.1.1 | Установка коммерческого прибора учета | 2020 | 0.23 | 1 | - | 5 | 13.427 | 000415 от 31.12.20
7.1.1 | Установка коммерческого прибора учета | 2020 | 0.23 | 1 | - | 5 | 13.8874 | 000417 от 31.12.20
7.1.1 | Установка коммерческого прибора учета | 2020 | 0.23 | 1 | - | 6 | 13.8919 | 000416 от 31.12.20
7.1.1 | Установка коммерческого прибора учета | 2020 | 0.23 | 1 | - | 15 | 12.8118 | 000385 от 30.11.20
7.1.1 | Установка коммерческого прибора учета | 2020 | 0.23 | 1 | - | 5 | 12.3743 | 000429 от31.12.20
7.1.1 | Установка коммерческого прибора учета | 2020 | 0.23 | 1 | - | 7 | 12.2913 | 000392 от 30.11.20
7.1.1 | Установка коммерческого прибора учета | 2020 | 0.23 | 1 | - | 7 | 12.2921 | 000391 от 30.11.20
7.1.1 | Установка коммерческого прибора учета | 2020 | 0.23 | 1 | - | 5 | 12.2547 | 000427 от 31.12.20
7.1.1 | Установка коммерческого прибора учета | 2020 | 0.23 | 1 | - | 1 | 13.1121 | 000437 от 31.12.20
7.1.1 | Установка коммерческого прибора учета | 2020 | 0.23 | 1 | - | 15 | 14.4059 | 000408 от 31.12.20
7.1.1 | Установка коммерческого прибора учета | 2020 | 0.23 | 1 | - | 7 | 12.1536 | 000431 от 31.12.20
7.1.1 | Установка коммерческого прибора учета | 2020 | 0.23 | 1 | - | 7 | 12.308 | 000373 от 30.11.20
7.1.1 | Установка коммерческого прибора учета | 2020 | 0.23 | 1 | - | 5 | 14.1989 | 000411 от 31.12.20
7.1.1 | Установка коммерческого прибора учета | 2020 | 0.23 | 1 | - | 5 | 14.2884 | 000410 от 31.12.20
7.1.1 | Установка коммерческого прибора учета | 2020 | 0.23 | 1 | - | 7 | 12.3573 | 000389 от 30.11.20
7.1.1 | Установка коммерческого прибора учета | 2020 | 0.23 | 1 | - | 5 | 14.9056 | 000419 от 31.12.20
7.1.1 | Установка коммерческого прибора учета | 2020 | 0.23 | 1 | - | 15 | 14.7935 | 000424 от 31.12.20
7.1.1 | Установка коммерческого прибора учета | 2020 | 0.23 | 1 | - | 15 | 15.9701 | 000438 от 31.12.20
7.1.1 | Установка коммерческого прибора учета | 2020 | 0.23 | 1 | - | 8 | 13.2037 | 000425 от 31.12.20
7.1.1 | Установка коммерческого прибора учета | 2020 | 0.23 | 1 | - | 5 | 12.4046 | 000440 от 31.12.20
7.1.1 | Установка коммерческого прибора учета | 2020 | 0.23 | 1 | - | 15 | 11.8867 | 000430 от 31.12.20
7.1.1 | Установка коммерческого прибора учета | 2020 | 0.23 | 1 | - | 5 | 11.2758 | 000347 от 31.10.20
7.1.1 | Установка коммерческого прибора учета | 2020 | 0.23 | 1 | - | 15 | 11.1128 | №00040 от 31.12.2020
7.1.1 | Установка коммерческого прибора учета | 2020 | 0.23 | 1 | - | 15 | 13.5881 | №00036 от 30.11.2020
7.1.1 | Установка коммерческого прибора учета | 2020 | 0.23 | 1 | - | 10 | 11.082 | №00047 от 31.12.2020
7.1.1 | Установка коммерческого прибора учета | 2020 | 0.23 | 1 | - | 3.5 | 9.2741 | Ю00000866 от 28.08.2020
7.1.1 | Установка коммерческого прибора учета | 2020 | 0.23 | 1 | - | 3.5 | 11.3019 | Ю0000955 от 09.11.2020
7.1.1 | Установка коммерческого прибора учета | 2020 | 0.23 | 1 | - | 0.3 | 11.2126 | Ю0000879 от 17.09.2020
7.1.1 | Установка коммерческого прибора учета | 2020 | 0.23 | 1 | - | 8.5 | 11.2126 | Ю0000878 от 16.09.2020
7.1.1 | Установка коммерческого прибора учета | 2020 | 0.23 | 1 | - | 0.3 | 9.2741 | Ю0000868 от 07.09.2020
7.1.1 | Установка коммерческого прибора учета | 2020 | 0.23 | 1 | - | 0.3 | 11.0649 | Ю0000881 от 18.09.2020
7.1.1 | Установка коммерческого прибора учета | 2020 | 0.23 | 1 | - | 3.5 | 11.1621 | Ю0000906 от 30.09.2020
7.1.1 | Установка коммерческого прибора учета | 2020 | 0.23 | 1 | - | 3.5 | 11.1444 | Ю00000905 от 30.09.2020
7.1.1 | Установка коммерческого прибора учета | 2020 | 0.23 | 1 | - | 0.2 | 12.4884 | Ю0000925 от 22.10.2020
7.1.1 | Установка коммерческого прибора учета | 2020 | 0.23 | 1 | - | 3.5 | 11.4917 | Ю0000908 от 01.10.2020
7.1.1 | Установка коммерческого прибора учета | 2020 | 0.23 | 1 | - | 0.6 | 11.4988 | Ю0000911 от 06.10.2020
7.1.1 | Установка коммерческого прибора учета | 2020 | 0.23 | 1 | - | 3.5 | 10.1677 | Ю0000959 от 13.11.2020
7.1.1 | Установка коммерческого прибора учета | 2020 | 0.23 | 1 | - | 0.2 | 12.3756 | Ю0000910 от 02.10.2020
7.1.1 | Установка коммерческого прибора учета | 2020 | 0.23 | 1 | - | 9 | 11.287 | Ю0000924 от 22.10.2020
7.1.1 | Установка коммерческого прибора учета | 2020 | 0.23 | 1 | - | 0.2 | 12.3405 | Ю0000944 от 29.10.2020
7.1.1 | Установка коммерческого прибора учета | 2020 | 0.23 | 1 | - | 3.5 | 12.2549 | Ю0000906 от 01.10.2020
7.1.1 | Установка коммерческого прибора учета | 2020 | 0.23 | 1 | - | 5 | 11.8551 | Ю0000929 от 27.10.2020
7.1.1 | Установка коммерческого прибора учета | 2020 | 0.23 | 1 | - | 3.5 | 11.5047 | Ю0000912 от 06.10.2020
7.1.1 | Установка коммерческого прибора учета | 2020 | 0.23 | 1 | - | 4.1 | 13.142 | Ю0000983 от 30.11.2020
7.1.1 | Установка коммерческого прибора учета | 2020 | 0.23 | 1 | - | 3.5 | 10.7857 | Ю0000946 от 03.11.2020
7.1.1 | Установка коммерческого прибора учета | 2020 | 0.23 | 1 | - | 12.7 | 10.1858 | Ю0000942 от 29.10.2020
7.1.1 | Установка коммерческого прибора учета | 2020 | 0.23 | 1 | - | 3 | 10.9724 | Ю0000999 от 04.12.2020
7.1.1 | Установка коммерческого прибора учета | 2020 | 0.23 | 1 | - | 2.5 | 12.616 | Ю0000980 от 27.11.2020
7.1.1 | Установка коммерческого прибора учета | 2020 | 0.23 | 1 | - | 0.3 | 11.1466 | Ю0001007 от 11.12.2020
7.1.1 | Установка коммерческого прибора учета | 2020 | 0.23 | 1 | - | 3.5 | 11.2018 | Ю0000939 от 30.10.2020
7.1.1 | Установка коммерческого прибора учета | 2020 | 0.23 | 1 | - | 3.5 | 10.9724 | Ю0001003 от 09.12.2020
7.1.1 | Установка коммерческого прибора учета | 2020 | 0.23 | 1 | - | 0.5 | 11.2126 | Ю0000877 от 15.09.2020
7.1.1 | Установка коммерческого прибора учета | 2020 | 0.23 | 1 | - | 3.5 | 10.233 | Ю0000871 от 09.09.2020
7.1.1 | Установка коммерческого прибора учета | 2020 | 0.23 | 1 | - | 3.5 | 10.2457 | Ю0000947 от 03.11.2020
7.1.1 | Установка коммерческого прибора учета | 2020 | 0.23 | 1 | - | 3.5 | 11.1466 | Ю0000978 от 23.11.2020
7.1.1 | Установка коммерческого прибора учета | 2020 | 0.23 | 1 | - | 0.4 | 11.0126 | Ю0000880 от18.09.2020
7.1.1 | Установка коммерческого прибора учета | 2020 | 0.23 | 1 | - | 0.5 | 10.9716 | Ю0001006 от 11.12.2020
7.1.1 | Установка коммерческого прибора учета | 2020 | 0.23 | 1 | - | 3.5 | 11.0833 | Ю0000952 от 06.11.2020
7.1.1 | Установка коммерческого прибора учета | 2020 | 0.23 | 1 | - | 5.2 | 11.5199 | Ю0000933 от 29.10.2020
7.1.1 | Установка коммерческого прибора учета | 2020 | 0.23 | 1 | - | 3.5 | 13.2357 | Ю0000976 от 24.11.2020
7.1.1 | Установка коммерческого прибора учета | 2020 | 0.23 | 1 | - | 6.5 | 9.2741 | Ю0000862 от 20.08.2020
7.1.1 | Установка коммерческого прибора учета | 2020 | 0.23 | 1 | - | 5 | 11.3193 | Ю0000936 от 29.10.2020
7.1.1 | Установка коммерческого прибора учета | 2020 | 0.23 | 1 | - | 1.36 | 10.967 | Ю0000973 от 19.11.2020
7.1.1 | Установка коммерческого прибора учета | 2020 | 0.23 | 1 | - | 3.5 | 10.9541 | Ю0000994 от 04.12.2020
7.1.1 | Установка коммерческого прибора учета | 2020 | 0.23 | 1 | - | 1 | 10.9723 | Ю0000987 от 02.12.2020
7.1.1 | Установка коммерческого прибора учета | 2020 | 0.23 | 1 | - | 3.7 | 10.2457 | Ю0000945 от 02.11.2020
7.1.1 | Установка коммерческого прибора учета | 2020 | 0.23 | 1 | - | 7 | 10.967 | Ю0000956 от 10.11.2020
7.1.1 | Установка коммерческого прибора учета | 2020 | 0.23 | 1 | - | 3.5 | 11.1621 | Ю00000909 от 02.10.2020
7.1.1 | Установка коммерческого прибора учета | 2020 | 0.23 | 1 | - | 3.5 | 10.4128 | Ю0001020 от 25.12.2020
7.1.1 | Установка коммерческого прибора учета | 2020 | 0.23 | 1 | - | 1.1 | 10.4426 | Ю0000981 от 27.11.2020
7.1.1 | Установка коммерческого прибора учета | 2020 | 0.23 | 1 | - | 3.5 | 10.4428 | Ю0000986 от 02.12.2020
7.1.1 | Установка коммерческого прибора учета | 2020 | 0.23 | 1 | - | 3.6 | 10.4205 | Ю0001029 от 30.12.2020
7.1.1 | Установка коммерческого прибора учета | 2020 | 0.23 | 1 | - | 1.3 | 10.9542 | Ю0001013 от 18.12.2020
7.1.1 | Установка коммерческого прибора учета | 2020 | 0.23 | 1 | - | 3.5 | 10.9721 | Ю0000982 от 30.11.2020
7.1.1 | Установка коммерческого прибора учета | 2020 | 0.23 | 1 | - | 3.4 | 10.9723 | Ю0001011 от 16.12.2020
7.1.1 | Установка коммерческого прибора учета | 2020 | 0.23 | 1 | - | 9 | 10.9724 | Ю0000991 от 03.12.2020
7.1.1 | Установка коммерческого прибора учета | 2020 | 0.23 | 1 | - | 5.5 | 10.9723 | Ю0000988 от 02.12.2020
7.1.1 | Установка коммерческого прибора учета | 2020 | 0.23 | 1 | - | 1.9 | 10.9612 | Ю0001027 от 29.12.2020
7.1.1 | Установка коммерческого прибора учета | 2020 | 0.23 | 1 | - | 3.5 | 10.9724 | Ю0001004 от 10.12.2020
7.1.1 | Установка коммерческого прибора учета | 2020 | 0.23 | 1 | - | 1.3 | 12.2393 | Ю0000940 от 30.10.2020
7.1.1 | Установка коммерческого прибора учета | 2020 | 0.23 | 1 | - | 3.5 | 10.9724 | Ю0001001 от 08.12.2020
7.1.1 | Установка коммерческого прибора учета | 2020 | 0.23 | 1 | - | 0.5 | 10.9724 | Ю0001005 от 10.12.2020
7.1.1 | Установка коммерческого прибора учета | 2020 | 0.23 | 1 | - | 3.5 | 10.9619 | Ю0001026 от 29.12.2020
7.1.1 | Установка коммерческого прибора учета | 2020 | 0.23 | 1 | - | 3.3 | 10.9724 | Ю0001010 от 15.12.2020
7.1.1 | Установка коммерческого прибора учета | 2020 | 0.23 | 1 | - | 3.6 | 12.2692 | Ю0000938 от 30.10.2020
7.1.1 | Установка коммерческого прибора учета | 2020 | 0.23 | 1 | - | 6.5 | 10.9724 | Ю0001009 от 15.12.2020
7.1.1 | Установка коммерческого прибора учета | 2020 | 0.23 | 1 | - | 3.5 | 10.9619 | Ю0001031 от 30.12.2020
7.1.1 | Установка коммерческого прибора учета | 2020 | 0.23 | 1 | - | 0.5 | 10.9724 | Ю0001002 от 09.12.2020
7.1.1 | Установка коммерческого прибора учета | 2020 | 0.23 | 1 | - | 3.2 | 11.1621 | Ю00000883 от 22.09.2020
7.1.1 | Установка коммерческого прибора учета | 2020 | 0.23 | 1 | - | 3 | 10.2457 | Ю0000951 от 05.11.2020
7.1.1 | Установка коммерческого прибора учета | 2020 | 0.23 | 1 | - | 3.6 | 10.8748 | Ю00000927 от 23.10.2020
7.1.1 | Установка коммерческого прибора учета | 2020 | 0.23 | 1 | - | 10 | 11.1869 | Ю0000926 от 22.10.2020
7.1.1 | Установка коммерческого прибора учета | 2020 | 0.23 | 1 | - | 3.5 | 11.4531 | Ю0000931 от 28.10.2020
7.1.1 | Установка коммерческого прибора учета | 2020 | 0.23 | 1 | - | 3.5 | 12.228 | Ю0000914 от 08.10.2020
7.1.1 | Установка коммерческого прибора учета | 2020 | 0.23 | 1 | - | 15 | 11.9141 | Ю0000919 от 20.10.2020
7.1.1 | Установка коммерческого прибора учета | 2020 | 0.23 | 1 | - | 0.6 | 10.3698 | Ю0000950 от 05.11.2020
7.1.1 | Установка коммерческого прибора учета | 2020 | 0.23 | 1 | - | 0.3 | 10.967 | Ю0000960 от 13.11.2020
7.1.1 | Установка коммерческого прибора учета | 2020 | 0.23 | 1 | - | 3.2 | 10.967 | Ю0000957 от 11.11.20
7.1.1 | Установка коммерческого прибора учета | 2020 | 0.23 | 1 | - | 3.5 | 10.7168 | Ю0000972 от 19.11.2020
7.1.1 | Установка коммерческого прибора учета | 2020 | 0.23 | 1 | - | 15 | 9.7376 | 11.12.2020 №00038
7.1.1 | Установка коммерческого прибора учета | 2020 | 0.23 | 1 | - | 8 | 10.493 | 11.12.2020 №00044
7.1.1 | Установка коммерческого прибора учета | 2020 | 0.23 | 1 | - | 5 | 9.274 | 23-32/20-02 от 10.12.20
7.1.1 | Установка коммерческого прибора учета | 2020 | 0.23 | 1 | - | 9 | 9.274 | 23-37/20-02 от 04.12.20
7.1.1 | Установка коммерческого прибора учета | 2020 | 0.23 | 1 | - | 5 | 9.274 | 23-44/20-02 от 10.12.20
7.1.1 | Установка коммерческого прибора учета | 2020 | 0.23 | 1 | - | 5 | 9.274 | 23-47/20-02 от 14.12.20
7.1.1 | Установка коммерческого прибора учета | 2020 | 0.23 | 1 | - | 5 | 9.274 | 23-46/20-02 от 14.12.20
7.1.1 | Установка коммерческого прибора учета | 2020 | 0.23 | 1 | - | 5 | 9.8327 | Б-0000940 от 31.12.2020
7.1.1 | Установка коммерческого прибора учета | 2020 | 0.23 | 1 | - | 15 | 11.1058 | № 10-108/20-01 от 31.12.2020
7.1.1 | Установка коммерческого прибора учета | 2020 | 0.23 | 1 | - | 5 | 11.3331 | 319 от 30.11.2020
7.1.1 | Установка коммерческого прибора учета | 2020 | 0.23 | 1 | - | 10 | 9.4469 | 13-685/20 от 12.11.20
7.1.1 | Установка коммерческого прибора учета | 2020 | 0.23 | 1 | - | 10 | 9.4469 | 13-884/20 от 09.12.20
7.1.1 | Установка коммерческого прибора учета | 2020 | 0.23 | 1 | - | 10 | 9.4056 | 13-888/20 от 09.12.20
7.1.1 | Установка коммерческого прибора учета | 2020 | 0.23 | 1 | - | 5 | 9.2741 | 13-1204/20 от 25.12.20
7.1.1 | Установка коммерческого прибора учета | 2020 | 0.23 | 1 | - | 10 | 11.507 | №382 от 31.12.2020
7.1.1 | Установка коммерческого прибора учета | 2020 | 0.23 | 1 | - | 10 | 10.0522 | №482 от 31.12.2020
7.1.1 | Установка коммерческого прибора учета | 2020 | 0.23 | 1 | - | 15 | 11.4723 | Ю2 от 09.10.2020
7.1.1 | Установка коммерческого прибора учета | 2020 | 0.23 | 1 | - | 4.12 | 11.3874 | Г-0000175 от 15.15.2020г.
7.1.1 | Установка коммерческого прибора учета | 2020 | 0.23 | 1 | - | 2 | 11.4459 | О-0000640 от 31.10.2020
7.1.1 | Установка коммерческого прибора учета | 2020 | 0.23 | 1 | - | 10 | 12.2589 | №345 от 30.11.2020
7.1.1 | Установка коммерческого прибора учета | 2020 | 0.23 | 1 | - | 10 | 10.9316 | №474 от 31.12.2020
7.1.1 | Установка коммерческого прибора учета | 2020 | 0.23 | 1 | - | 15 | 13.5891 | №00042 от 31.12.2020
7.1.1 | Установка коммерческого прибора учета | 2020 | 0.23 | 1 | - | 1 | 10.4374 | Ю0000970 от 18.11.2020
7.1.1 | Установка коммерческого прибора учета | 2021 | 0.23 | 1 | - | 3 | 16.3748 | 02-257/21-02 от 26.10.2021
7.1.1 | Установка коммерческого прибора учета | 2021 | 0.23 | 1 | - | 1 | 16.803 | 02-17/21-02 от 16.06.2021
7.1.1 | Установка коммерческого прибора учета | 2021 | 0.23 | 1 | - | 1 | 12.1092 | 02-16/21-02 от 01.06.2021
7.1.1 | Установка коммерческого прибора учета | 2021 | 0.23 | 1 | - | 1.5 | 16.344 | Б-0000 от 30.12.2021
7.1.1 | Установка коммерческого прибора учета | 2021 | 0.23 | 1 | - | 1.5 | 17.9989 | Б-0000 от 30.09.2021
7.1.1 | Установка коммерческого прибора учета | 2021 | 0.23 | 1 | - | 1.5 | 16.9493 | Б-0000 от 30.09.2021
7.1.1 | Установка коммерческого прибора учета | 2021 | 0.23 | 1 | - | 1.5 | 17.0165 | Б-0000 от 30.09.2021
7.1.1 | Установка коммерческого прибора учета | 2021 | 0.23 | 1 | - | 0.5 | 11.8175 | Б-0000 от 31.05.2021
7.1.1 | Установка коммерческого прибора учета | 2021 | 0.23 | 1 | - | 0.5 | 12.9975 | Б-0000 от 29.01.2021
7.1.1 | Установка коммерческого прибора учета | 2021 | 0.23 | 1 | - | 15 | 28.685 | 07-17/21 от 31.08.2021
7.1.1 | Установка коммерческого прибора учета | 2021 | 0.23 | 1 | - | 5 | 11.4562 | 14 от 31.01.2021
7.1.1 | Установка коммерческого прибора учета | 2021 | 0.23 | 1 | - | 10 | 17.2159 | 10-161/21-02 от 27.12.2021
7.1.1 | Установка коммерческого прибора учета | 2021 | 0.23 | 1 | - | 5 | 15.7935 | МЫС-00543 от 31.07.2021
7.1.1 | Установка коммерческого прибора учета | 2021 | 0.23 | 1 | - | 0.25 | 12.5767 | НК-1623 от 30.04.2021
7.1.1 | Установка коммерческого прибора учета | 2021 | 0.23 | 1 | - | 10 | 9.2741 | 13-904/20 от 24.12.2021
7.1.1 | Установка коммерческого прибора учета | 2021 | 0.23 | 1 | - | 5 | 15.9106 | 13-1159/21 от 27.12.2021
7.1.1 | Установка коммерческого прибора учета | 2021 | 0.23 | 1 | - | 5 | 14.7721 | 13-1083/21 от 03.12.2021
7.1.1 | Установка коммерческого прибора учета | 2021 | 0.23 | 1 | - | 5 | 15.2862 | 13-987/21 от 02.11.2021
7.1.1 | Установка коммерческого прибора учета | 2021 | 0.23 | 1 | - | 10 | 15.9015 | 13-978/21 от 25.11.2021
7.1.1 | Установка коммерческого прибора учета | 2021 | 0.23 | 1 | - | 5 | 14.5873 | 13-961/21 от 27.10.2021
7.1.1 | Установка коммерческого прибора учета | 2021 | 0.23 | 1 | - | 5 | 14.9955 | 13-954/21 от 16.11.2021
7.1.1 | Установка коммерческого прибора учета | 2021 | 0.23 | 1 | - | 5 | 14.7038 | 13-791/21 от 07.10.2021
7.1.1 | Установка коммерческого прибора учета | 2021 | 0.23 | 1 | - | 5 | 15.8949 | 769/21 от 16.09.2021
7.1.1 | Установка коммерческого прибора учета | 2021 | 0.23 | 1 | - | 13 | 17.8721 | 13-757/21 от 04.10.2021
7.1.1 | Установка коммерческого прибора учета | 2021 | 0.23 | 1 | - | 5 | 12.6093 | 748/21 от 30.09.2021
7.1.1 | Установка коммерческого прибора учета | 2021 | 0.23 | 1 | - | 15 | 14.5986 | 13-840/21 от 18.10.2021
7.1.1 | Установка коммерческого прибора учета | 2021 | 0.23 | 1 | - | 7 | 16.1828 | 13-558/21 от 13.08.2021
7.1.1 | Установка коммерческого прибора учета | 2021 | 0.23 | 1 | - | 15 | 12.9588 | 13-317/21 от 04.06.2021
7.1.1 | Установка коммерческого прибора учета | 2021 | 0.23 | 1 | - | 10 | 26.7284 | 13-86/21 от 21.06.2021
7.1.1 | Установка коммерческого прибора учета | 2021 | 0.23 | 1 | - | 1.5 | 19.8463 | 555 от 31.10.2021
7.1.1 | Установка коммерческого прибора учета | 2021 | 0.23 | 1 | - | 1.5 | 17.5634 | 477 от 30.09.2021
7.1.1 | Установка коммерческого прибора учета | 2021 | 0.23 | 1 | - | 10 | 17.5877 | 466 от 30.09.2021
7.1.1 | Установка коммерческого прибора учета | 2021 | 0.23 | 1 | - | 1 | 19.574 | 431 от 12.10.2021
7.1.1 | Установка коммерческого прибора учета | 2021 | 0.23 | 1 | - | 4 | 24.5268 | Ю0000128 от 27.04.2021
7.1.1 | Установка коммерческого прибора учета | 2021 | 0.23 | 1 | - | 9 | 18.2041 | 83 от 30.06.2021
7.1.1 | Установка коммерческого прибора учета | 2021 | 0.23 | 1 | - | 1 | 10.7778 | Я-0000075 от 31.12.2021
7.1.1 | Установка коммерческого прибора учета | 2021 | 0.23 | 1 | - | 10 | 15.6918 | 02-354/21-02 от 29.12.2021
7.1.1 | Установка коммерческого прибора учета | 2021 | 0.23 | 1 | - | 10 | 14.6152 | 02-353/21-02 от 29.12.2021
7.1.1 | Установка коммерческого прибора учета | 2021 | 0.23 | 1 | - | 10 | 14.9316 | 02-348/21-02 от 29.12.2021
7.1.1 | Установка коммерческого прибора учета | 2021 | 0.23 | 1 | - | 10 | 15.7478 | 02-346/21-02 от 22.12.2021
7.1.1 | Установка коммерческого прибора учета | 2021 | 0.23 | 1 | - | 10 | 15.4791 | 02-345/21-02 от 28.12.2021
7.1.1 | Установка коммерческого прибора учета | 2021 | 0.23 | 1 | - | 10 | 16.3481 | 02-344/21-02 от 22.12.2021
7.1.1 | Установка коммерческого прибора учета | 2021 | 0.23 | 1 | - | 10 | 14.9138 | 02-342/21-02 от 22.12.2021
7.1.1 | Установка коммерческого прибора учета | 2021 | 0.23 | 1 | - | 10 | 14.8265 | 02-338/21-02 от 22.12.2021
7.1.1 | Установка коммерческого прибора учета | 2021 | 0.23 | 1 | - | 10 | 15.6429 | 02-336/21-02 от 22.12.2021
7.1.1 | Установка коммерческого прибора учета | 2021 | 0.23 | 1 | - | 10 | 14.555 | 02-334/21-02 от 20.12.2021
7.1.1 | Установка коммерческого прибора учета | 2021 | 0.23 | 1 | - | 5 | 7.1754 | 02-333/21-02 от 17.12.2021
7.1.1 | Установка коммерческого прибора учета | 2021 | 0.23 | 1 | - | 10 | 15.7148 | 02-331/21-02 от 17.12.2021
7.1.1 | Установка коммерческого прибора учета | 2021 | 0.23 | 1 | - | 10 | 14.8841 | 02-327/21-02 от 10.12.2021
7.1.1 | Установка коммерческого прибора учета | 2021 | 0.23 | 1 | - | 5 | 15.0451 | 02-326/21-02 от 14.12.2021
7.1.1 | Установка коммерческого прибора учета | 2021 | 0.23 | 1 | - | 10 | 14.8222 | 02-325/21-02 от 13.12.2021
7.1.1 | Установка коммерческого прибора учета | 2021 | 0.23 | 1 | - | 10 | 16.2857 | 00-74/21-02 от 16.12.2021
7.1.1 | Установка коммерческого прибора учета | 2021 | 0.23 | 1 | - | 10 | 15.7994 | 02-320/21-02 от 15.12.2021
7.1.1 | Установка коммерческого прибора учета | 2021 | 0.23 | 1 | - | 10 | 17.7683 | 02-318/21-02 от 06.12.2021
7.1.1 | Установка коммерческого прибора учета | 2021 | 0.23 | 1 | - | 10 | 15.2664 | 02-317/21-02 от 02.12.2021
7.1.1 | Установка коммерческого прибора учета | 2021 | 0.23 | 1 | - | 10 | 14.9549 | 02-314/21-02 от 02.12.2021
7.1.1 | Установка коммерческого прибора учета | 2021 | 0.23 | 1 | - | 10 | 15.2567 | 02-311/21-02 от 02.12.2021
7.1.1 | Установка коммерческого прибора учета | 2021 | 0.23 | 1 | - | 10 | 14.5442 | 02-308/21-02 от 25.11.2021
7.1.1 | Установка коммерческого прибора учета | 2021 | 0.23 | 1 | - | 10 | 17.385 | 02-307/21-02 от 25.11.2021
7.1.1 | Установка коммерческого прибора учета | 2021 | 0.23 | 1 | - | 10 | 16.1483 | 02-306/21-02 от 26.11.2021
7.1.1 | Установка коммерческого прибора учета | 2021 | 0.23 | 1 | - | 10 | 16.0964 | 02-305/21-02 от 19.11.2021
7.1.1 | Установка коммерческого прибора учета | 2021 | 0.23 | 1 | - | 10 | 15.7151 | 02-303/21-02 от 17.11.2021
7.1.1 | Установка коммерческого прибора учета | 2021 | 0.23 | 1 | - | 15 | 14.9806 | 02-302/21-02 от 12.10.2021
7.1.1 | Установка коммерческого прибора учета | 2021 | 0.23 | 1 | - | 10 | 17.0632 | 02-300/21-02 от 18.11.2021
7.1.1 | Установка коммерческого прибора учета | 2021 | 0.23 | 1 | - | 10 | 17.1957 | 02-299/21-02 от 18.11.2021
7.1.1 | Установка коммерческого прибора учета | 2021 | 0.23 | 1 | - | 5 | 15.6589 | 02-298/21-02 от 17.11.2021
7.1.1 | Установка коммерческого прибора учета | 2021 | 0.23 | 1 | - | 10 | 15.4635 | 02-296/21-02 от 16.11.2021
7.1.1 | Установка коммерческого прибора учета | 2021 | 0.23 | 1 | - | 10 | 15.6281 | 02-259/21-02 от 16.11.2021
7.1.1 | Установка коммерческого прибора учета | 2021 | 0.23 | 1 | - | 5 | 15.9321 | 02-294/21-02 от 12.11.2021
7.1.1 | Установка коммерческого прибора учета | 2021 | 0.23 | 1 | - | 15 | 17.0699 | 02-293/21-02 от 11.11.2021
7.1.1 | Установка коммерческого прибора учета | 2021 | 0.23 | 1 | - | 10 | 16.3189 | 02-292/21-02 от 10.11.2021
7.1.1 | Установка коммерческого прибора учета | 2021 | 0.23 | 1 | - | 10 | 16.4686 | 02-289/21-02 от 03.11.2021
7.1.1 | Установка коммерческого прибора учета | 2021 | 0.23 | 1 | - | 10 | 15.9332 | 02-288/21-02 от 03.11.2021
7.1.1 | Установка коммерческого прибора учета | 2021 | 0.23 | 1 | - | 10 | 17.4062 | 02-287/21-02 от 03.11.2021
7.1.1 | Установка коммерческого прибора учета | 2021 | 0.23 | 1 | - | 10 | 17.5895 | 02-285/21-02 от 30.11.2021
7.1.1 | Установка коммерческого прибора учета | 2021 | 0.23 | 1 | - | 15 | 16.4767 | 02-283/21-02 от 29.10.2021
7.1.1 | Установка коммерческого прибора учета | 2021 | 0.23 | 1 | - | 10 | 17.0195 | 02-279/21-02 от 22.10.2021
7.1.1 | Установка коммерческого прибора учета | 2021 | 0.23 | 1 | - | 10 | 15.5782 | 02-277/21-02 от 02.11.2021
7.1.1 | Установка коммерческого прибора учета | 2021 | 0.23 | 1 | - | 10 | 13.9114 | 02-276/21-02 от 16.11.2021
7.1.1 | Установка коммерческого прибора учета | 2021 | 0.23 | 1 | - | 15 | 17.0968 | 02-274/21-02 от 26.10.2021
7.1.1 | Установка коммерческого прибора учета | 2021 | 0.23 | 1 | - | 10 | 15.8814 | 02-273/21-02 от 26.10.2021
7.1.1 | Установка коммерческого прибора учета | 2021 | 0.23 | 1 | - | 10 | 16.9013 | 02-272/21-02 от 20.10.2021
7.1.1 | Установка коммерческого прибора учета | 2021 | 0.23 | 1 | - | 10 | 16.3187 | 02-268/21-02 от 30.10.2021
7.1.1 | Установка коммерческого прибора учета | 2021 | 0.23 | 1 | - | 10 | 18.2745 | 02-263/21-02 от 29.12.2021
7.1.1 | Установка коммерческого прибора учета | 2021 | 0.23 | 1 | - | 10 | 20.0637 | 02-261/21-02 от 19.10.2021
7.1.1 | Установка коммерческого прибора учета | 2021 | 0.23 | 1 | - | 5 | 16.8255 | 02-260/21-02 от 19.10.2021
7.1.1 | Установка коммерческого прибора учета | 2021 | 0.23 | 1 | - | 7.5 | 9.6682 | 02-259/21-02 от 20.10.2021
7.1.1 | Установка коммерческого прибора учета | 2021 | 0.23 | 1 | - | 15 | 19.386 | 02-258/21-02 от 14.10.2021
7.1.1 | Установка коммерческого прибора учета | 2021 | 0.23 | 1 | - | 10 | 17.4151 | 02-256/21-02 от 30.12.2021
7.1.1 | Установка коммерческого прибора учета | 2021 | 0.23 | 1 | - | 5 | 7.975 | 02-255/21-02 от 14.10.2021
7.1.1 | Установка коммерческого прибора учета | 2021 | 0.23 | 1 | - | 10 | 18.96 | 02-249/21-02 от 13.10.2021
7.1.1 | Установка коммерческого прибора учета | 2021 | 0.23 | 1 | - | 10 | 17.8742 | 02-248/21-02 от 13.10.2021
7.1.1 | Установка коммерческого прибора учета | 2021 | 0.23 | 1 | - | 10 | 17.2072 | 02-246/21-02 от 12.10.2021
7.1.1 | Установка коммерческого прибора учета | 2021 | 0.23 | 1 | - | 10 | 15.9466 | 02-245/21-02 от 04.10.2021
7.1.1 | Установка коммерческого прибора учета | 2021 | 0.23 | 1 | - | 10 | 18.8328 | 02-244/21-02 от 13.10.2021
7.1.1 | Установка коммерческого прибора учета | 2021 | 0.23 | 1 | - | 10 | 15.1174 | 02-243/21-02 от 28.12.2021
7.1.1 | Установка коммерческого прибора учета | 2021 | 0.23 | 1 | - | 10 | 17.705 | 02-242/21-02 от 22.12.2021
7.1.1 | Установка коммерческого прибора учета | 2021 | 0.23 | 1 | - | 10 | 15.5214 | 02-240/20-02 от 22.09.2021
7.1.1 | Установка коммерческого прибора учета | 2021 | 0.23 | 1 | - | 10 | 15.5053 | 02-238/21-02 от 21.10.2021
7.1.1 | Установка коммерческого прибора учета | 2021 | 0.23 | 1 | - | 10 | 17.3534 | 02-237/21-02 от 13.12.2021
7.1.1 | Установка коммерческого прибора учета | 2021 | 0.23 | 1 | - | 10 | 17.8507 | 02-236/21-02 от 10.12.2021
7.1.1 | Установка коммерческого прибора учета | 2021 | 0.23 | 1 | - | 15 | 17.4856 | 02-235/21-02 от 13.12.2021
7.1.1 | Установка коммерческого прибора учета | 2021 | 0.23 | 1 | - | 15 | 17.4997 | 02-234/21-02 от 13.12.2021
7.1.1 | Установка коммерческого прибора учета | 2021 | 0.23 | 1 | - | 10 | 31.018 | 02-232/21-02 от 21.09.2021
7.1.1 | Установка коммерческого прибора учета | 2021 | 0.23 | 1 | - | 10 | 17.5557 | 02-231/21-02 от 10.12.2021
7.1.1 | Установка коммерческого прибора учета | 2021 | 0.23 | 1 | - | 10 | 16.6191 | 02-229/21-02 от 21.09.2021
7.1.1 | Установка коммерческого прибора учета | 2021 | 0.23 | 1 | - | 10 | 16.0345 | 02-228/21-02 от 10.09.2021
7.1.1 | Установка коммерческого прибора учета | 2021 | 0.23 | 1 | - | 5 | 18.0841 | 02-227/21-02 от 21.09.2021
7.1.1 | Установка коммерческого прибора учета | 2021 | 0.23 | 1 | - | 10 | 16.7305 | 02-233/21-02 от 06.09.2021
7.1.1 | Установка коммерческого прибора учета | 2021 | 0.23 | 1 | - | 10 | 16.2334 | 02-222/21-02 от 04.08.2021
7.1.1 | Установка коммерческого прибора учета | 2021 | 0.23 | 1 | - | 10 | 15.2834 | 02-220/21-02 от 07.09.2021
7.1.1 | Установка коммерческого прибора учета | 2021 | 0.23 | 1 | - | 10 | 16.8346 | 02-217/21-02 от 30.08.2021
7.1.1 | Установка коммерческого прибора учета | 2021 | 0.23 | 1 | - | 10 | 15.951 | 02-216/21-02 от 09.09.2021
7.1.1 | Установка коммерческого прибора учета | 2021 | 0.23 | 1 | - | 10 | 16.0435 | 00-49/21-02 от 06.09.2021
7.1.1 | Установка коммерческого прибора учета | 2021 | 0.23 | 1 | - | 5 | 7.7806 | 02-215/21-02 от 13.09.2021
7.1.1 | Установка коммерческого прибора учета | 2021 | 0.23 | 1 | - | 10 | 17.5812 | 02-214/21-02 от 26.11.2021
7.1.1 | Установка коммерческого прибора учета | 2021 | 0.23 | 1 | - | 10 | 16.0037 | 02-211/21-02 от 03.09.2021
7.1.1 | Установка коммерческого прибора учета | 2021 | 0.23 | 1 | - | 10 | 15.7415 | 02-209/21-02 от 24.08.2021
7.1.1 | Установка коммерческого прибора учета | 2021 | 0.23 | 1 | - | 10 | 16.5436 | 02-208/21-02 от 07.09.2021
7.1.1 | Установка коммерческого прибора учета | 2021 | 0.23 | 1 | - | 5 | 16.533 | 02-206/21-02 от 23.08.2021
7.1.1 | Установка коммерческого прибора учета | 2021 | 0.23 | 1 | - | 5 | 16.2479 | 02-205/21-02 от 16.11.2021
7.1.1 | Установка коммерческого прибора учета | 2021 | 0.23 | 1 | - | 10 | 16.4029 | 02-204/21-02 от 24.08.2021
7.1.1 | Установка коммерческого прибора учета | 2021 | 0.23 | 1 | - | 5 | 16.5111 | 02-202/21-02 от 19.08.2021
7.1.1 | Установка коммерческого прибора учета | 2021 | 0.23 | 1 | - | 5 | 16.5247 | 02-201/21-02 от 19.08.2021
7.1.1 | Установка коммерческого прибора учета | 2021 | 0.23 | 1 | - | 5 | 16.617 | 02-200/21-02 от 26.08.2021
7.1.1 | Установка коммерческого прибора учета | 2021 | 0.23 | 1 | - | 10 | 19.2361 | 02-199/21-02 от 12.11.2021
7.1.1 | Установка коммерческого прибора учета | 2021 | 0.23 | 1 | - | 5 | 16.2602 | 02-197/21-02 от 19.08.2021
7.1.1 | Установка коммерческого прибора учета | 2021 | 0.23 | 1 | - | 10 | 14.3526 | 02-159/21-02 от 13.08.2021
7.1.1 | Установка коммерческого прибора учета | 2021 | 0.23 | 1 | - | 15 | 17.5921 | 02-194/21-02 от 23.08.2021
7.1.1 | Установка коммерческого прибора учета | 2021 | 0.23 | 1 | - | 5 | 15.808 | 02-193/21-02 от 08.10.2021
7.1.1 | Установка коммерческого прибора учета | 2021 | 0.23 | 1 | - | 5 | 19.1819 | 02-191/21-02 от 12.11.2021
7.1.1 | Установка коммерческого прибора учета | 2021 | 0.23 | 1 | - | 15 | 15.767 | 02-190/21-02 от 19.08.2021
7.1.1 | Установка коммерческого прибора учета | 2021 | 0.23 | 1 | - | 10 | 14.2904 | 02-188/21-02 от 13.09.2021
7.1.1 | Установка коммерческого прибора учета | 2021 | 0.23 | 1 | - | 5 | 15.8056 | 02-185/21-02 от 10.08.2021
7.1.1 | Установка коммерческого прибора учета | 2021 | 0.23 | 1 | - | 10 | 17.312 | 02-184/21-02 от 03.11.2021
7.1.1 | Установка коммерческого прибора учета | 2021 | 0.23 | 1 | - | 10 | 16.807 | 02-183/21-02 от 01.11.2021
7.1.1 | Установка коммерческого прибора учета | 2021 | 0.23 | 1 | - | 5 | 16.0878 | 02-182/21-02 от 28.10.2021
7.1.1 | Установка коммерческого прибора учета | 2021 | 0.23 | 1 | - | 10 | 16.852 | 02-180/21-02 от 22.10.2021
7.1.1 | Установка коммерческого прибора учета | 2021 | 0.23 | 1 | - | 5 | 16.9105 | 02-179/21-02 от 19.08.2021
7.1.1 | Установка коммерческого прибора учета | 2021 | 0.23 | 1 | - | 5 | 15.6887 | 02-178/21-02 от 03.08.2021
7.1.1 | Установка коммерческого прибора учета | 2021 | 0.23 | 1 | - | 10 | 16.2189 | 02-177/21-02 от 19.08.2021
7.1.1 | Установка коммерческого прибора учета | 2021 | 0.23 | 1 | - | 5 | 15.9155 | 02-175/21-02 от 04.08.2021
7.1.1 | Установка коммерческого прибора учета | 2021 | 0.23 | 1 | - | 10 | 15.6204 | 02-174/21-02 от 17.08.2021
7.1.1 | Установка коммерческого прибора учета | 2021 | 0.23 | 1 | - | 10 | 14.6405 | 02-171/21-02 от 29.07.2021
7.1.1 | Установка коммерческого прибора учета | 2021 | 0.23 | 1 | - | 15 | 15.5762 | 02-170/21-02 от 29.07.2021
7.1.1 | Установка коммерческого прибора учета | 2021 | 0.23 | 1 | - | 5 | 16.6623 | 02-168/21-02 от 29.07.2021
7.1.1 | Установка коммерческого прибора учета | 2021 | 0.23 | 1 | - | 5 | 15.5955 | 02-167/21-02 от 03.08.2021
7.1.1 | Установка коммерческого прибора учета | 2021 | 0.23 | 1 | - | 5 | 15.5955 | 02-162/21-02 от 03.08.2021
7.1.1 | Установка коммерческого прибора учета | 2021 | 0.23 | 1 | - | 5 | 15.4877 | 02-161/21-02 от 28.07.2021
7.1.1 | Установка коммерческого прибора учета | 2021 | 0.23 | 1 | - | 5 | 16.6779 | 02-160/21-02 от 27.07.2021
7.1.1 | Установка коммерческого прибора учета | 2021 | 0.23 | 1 | - | 10 | 15.414 | 02-158/21-02 от 28.07.2021
7.1.1 | Установка коммерческого прибора учета | 2021 | 0.23 | 1 | - | 10 | 15.2933 | 02-157/21-02 от 27.07.2021
7.1.1 | Установка коммерческого прибора учета | 2021 | 0.23 | 1 | - | 10 | 16.973 | 02-155/21-02 от 08.10.2021
7.1.1 | Установка коммерческого прибора учета | 2021 | 0.23 | 1 | - | 10 | 17.861 | 02-153/21-02 от 30.06.2021
7.1.1 | Установка коммерческого прибора учета | 2021 | 0.23 | 1 | - | 15 | 15.7513 | 02-152/21-02 от 28.07.2021
7.1.1 | Установка коммерческого прибора учета | 2021 | 0.23 | 1 | - | 15 | 15.8808 | 02-150/21-02 от 08.10.2021
7.1.1 | Установка коммерческого прибора учета | 2021 | 0.23 | 1 | - | 15 | 16.0671 | 02-149/21-02 от 21.07.2021
7.1.1 | Установка коммерческого прибора учета | 2021 | 0.23 | 1 | - | 10 | 16.1754 | 02-147/21-02 от 07.07.2021
7.1.1 | Установка коммерческого прибора учета | 2021 | 0.23 | 1 | - | 10 | 16.0649 | 02-146/21-02 от 05.07.2021
7.1.1 | Установка коммерческого прибора учета | 2021 | 0.23 | 1 | - | 15 | 15.3592 | 02-144/21-02 от 08.07.2021
7.1.1 | Установка коммерческого прибора учета | 2021 | 0.23 | 1 | - | 15 | 15.1825 | 02-142/20-02 от 05.07.2021
7.1.1 | Установка коммерческого прибора учета | 2021 | 0.23 | 1 | - | 5 | 16.4586 | 02-141/21-02 от 21.09.2021
7.1.1 | Установка коммерческого прибора учета | 2021 | 0.23 | 1 | - | 10 | 14.9994 | 02-138/21-02 от 06.07.2021
7.1.1 | Установка коммерческого прибора учета | 2021 | 0.23 | 1 | - | 10 | 16.7465 | 02-137/21-02 от 02.07.2021
7.1.1 | Установка коммерческого прибора учета | 2021 | 0.23 | 1 | - | 10 | 16.234 | 02-136/21-02 от 06.07.2021
7.1.1 | Установка коммерческого прибора учета | 2021 | 0.23 | 1 | - | 10 | 16.4144 | 02-135/21-02 от 07.07.2021
7.1.1 | Установка коммерческого прибора учета | 2021 | 0.23 | 1 | - | 10 | 16.0705 | 02-134/21-02 от 06.07.2021
7.1.1 | Установка коммерческого прибора учета | 2021 | 0.23 | 1 | - | 10 | 16.1862 | 02-133/21-02 от 22.09.2021
7.1.1 | Установка коммерческого прибора учета | 2021 | 0.23 | 1 | - | 10 | 15.7054 | 02-132/21-02 от 13.07.2021
7.1.1 | Установка коммерческого прибора учета | 2021 | 0.23 | 1 | - | 10 | 16.1619 | 02-131/21-02 от 21.09.2021
7.1.1 | Установка коммерческого прибора учета | 2021 | 0.23 | 1 | - | 10 | 17.4596 | 02-128/21-02 от 21.06.2021
7.1.1 | Установка коммерческого прибора учета | 2021 | 0.23 | 1 | - | 10 | 15.7005 | 02-126/21-02 от 28.06.2021
7.1.1 | Установка коммерческого прибора учета | 2021 | 0.23 | 1 | - | 10 | 15.8668 | 02-120/21-02 от 06.09.2021
7.1.1 | Установка коммерческого прибора учета | 2021 | 0.23 | 1 | - | 10 | 15.6952 | 02-119/21-02 от 07.09.2021
7.1.1 | Установка коммерческого прибора учета | 2021 | 0.23 | 1 | - | 10 | 15.9598 | 02-118/21-02 от 30.08.2021
7.1.1 | Установка коммерческого прибора учета | 2021 | 0.23 | 1 | - | 10 | 15.5659 | 02-116/21-02 от 24.08.2021
7.1.1 | Установка коммерческого прибора учета | 2021 | 0.23 | 1 | - | 10 | 15.0373 | 02-115/21-02 от 21.07.2021
7.1.1 | Установка коммерческого прибора учета | 2021 | 0.23 | 1 | - | 10 | 15.8677 | 02-113/21-02 от 27.08.2021
7.1.1 | Установка коммерческого прибора учета | 2021 | 0.23 | 1 | - | 10 | 16.5297 | 02-112/21-02 от 18.06.2021
7.1.1 | Установка коммерческого прибора учета | 2021 | 0.23 | 1 | - | 15 | 16.6046 | 02-111/21-02 от 09.09.2021
7.1.1 | Установка коммерческого прибора учета | 2021 | 0.23 | 1 | - | 5 | 16.2864 | 02-110/21-02 от 06.09.2021
7.1.1 | Установка коммерческого прибора учета | 2021 | 0.23 | 1 | - | 10 | 16.8722 | 02-109/21-02 от 27.08.2021
7.1.1 | Установка коммерческого прибора учета | 2021 | 0.23 | 1 | - | 10 | 15.621 | 02-108/21-02 от 25.08.2021
7.1.1 | Установка коммерческого прибора учета | 2021 | 0.23 | 1 | - | 10 | 16.3235 | 02-107/21-02 от 27.08.2021
7.1.1 | Установка коммерческого прибора учета | 2021 | 0.23 | 1 | - | 10 | 16.236 | 02-105/21-02 от 26.08.2021
7.1.1 | Установка коммерческого прибора учета | 2021 | 0.23 | 1 | - | 10 | 17.0825 | 02-102/21-02 от 30.08.2021
7.1.1 | Установка коммерческого прибора учета | 2021 | 0.23 | 1 | - | 10 | 16.1613 | 02-101/21-02 от 23.08.2021
7.1.1 | Установка коммерческого прибора учета | 2021 | 0.23 | 1 | - | 15 | 15.3986 | 02-100/21-02 от 20.08.2021
7.1.1 | Установка коммерческого прибора учета | 2021 | 0.23 | 1 | - | 10 | 15.6881 | 02-99/21-02 от 24.08.2021
7.1.1 | Установка коммерческого прибора учета | 2021 | 0.23 | 1 | - | 10 | 15.5794 | 02-98/21-02 от 27.08.2021
7.1.1 | Установка коммерческого прибора учета | 2021 | 0.23 | 1 | - | 10 | 15.8642 | 02-97/21-02 от 23.08.2021
7.1.1 | Установка коммерческого прибора учета | 2021 | 0.23 | 1 | - | 10 | 15.7165 | 02-96/21-02 от 20.08.2021
7.1.1 | Установка коммерческого прибора учета | 2021 | 0.23 | 1 | - | 10 | 15.6985 | 02-95/21-02 от 24.08.2021
7.1.1 | Установка коммерческого прибора учета | 2021 | 0.23 | 1 | - | 10 | 17.1773 | 02-93/21-02 от 23.08.2021
7.1.1 | Установка коммерческого прибора учета | 2021 | 0.23 | 1 | - | 10 | 14.2612 | 02-90/21-02от от 12.08.2021
7.1.1 | Установка коммерческого прибора учета | 2021 | 0.23 | 1 | - | 10 | 15.9655 | 02-88/21-02 от 12.08.2021
7.1.1 | Установка коммерческого прибора учета | 2021 | 0.23 | 1 | - | 10 | 16.2761 | 02-87/21-02 от 13.08.2021
7.1.1 | Установка коммерческого прибора учета | 2021 | 0.23 | 1 | - | 10 | 14.2542 | 02-85/21-02 от 12.08.2021
7.1.1 | Установка коммерческого прибора учета | 2021 | 0.23 | 1 | - | 5 | 16.0064 | 02-83/21-02 от 23.08.2021
7.1.1 | Установка коммерческого прибора учета | 2021 | 0.23 | 1 | - | 10 | 16.604 | 02-82/21-02 от 11.08.2021
7.1.1 | Установка коммерческого прибора учета | 2021 | 0.23 | 1 | - | 10 | 15.9119 | 02-79/21-02 от 09.08.2021
7.1.1 | Установка коммерческого прибора учета | 2021 | 0.23 | 1 | - | 10 | 16.8792 | 02-78/21-02 от 10.08.2021
7.1.1 | Установка коммерческого прибора учета | 2021 | 0.23 | 1 | - | 10 | 15.3164 | 02-77/21-02 от 04.08.2021
7.1.1 | Установка коммерческого прибора учета | 2021 | 0.23 | 1 | - | 10 | 15.8526 | 02-76/21-02 от 04.08.2021
7.1.1 | Установка коммерческого прибора учета | 2021 | 0.23 | 1 | - | 10 | 16.8125 | 02-72/21-02 от 04.08.2021
7.1.1 | Установка коммерческого прибора учета | 2021 | 0.23 | 1 | - | 10 | 15.7922 | 02-71/21-02 от 04.08.2021
7.1.1 | Установка коммерческого прибора учета | 2021 | 0.23 | 1 | - | 10 | 15.7834 | 02-70/21-02 от 03.08.2021
7.1.1 | Установка коммерческого прибора учета | 2021 | 0.23 | 1 | - | 10 | 14.9927 | 02-67/21-02 от 09.08.2021
7.1.1 | Установка коммерческого прибора учета | 2021 | 0.23 | 1 | - | 10 | 15.6764 | 02-66/21-02 от 09.08.2021
7.1.1 | Установка коммерческого прибора учета | 2021 | 0.23 | 1 | - | 10 | 15.8254 | 02-64/21-02 от 29.07.2021
7.1.1 | Установка коммерческого прибора учета | 2021 | 0.23 | 1 | - | 5 | 16.6342 | 02-61/21-02 от 21.07.2021
7.1.1 | Установка коммерческого прибора учета | 2021 | 0.23 | 1 | - | 10 | 15.915 | 02-59/21-02 от 18.06.2021
7.1.1 | Установка коммерческого прибора учета | 2021 | 0.23 | 1 | - | 10 | 15.6266 | 02-62/21-02 от 28.07.2021
7.1.1 | Установка коммерческого прибора учета | 2021 | 0.23 | 1 | - | 10 | 15.7486 | 02-57/21-02 от 08.07.2021
7.1.1 | Установка коммерческого прибора учета | 2021 | 0.23 | 1 | - | 10 | 16.5674 | 02-55/21-02 от 13.07.2021
7.1.1 | Установка коммерческого прибора учета | 2021 | 0.23 | 1 | - | 10 | 15.2461 | 02-54/21-02 от 13.07.2021
7.1.1 | Установка коммерческого прибора учета | 2021 | 0.23 | 1 | - | 10 | 16.0728 | 02-52/21-02 от 08.07.2021
7.1.1 | Установка коммерческого прибора учета | 2021 | 0.23 | 1 | - | 5 | 12.9215 | 02-51/21-02 от 05.07.2021
7.1.1 | Установка коммерческого прибора учета | 2021 | 0.23 | 1 | - | 10 | 17.3699 | 02-50/21-02 от 02.07.2021
7.1.1 | Установка коммерческого прибора учета | 2021 | 0.23 | 1 | - | 10 | 17.9346 | 02-49/21-02 от 09.07.2021
7.1.1 | Установка коммерческого прибора учета | 2021 | 0.23 | 1 | - | 10 | 17.3229 | 02-47/21-02 от 02.07.2021
7.1.1 | Установка коммерческого прибора учета | 2021 | 0.23 | 1 | - | 10 | 16.7683 | 02-48/21-02 от 02.07.2021
7.1.1 | Установка коммерческого прибора учета | 2021 | 0.23 | 1 | - | 10 | 18.1833 | 02-46/21-02 от 31.07.2021
7.1.1 | Установка коммерческого прибора учета | 2021 | 0.23 | 1 | - | 10 | 18.6325 | 02-44/21-02 от 24.06.2021
7.1.1 | Установка коммерческого прибора учета | 2021 | 0.23 | 1 | - | 15 | 18.5564 | 02-45/21-02 от 22.06.2021
7.1.1 | Установка коммерческого прибора учета | 2021 | 0.23 | 1 | - | 15 | 18.1755 | 02-40/21-02 от 23.06.2021
7.1.1 | Установка коммерческого прибора учета | 2021 | 0.23 | 1 | - | 10 | 17.2152 | 02-41/21-02 от 18.06.2021
7.1.1 | Установка коммерческого прибора учета | 2021 | 0.23 | 1 | - | 15 | 18.1219 | 02-39/21-02 от 21.06.2021
7.1.1 | Установка коммерческого прибора учета | 2021 | 0.23 | 1 | - | 15 | 17.6716 | 02-38/21-02 от 18.06.2021
7.1.1 | Установка коммерческого прибора учета | 2021 | 0.23 | 1 | - | 10 | 18.1703 | 02-34/21-02 от 17.06.2021
7.1.1 | Установка коммерческого прибора учета | 2021 | 0.23 | 1 | - | 10 | 17.1818 | 02-33/21-02 от 17.06.2021
7.1.1 | Установка коммерческого прибора учета | 2021 | 0.23 | 1 | - | 15 | 17.1438 | 02-32/21-02 от 17.06.2021
7.1.1 | Установка коммерческого прибора учета | 2021 | 0.23 | 1 | - | 10 | 16.2193 | 02-36/21-02 от 25.06.2021
7.1.1 | Установка коммерческого прибора учета | 2021 | 0.23 | 1 | - | 10 | 17.0272 | 02-31/21-02 от 15.06.2021
7.1.1 | Установка коммерческого прибора учета | 2021 | 0.23 | 1 | - | 10 | 18.1292 | 02-30/21-02 от 09.06.2021
7.1.1 | Установка коммерческого прибора учета | 2021 | 0.23 | 1 | - | 10 | 17.2283 | 02-38/21-02 от 18.06.2021
7.1.1 | Установка коммерческого прибора учета | 2021 | 0.23 | 1 | - | 15 | 16.5365 | 02-28/21-02 от 17.06.2021
7.1.1 | Установка коммерческого прибора учета | 2021 | 0.23 | 1 | - | 15 | 16.1704 | 02-35/21-02 от 22.06.2021
7.1.1 | Установка коммерческого прибора учета | 2021 | 0.23 | 1 | - | 10 | 17.0547 | 02-27/21-02 от 18.06.2021
7.1.1 | Установка коммерческого прибора учета | 2021 | 0.23 | 1 | - | 10 | 18.176 | 02-23/21-02 от 16.02.2021
7.1.1 | Установка коммерческого прибора учета | 2021 | 0.23 | 1 | - | 10 | 18.3376 | 02-21/21-02 от 31.05.2021
7.1.1 | Установка коммерческого прибора учета | 2021 | 0.23 | 1 | - | 15 | 15.5258 | 02-24/21-02 от 17.06.2021
7.1.1 | Установка коммерческого прибора учета | 2021 | 0.23 | 1 | - | 15 | 17.7825 | 02-19/21-02 от 09.06.2021
7.1.1 | Установка коммерческого прибора учета | 2021 | 0.23 | 1 | - | 10 | 2.0048 | 02-18/21-02 от 28.05.2021
7.1.1 | Установка коммерческого прибора учета | 2021 | 0.23 | 1 | - | 10 | 15.7671 | 02-15/21-02 от 27.05.2021
7.1.1 | Установка коммерческого прибора учета | 2021 | 0.23 | 1 | - | 10 | 15.8235 | 02-14/21-02 от 27.05.2021
7.1.1 | Установка коммерческого прибора учета | 2021 | 0.23 | 1 | - | 10 | 15.4084 | 02-13/21-02 от 24.05.2021
7.1.1 | Установка коммерческого прибора учета | 2021 | 0.23 | 1 | - | 10 | 15.327 | 02-12/21-02 от 24.05.2021
7.1.1 | Установка коммерческого прибора учета | 2021 | 0.23 | 1 | - | 10 | 27.9092 | 02-11/21-02 от 21.05.2021
7.1.1 | Установка коммерческого прибора учета | 2021 | 0.23 | 1 | - | 10 | 16.437 | 02-8/21-02 от 19.05.2021
7.1.1 | Установка коммерческого прибора учета | 2021 | 0.23 | 1 | - | 10 | 10.3198 | 02-7/21-02 от 26.04.2021
7.1.1 | Установка коммерческого прибора учета | 2021 | 0.23 | 1 | - | 10 | 10.2512 | 02-6/21-02 от 21.04.2021
7.1.1 | Установка коммерческого прибора учета | 2021 | 0.23 | 1 | - | 10 | 10.4362 | 02-5/21-02 от 21.04.2021
7.1.1 | Установка коммерческого прибора учета | 2021 | 0.23 | 1 | - | 10 | 10.0379 | 02-4/21-02 от 28.04.2021
7.1.1 | Установка коммерческого прибора учета | 2021 | 0.23 | 1 | - | 10 | 10.1241 | 02-3/21-02 от 26.04.2021
7.1.1 | Установка коммерческого прибора учета | 2021 | 0.23 | 1 | - | 10 | 10.1208 | 02-1/21-02 от 26.04.2021
7.1.1 | Установка коммерческого прибора учета | 2021 | 0.23 | 1 | - | 10 | 9.9957 | 02-278/20-02 от 26.04.2021
7.1.1 | Установка коммерческого прибора учета | 2021 | 0.23 | 1 | - | 10 | 9.7863 | 02-276/20-02 от 15.04.2021
7.1.1 | Установка коммерческого прибора учета | 2021 | 0.23 | 1 | - | 10 | 10.246 | 02-273/20-02 от 21.04.2021
7.1.1 | Установка коммерческого прибора учета | 2021 | 0.23 | 1 | - | 10 | 10.0111 | 02-275/20-02 от 07.04.2021
7.1.1 | Установка коммерческого прибора учета | 2021 | 0.23 | 1 | - | 10 | 9.6504 | 02-274/20-02 от 21.04.2021
7.1.1 | Установка коммерческого прибора учета | 2021 | 0.23 | 1 | - | 15 | 9.6025 | 02-268/20-02 от 25.02.2021
7.1.1 | Установка коммерческого прибора учета | 2021 | 0.23 | 1 | - | 5 | 10.1617 | 02-270/20-02 от 17.03.2021
7.1.1 | Установка коммерческого прибора учета | 2021 | 0.23 | 1 | - | 3 | 10.0344 | 02-271/20-02 от 06.04.2021
7.1.1 | Установка коммерческого прибора учета | 2021 | 0.23 | 1 | - | 10 | 10.1742 | 02-267/20-02 от 15.03.2021
7.1.1 | Установка коммерческого прибора учета | 2021 | 0.23 | 1 | - | 5 | 10.316 | 02-264/20-02 от 15.03.2021
7.1.1 | Установка коммерческого прибора учета | 2021 | 0.23 | 1 | - | 10 | 10.5488 | 02-263/20-02 от 17.03.2021
7.1.1 | Установка коммерческого прибора учета | 2021 | 0.23 | 1 | - | 10 | 9.9463 | 02-260/20-02 от 15.03.2021
7.1.1 | Установка коммерческого прибора учета | 2021 | 0.23 | 1 | - | 10 | 9.9621 | 02-269/20-02 от 07.04.2021
7.1.1 | Установка коммерческого прибора учета | 2021 | 0.23 | 1 | - | 10 | 10.1146 | 02-258/20-02 от 11.03.2021
7.1.1 | Установка коммерческого прибора учета | 2021 | 0.23 | 1 | - | 5 | 10.1452 | 02-259/20-02 от 11.03.2021
7.1.1 | Установка коммерческого прибора учета | 2021 | 0.23 | 1 | - | 10 | 10.181 | 02-251/20-02 от 10.03.2021
7.1.1 | Установка коммерческого прибора учета | 2021 | 0.23 | 1 | - | 10 | 10.4049 | 02-253/20-02 от 10.03.2021
7.1.1 | Установка коммерческого прибора учета | 2021 | 0.23 | 1 | - | 6 | 10.181 | 02-254/20-02 от 10.03.2021
7.1.1 | Установка коммерческого прибора учета | 2021 | 0.23 | 1 | - | 10 | 10.8353 | 02-252/20-02 от 12.03.2021
7.1.1 | Установка коммерческого прибора учета | 2021 | 0.23 | 1 | - | 10 | 9.9183 | 02-249/20-02 от 11.02.2021
7.1.1 | Установка коммерческого прибора учета | 2021 | 0.23 | 1 | - | 10 | 11.0462 | 02-248/20-02 от 11.03.2021
7.1.1 | Установка коммерческого прибора учета | 2021 | 0.23 | 1 | - | 15 | 10.2519 | 02-247/20-02 от 25.02.2021
7.1.1 | Установка коммерческого прибора учета | 2021 | 0.23 | 1 | - | 10 | 9.6326 | 02-245/20-02 от 10.02.2021
7.1.1 | Установка коммерческого прибора учета | 2021 | 0.23 | 1 | - | 15 | 10.2931 | 02-246/20-02 от 02.06.2021
7.1.1 | Установка коммерческого прибора учета | 2021 | 0.23 | 1 | - | 10 | 10.2798 | 02-241/20-02 от 11.02.2021
7.1.1 | Установка коммерческого прибора учета | 2021 | 0.23 | 1 | - | 15 | 10.2732 | 02-240/20-02 от 03.02.2021
7.1.1 | Установка коммерческого прибора учета | 2021 | 0.23 | 1 | - | 10 | 10.0597 | 02-239/20-02 от 12.02.2021
7.1.1 | Установка коммерческого прибора учета | 2021 | 0.23 | 1 | - | 5 | 10.2931 | 02-244/20-02 от 12.02.2021
7.1.1 | Установка коммерческого прибора учета | 2021 | 0.23 | 1 | - | 10 | 10.2408 | 02-236/20-02 от 02.02.2021
7.1.1 | Установка коммерческого прибора учета | 2021 | 0.23 | 1 | - | 11 | 9.5962 | 02-235/20-02 от 09.02.2021
7.1.1 | Установка коммерческого прибора учета | 2021 | 0.23 | 1 | - | 10 | 9.7097 | 02-230/20-02 от 02.02.2021
7.1.1 | Установка коммерческого прибора учета | 2021 | 0.23 | 1 | - | 5 | 10.474 | 02-234/20-02 от 28.01.2021
7.1.1 | Установка коммерческого прибора учета | 2021 | 0.23 | 1 | - | 10 | 10.4882 | 02-233/20-02 от 28.01.2021
7.1.1 | Установка коммерческого прибора учета | 2021 | 0.23 | 1 | - | 10 | 9.7217 | 02-227/20-02 от 09.02.2021
7.1.1 | Установка коммерческого прибора учета | 2021 | 0.23 | 1 | - | 5 | 10.2607 | 02-226/20-02 от 10.02.2021
7.1.1 | Установка коммерческого прибора учета | 2021 | 0.23 | 1 | - | 10 | 10.1778 | 02-228/20-02 от 01.02.2021
7.1.1 | Установка коммерческого прибора учета | 2021 | 0.23 | 1 | - | 10 | 11.0998 | 02-225/20-02 от 25.01.2021
7.1.1 | Установка коммерческого прибора учета | 2021 | 0.23 | 1 | - | 5 | 10.7047 | 02-224/20-02 от 25.01.2021
7.1.1 | Установка коммерческого прибора учета | 2021 | 0.23 | 1 | - | 5 | 10.9823 | 02-219/20-02 от 22.01.2021
7.1.1 | Установка коммерческого прибора учета | 2021 | 0.23 | 1 | - | 10 | 10.9607 | 02-220/20-02 от 01.02.2021
7.1.1 | Установка коммерческого прибора учета | 2021 | 0.23 | 1 | - | 10 | 10.7902 | 02-221/20-02 от 10.02.2021
7.1.1 | Установка коммерческого прибора учета | 2021 | 0.23 | 1 | - | 10 | 12.1822 | 02-217/20-02 от 21.01.2021
7.1.1 | Установка коммерческого прибора учета | 2021 | 0.23 | 1 | - | 10 | 9.9713 | 02-215/20-02 от 12.02.2021
7.1.1 | Установка коммерческого прибора учета | 2021 | 0.23 | 1 | - | 10 | 10.6597 | 02-215/20-02 от 12.02.2021
7.1.1 | Установка коммерческого прибора учета | 2021 | 0.23 | 1 | - | 10 | 10.4821 | 02-216/20-02 от 24.09.2021
7.1.1 | Установка коммерческого прибора учета | 2021 | 0.23 | 1 | - | 10 | 11.094 | 02-213/20-02 от 22.01.2021
7.1.1 | Установка коммерческого прибора учета | 2021 | 0.23 | 1 | - | 10 | 9.9586 | 02-211/20-02 от 15.01.2021
7.1.1 | Установка коммерческого прибора учета | 2021 | 0.23 | 1 | - | 10 | 10.5207 | 02-210/20-02 от 31.12.2021
7.1.1 | Установка коммерческого прибора учета | 2021 | 0.23 | 1 | - | 10 | 10.4992 | 02-209/20-02 от 15.01.2021
7.1.1 | Установка коммерческого прибора учета | 2021 | 0.23 | 1 | - | 10 | 10.8225 | 02-206/20-02 от 22.01.2021
7.1.1 | Установка коммерческого прибора учета | 2021 | 0.23 | 1 | - | 10 | 11.3885 | 02-205/20-02 от 21.01.2021
7.1.1 | Установка коммерческого прибора учета | 2021 | 0.23 | 1 | - | 9 | 15.2514 | Б-0000 от 31.12.2021
7.1.1 | Установка коммерческого прибора учета | 2021 | 0.23 | 1 | - | 9 | 12.9079 | Б-0000891 от 31.12.2021
7.1.1 | Установка коммерческого прибора учета | 2021 | 0.23 | 1 | - | 9 | 12.9261 | Б-0000 от 31.12.2021
7.1.1 | Установка коммерческого прибора учета | 2021 | 0.23 | 1 | - | 9 | 17.9926 | Б-0000 от 31.12.2021
7.1.1 | Установка коммерческого прибора учета | 2021 | 0.23 | 1 | - | 9 | 15.5913 | Б-0000 от 31.12.2021
7.1.1 | Установка коммерческого прибора учета | 2021 | 0.23 | 1 | - | 9 | 16.1849 | Б-0000 от 31.12.2021
7.1.1 | Установка коммерческого прибора учета | 2021 | 0.23 | 1 | - | 9 | 14.9618 | Б-0000 от 30.12.2021
7.1.1 | Установка коммерческого прибора учета | 2021 | 0.23 | 1 | - | 9 | 18.0289 | Б-0000 от 30.12.2021
7.1.1 | Установка коммерческого прибора учета | 2021 | 0.23 | 1 | - | 9 | 14.8978 | Б-0000 от 31.12.2021
7.1.1 | Установка коммерческого прибора учета | 2021 | 0.23 | 1 | - | 9 | 14.9665 | Б-0000 от 31.12.2021
7.1.1 | Установка коммерческого прибора учета | 2021 | 0.23 | 1 | - | 9 | 15.733 | Б-0000 от 31.12.2021
7.1.1 | Установка коммерческого прибора учета | 2021 | 0.23 | 1 | - | 9 | 15.2671 | Б-0000 от 31.12.2021
7.1.1 | Установка коммерческого прибора учета | 2021 | 0.23 | 1 | - | 9 | 15.5289 | Б-0000 от 31.12.2021
7.1.1 | Установка коммерческого прибора учета | 2021 | 0.23 | 1 | - | 9 | 15.2514 | Б-0000 от 31.12.2021
7.1.1 | Установка коммерческого прибора учета | 2021 | 0.23 | 1 | - | 9 | 16.727 | Б-0000 от 30.12.2021
7.1.1 | Установка коммерческого прибора учета | 2021 | 0.23 | 1 | - | 9 | 16.3921 | Б-0000 от 31.12.2021
7.1.1 | Установка коммерческого прибора учета | 2021 | 0.23 | 1 | - | 9 | 17.6283 | Б-0000 от 31.12.2021
7.1.1 | Установка коммерческого прибора учета | 2021 | 0.23 | 1 | - | 9 | 15.7654 | Б-0000 от 31.12.2021
7.1.1 | Установка коммерческого прибора учета | 2021 | 0.23 | 1 | - | 9 | 15.3047 | Б-0000 от 31.12.2021
7.1.1 | Установка коммерческого прибора учета | 2021 | 0.23 | 1 | - | 9 | 15.3604 | Б-0000 от 31.12.2021
7.1.1 | Установка коммерческого прибора учета | 2021 | 0.23 | 1 | - | 9 | 16.5658 | Б-0000 от 31.12.2021
7.1.1 | Установка коммерческого прибора учета | 2021 | 0.23 | 1 | - | 9 | 16.3334 | Б-0000 от 31.12.2021
7.1.1 | Установка коммерческого прибора учета | 2021 | 0.23 | 1 | - | 9 | 16.8116 | Б-0000 от 31.12.2021
7.1.1 | Установка коммерческого прибора учета | 2021 | 0.23 | 1 | - | 9 | 14.9558 | Б-0000 от 31.12.2021
7.1.1 | Установка коммерческого прибора учета | 2021 | 0.23 | 1 | - | 9 | 16.6244 | Б-0000 от 31.12.2021
7.1.1 | Установка коммерческого прибора учета | 2021 | 0.23 | 1 | - | 9 | 16.4634 | Б-0000 от 31.12.2021
7.1.1 | Установка коммерческого прибора учета | 2021 | 0.23 | 1 | - | 9 | 18.0425 | Б-0000 от 30.12.2021
7.1.1 | Установка коммерческого прибора учета | 2021 | 0.23 | 1 | - | 9 | 15.7123 | Б-0000 от 31.12.2021
7.1.1 | Установка коммерческого прибора учета | 2021 | 0.23 | 1 | - | 9 | 16.0358 | Б-0000 от 31.12.2021
7.1.1 | Установка коммерческого прибора учета | 2021 | 0.23 | 1 | - | 9 | 16.9917 | Б-0000 от 30.11.2021
7.1.1 | Установка коммерческого прибора учета | 2021 | 0.23 | 1 | - | 9 | 18.2967 | Б-0000 от 31.12.2021
7.1.1 | Установка коммерческого прибора учета | 2021 | 0.23 | 1 | - | 9 | 16.1316 | Б-0000 от 31.12.2021
7.1.1 | Установка коммерческого прибора учета | 2021 | 0.23 | 1 | - | 9 | 16.4294 | Б-0000 от 31.12.2021
7.1.1 | Установка коммерческого прибора учета | 2021 | 0.23 | 1 | - | 9 | 16.5045 | Б-0000 от 30.12.2021
7.1.1 | Установка коммерческого прибора учета | 2021 | 0.23 | 1 | - | 9 | 15.531 | Б-0000 от 31.12.2021
7.1.1 | Установка коммерческого прибора учета | 2021 | 0.23 | 1 | - | 9 | 14.0881 | Б-0000 от 30.11.2021
7.1.1 | Установка коммерческого прибора учета | 2021 | 0.23 | 1 | - | 9 | 14.8175 | Б-0000 от 30.11.2021
7.1.1 | Установка коммерческого прибора учета | 2021 | 0.23 | 1 | - | 9 | 15.4327 | Б-0000 от 30.11.2021
7.1.1 | Установка коммерческого прибора учета | 2021 | 0.23 | 1 | - | 9 | 14.849 | Б-0000 от 30.11.2021
7.1.1 | Установка коммерческого прибора учета | 2021 | 0.23 | 1 | - | 9 | 14.8088 | Б-0000 от 30.11.2021
7.1.1 | Установка коммерческого прибора учета | 2021 | 0.23 | 1 | - | 9 | 15.9507 | Б-0000 от 30.11.2021
7.1.1 | Установка коммерческого прибора учета | 2021 | 0.23 | 1 | - | 9 | 13.3113 | Б-0000 от 30.11.2021
7.1.1 | Установка коммерческого прибора учета | 2021 | 0.23 | 1 | - | 9 | 15.4176 | Б-0000 от 30.11.2021
7.1.1 | Установка коммерческого прибора учета | 2021 | 0.23 | 1 | - | 9 | 14.8796 | Б-0000 от 30.11.2021
7.1.1 | Установка коммерческого прибора учета | 2021 | 0.23 | 1 | - | 9 | 15.5008 | Б-0000 от 30.12.2021
7.1.1 | Установка коммерческого прибора учета | 2021 | 0.23 | 1 | - | 9 | 14.2558 | Б-0000 от 30.11.2021
7.1.1 | Установка коммерческого прибора учета | 2021 | 0.23 | 1 | - | 4 | 13.7472 | Б-0000 от 30.11.2021
7.1.1 | Установка коммерческого прибора учета | 2021 | 0.23 | 1 | - | 9 | 15.8775 | Б-0000 от 30.11.2021
7.1.1 | Установка коммерческого прибора учета | 2021 | 0.23 | 1 | - | 9 | 16.8959 | Б-0000 от 29.10.2021
7.1.1 | Установка коммерческого прибора учета | 2021 | 0.23 | 1 | - | 9 | 15.0939 | Б-0000 от 30.11.2021
7.1.1 | Установка коммерческого прибора учета | 2021 | 0.23 | 1 | - | 4 | 13.2771 | Б-0000 от 30.11.2021
7.1.1 | Установка коммерческого прибора учета | 2021 | 0.23 | 1 | - | 7 | 15.2107 | Б-0000 от 30.11.2021
7.1.1 | Установка коммерческого прибора учета | 2021 | 0.23 | 1 | - | 9 | 15.4378 | Б-0000 от 30.11.2021
7.1.1 | Установка коммерческого прибора учета | 2021 | 0.23 | 1 | - | 9 | 17.1167 | Б-0000 от 30.11.2021
7.1.1 | Установка коммерческого прибора учета | 2021 | 0.23 | 1 | - | 4 | 15.2231 | Б-0000 от 30.11.2021
7.1.1 | Установка коммерческого прибора учета | 2021 | 0.23 | 1 | - | 7 | 12.5625 | Б-0000 от 29.10.2021
7.1.1 | Установка коммерческого прибора учета | 2021 | 0.23 | 1 | - | 9 | 16.6502 | Б-0000 от 29.10.2021
7.1.1 | Установка коммерческого прибора учета | 2021 | 0.23 | 1 | - | 9 | 17.5162 | Б-0000 от 29.10.2021
7.1.1 | Установка коммерческого прибора учета | 2021 | 0.23 | 1 | - | 9 | 14.1018 | Б-0000 от 30.11.2021
7.1.1 | Установка коммерческого прибора учета | 2021 | 0.23 | 1 | - | 9 | 13.5166 | Б-0000 от 30.11.2021
7.1.1 | Установка коммерческого прибора учета | 2021 | 0.23 | 1 | - | 9 | 14.4969 | Б-0000 от 30.11.2021
7.1.1 | Установка коммерческого прибора учета | 2021 | 0.23 | 1 | - | 9 | 16.2978 | Б-0000 от 30.11.2021
7.1.1 | Установка коммерческого прибора учета | 2021 | 0.23 | 1 | - | 0.1 | 13.351 | Б-0000 от 30.11.2021
7.1.1 | Установка коммерческого прибора учета | 2021 | 0.23 | 1 | - | 9 | 15.2732 | Б-0000 от 30.11.2021
7.1.1 | Установка коммерческого прибора учета | 2021 | 0.23 | 1 | - | 4 | 12.0902 | Б-0000 от 29.10.2021
7.1.1 | Установка коммерческого прибора учета | 2021 | 0.23 | 1 | - | 4 | 12.91 | Б-0000 от 29.10.2021
7.1.1 | Установка коммерческого прибора учета | 2021 | 0.23 | 1 | - | 9 | 15.2828 | Б-0000 от 30.11.2021
7.1.1 | Установка коммерческого прибора учета | 2021 | 0.23 | 1 | - | 9 | 16.7164 | Б-0000 от 30.11.2021
7.1.1 | Установка коммерческого прибора учета | 2021 | 0.23 | 1 | - | 9 | 16.276 | Б-0000 от 30.06.2021
7.1.1 | Установка коммерческого прибора учета | 2021 | 0.23 | 1 | - | 9 | 17.0691 | Б-0000 от 27.10.2021
7.1.1 | Установка коммерческого прибора учета | 2021 | 0.23 | 1 | - | 9 | 18.3029 | Б-0000 от 30.11.2021
7.1.1 | Установка коммерческого прибора учета | 2021 | 0.23 | 1 | - | 9 | 18.7234 | Б-0000 от 29.10.2021
7.1.1 | Установка коммерческого прибора учета | 2021 | 0.23 | 1 | - | 9 | 17.171 | Б-0000 от 29.10.2021
7.1.1 | Установка коммерческого прибора учета | 2021 | 0.23 | 1 | - | 9 | 15.7427 | Б-0000 от 30.11.2021
7.1.1 | Установка коммерческого прибора учета | 2021 | 0.23 | 1 | - | 9 | 17.3069 | Б-0000 от 29.10.2021
7.1.1 | Установка коммерческого прибора учета | 2021 | 0.23 | 1 | - | 4 | 12.5925 | Б-0000 от 29.10.2021
7.1.1 | Установка коммерческого прибора учета | 2021 | 0.23 | 1 | - | 9 | 17.615 | Б-0000 от 29.10.2021
7.1.1 | Установка коммерческого прибора учета | 2021 | 0.23 | 1 | - | 9 | 15.2881 | Б-0000 от 30.11.2021
7.1.1 | Установка коммерческого прибора учета | 2021 | 0.23 | 1 | - | 4 | 12.8787 | Б-0000 от 11.10.2021
7.1.1 | Установка коммерческого прибора учета | 2021 | 0.23 | 1 | - | 4 | 12.5378 | Б-0000 от 29.10.2021
7.1.1 | Установка коммерческого прибора учета | 2021 | 0.23 | 1 | - | 4 | 13.0279 | Б-0000 от 07.10.2021
7.1.1 | Установка коммерческого прибора учета | 2021 | 0.23 | 1 | - | 9 | 16.4902 | Б-0000 от 29.10.2021
7.1.1 | Установка коммерческого прибора учета | 2021 | 0.23 | 1 | - | 9 | 14.9625 | Б-0000 от 30.11.2021
7.1.1 | Установка коммерческого прибора учета | 2021 | 0.23 | 1 | - | 9 | 17.7543 | Б-000937 от 29.10.2021
7.1.1 | Установка коммерческого прибора учета | 2021 | 0.23 | 1 | - | 9 | 17.029 | Б-0000 от 29.10.2021
7.1.1 | Установка коммерческого прибора учета | 2021 | 0.23 | 1 | - | 9 | 17.3471 | Б-0000 от 29.10.2021
7.1.1 | Установка коммерческого прибора учета | 2021 | 0.23 | 1 | - | 9 | 17.5386 | Б-0000 от 29.10.2021
7.1.1 | Установка коммерческого прибора учета | 2021 | 0.23 | 1 | - | 9 | 16.4735 | Б-0000 от 30.09.2021
7.1.1 | Установка коммерческого прибора учета | 2021 | 0.23 | 1 | - | 4 | 12.858 | Б-0000 от 29.10.2021
7.1.1 | Установка коммерческого прибора учета | 2021 | 0.23 | 1 | - | 9 | 18.0415 | Б-0000 от 29.10.2021
7.1.1 | Установка коммерческого прибора учета | 2021 | 0.23 | 1 | - | 9 | 16.9371 | Б-0000 от 29.10.2021
7.1.1 | Установка коммерческого прибора учета | 2021 | 0.23 | 1 | - | 4 | 36.8343 | Б-0000 от 29.09.2021
7.1.1 | Установка коммерческого прибора учета | 2021 | 0.23 | 1 | - | 9 | 17.3084 | Б-0000 от 30.10.2021
7.1.1 | Установка коммерческого прибора учета | 2021 | 0.23 | 1 | - | 9 | 17.793 | Б-0000 от 30.09.2021
7.1.1 | Установка коммерческого прибора учета | 2021 | 0.23 | 1 | - | 4 | 13.3424 | Б-0000 от 29.09.2021
7.1.1 | Установка коммерческого прибора учета | 2021 | 0.23 | 1 | - | 9 | 17.1043 | Б-0000 от 29.10.2021
7.1.1 | Установка коммерческого прибора учета | 2021 | 0.23 | 1 | - | 9 | 17.2316 | Б-0000 от 29.10.2021
7.1.1 | Установка коммерческого прибора учета | 2021 | 0.23 | 1 | - | 9 | 16.5236 | Б-0000 от 29.10.2021
7.1.1 | Установка коммерческого прибора учета | 2021 | 0.23 | 1 | - | 9 | 17.1184 | Б-0000 от 29.10.2021
7.1.1 | Установка коммерческого прибора учета | 2021 | 0.23 | 1 | - | 9 | 17.5999 | Б-0000 от 31.12.2021
7.1.1 | Установка коммерческого прибора учета | 2021 | 0.23 | 1 | - | 9 | 15.7149 | Б-0000 от 31.12.2021
7.1.1 | Установка коммерческого прибора учета | 2021 | 0.23 | 1 | - | 9 | 17.497 | Б-0000 от 29.10.2021
7.1.1 | Установка коммерческого прибора учета | 2021 | 0.23 | 1 | - | 9 | 17.0787 | Б-0000 от 29.10.2021
7.1.1 | Установка коммерческого прибора учета | 2021 | 0.23 | 1 | - | 9 | 16.1926 | Б-0000 от 29.10.2021
7.1.1 | Установка коммерческого прибора учета | 2021 | 0.23 | 1 | - | 9 | 16.2081 | Б-0000 от 29.10.2021
7.1.1 | Установка коммерческого прибора учета | 2021 | 0.23 | 1 | - | 9 | 16.1359 | Б-0000 от 30.11.2021
7.1.1 | Установка коммерческого прибора учета | 2021 | 0.23 | 1 | - | 9 | 16.9882 | Б-0000 от 29.10.2021
7.1.1 | Установка коммерческого прибора учета | 2021 | 0.23 | 1 | - | 9 | 16.5581 | Б-0000 от 29.10.2021
7.1.1 | Установка коммерческого прибора учета | 2021 | 0.23 | 1 | - | 7 | 12.513 | Б-0000 от 30.09.2021
7.1.1 | Установка коммерческого прибора учета | 2021 | 0.23 | 1 | - | 4 | 13.2143 | Б-0000 от 28.09.2021
7.1.1 | Установка коммерческого прибора учета | 2021 | 0.23 | 1 | - | 9 | 15.5193 | Б-0000 от 31.12.2021
7.1.1 | Установка коммерческого прибора учета | 2021 | 0.23 | 1 | - | 9 | 16.9486 | Б-0000 от 29.10.2021
7.1.1 | Установка коммерческого прибора учета | 2021 | 0.23 | 1 | - | 9 | 15.7343 | Б-0000 от 31.12.2021
7.1.1 | Установка коммерческого прибора учета | 2021 | 0.23 | 1 | - | 9 | 15.253 | Б-0000 от 31.12.2021
7.1.1 | Установка коммерческого прибора учета | 2021 | 0.23 | 1 | - | 9 | 16.1926 | Б-0000 от 29.10.2021
7.1.1 | Установка коммерческого прибора учета | 2021 | 0.23 | 1 | - | 9 | 16.1358 | Б-0000 от 29.10.2021
7.1.1 | Установка коммерческого прибора учета | 2021 | 0.23 | 1 | - | 7 | 12.9612 | Б-0000 от 28.09.2021
7.1.1 | Установка коммерческого прибора учета | 2021 | 0.23 | 1 | - | 9 | 14.9602 | Б-0000 от 31.12.2021
7.1.1 | Установка коммерческого прибора учета | 2021 | 0.23 | 1 | - | 9 | 16.9402 | Б-0000 от 29.10.2021
7.1.1 | Установка коммерческого прибора учета | 2021 | 0.23 | 1 | - | 9 | 16.3866 | Б-0000 от 31.12.2021
7.1.1 | Установка коммерческого прибора учета | 2021 | 0.23 | 1 | - | 4 | 12.7786 | Б-0000 от 23.09.2021
7.1.1 | Установка коммерческого прибора учета | 2021 | 0.23 | 1 | - | 9 | 16.2885 | Б-0000 от 31.12.2021
7.1.1 | Установка коммерческого прибора учета | 2021 | 0.23 | 1 | - | 9 | 18.0056 | Б-0000 от 29.10.2021
7.1.1 | Установка коммерческого прибора учета | 2021 | 0.23 | 1 | - | 9 | 16.5015 | Б-0000 от 29.10.2021
7.1.1 | Установка коммерческого прибора учета | 2021 | 0.23 | 1 | - | 9 | 14.6352 | Б-0000 от 31.12.2021
7.1.1 | Установка коммерческого прибора учета | 2021 | 0.23 | 1 | - | 9 | 17.6132 | Б-0000 от 30.09.2021
7.1.1 | Установка коммерческого прибора учета | 2021 | 0.23 | 1 | - | 9 | 18.4471 | Б-0000 от 29.10.2021
7.1.1 | Установка коммерческого прибора учета | 2021 | 0.23 | 1 | - | 9 | 16.9088 | Б-0000 от 29.10.2021
7.1.1 | Установка коммерческого прибора учета | 2021 | 0.23 | 1 | - | 9 | 17.1923 | Б-0000 от 31.12.2021
7.1.1 | Установка коммерческого прибора учета | 2021 | 0.23 | 1 | - | 4 | 12.8055 | Б-0000 от 23.09.2021
7.1.1 | Установка коммерческого прибора учета | 2021 | 0.23 | 1 | - | 4 | 12.872 | Б-0000 от 23.09.2021
7.1.1 | Установка коммерческого прибора учета | 2021 | 0.23 | 1 | - | 9 | 16.1508 | Б-0000 от 29.10.2021
7.1.1 | Установка коммерческого прибора учета | 2021 | 0.23 | 1 | - | 9 | 15.2284 | Б-0000 от 30.12.2021
7.1.1 | Установка коммерческого прибора учета | 2021 | 0.23 | 1 | - | 9 | 15.9426 | Б-0000 от 31.12.2021
7.1.1 | Установка коммерческого прибора учета | 2021 | 0.23 | 1 | - | 4 | 13.0962 | Б-0000 от 29.10.2021
7.1.1 | Установка коммерческого прибора учета | 2021 | 0.23 | 1 | - | 9 | 18.1869 | Б-0000 от 29.10.2021
7.1.1 | Установка коммерческого прибора учета | 2021 | 0.23 | 1 | - | 11 | 15.7625 | Б-0000 от 30.11.2021
7.1.1 | Установка коммерческого прибора учета | 2021 | 0.23 | 1 | - | 9 | 16.6566 | Б-0000 от 31.12.2021
7.1.1 | Установка коммерческого прибора учета | 2021 | 0.23 | 1 | - | 9 | 18.5403 | Б-0000 от 29.10.2021
7.1.1 | Установка коммерческого прибора учета | 2021 | 0.23 | 1 | - | 9 | 18.1461 | Б-0000 от 29.10.2021
7.1.1 | Установка коммерческого прибора учета | 2021 | 0.23 | 1 | - | 4 | 12.8055 | Б-0000 от 23.09.2021
7.1.1 | Установка коммерческого прибора учета | 2021 | 0.23 | 1 | - | 9 | 15.853 | Б-0000 от 31.12.2021
7.1.1 | Установка коммерческого прибора учета | 2021 | 0.23 | 1 | - | 9 | 15.8177 | Б-0000 от 30.11.2021
7.1.1 | Установка коммерческого прибора учета | 2021 | 0.23 | 1 | - | 9 | 16.5494 | Б-0000 от 31.12.2021
7.1.1 | Установка коммерческого прибора учета | 2021 | 0.23 | 1 | - | 9 | 15.0603 | Б-0000 от 31.12.2021
7.1.1 | Установка коммерческого прибора учета | 2021 | 0.23 | 1 | - | 9 | 16.9752 | Б-0000 от 29.10.2021
7.1.1 | Установка коммерческого прибора учета | 2021 | 0.23 | 1 | - | 9 | 18.5638 | Б-0000 от 30.11.2021
7.1.1 | Установка коммерческого прибора учета | 2021 | 0.23 | 1 | - | 9 | 15.8535 | Б-0000 от 31.12.2021
7.1.1 | Установка коммерческого прибора учета | 2021 | 0.23 | 1 | - | 9 | 17.2751 | Б-0000 от 29.10.2021
7.1.1 | Установка коммерческого прибора учета | 2021 | 0.23 | 1 | - | 9 | 15.0924 | Б-0000 от 31.12.2021
7.1.1 | Установка коммерческого прибора учета | 2021 | 0.23 | 1 | - | 9 | 16.9323 | Б-0000 от 29.10.2021
7.1.1 | Установка коммерческого прибора учета | 2021 | 0.23 | 1 | - | 9 | 16.846 | Б-0000 от 29.10.2021
7.1.1 | Установка коммерческого прибора учета | 2021 | 0.23 | 1 | - | 9 | 16.1074 | Б-0000 от 31.12.2021
7.1.1 | Установка коммерческого прибора учета | 2021 | 0.23 | 1 | - | 9 | 17.4183 | Б-0000 от 29.10.2021
7.1.1 | Установка коммерческого прибора учета | 2021 | 0.23 | 1 | - | 9 | 18.0171 | Б-0000 от 29.09.2021
7.1.1 | Установка коммерческого прибора учета | 2021 | 0.23 | 1 | - | 9 | 15.0924 | Б-0000 от 31.12.2021
7.1.1 | Установка коммерческого прибора учета | 2021 | 0.23 | 1 | - | 9 | 17.0027 | Б-0000 от 29.10.2021
7.1.1 | Установка коммерческого прибора учета | 2021 | 0.23 | 1 | - | 9 | 16.3942 | Б-0000 от 29.10.2021
7.1.1 | Установка коммерческого прибора учета | 2021 | 0.23 | 1 | - | 9 | 17.7841 | Б-0000 от 31.10.2021
7.1.1 | Установка коммерческого прибора учета | 2021 | 0.23 | 1 | - | 9 | 16.9402 | Б-0000 от 29.10.2021
7.1.1 | Установка коммерческого прибора учета | 2021 | 0.23 | 1 | - | 9 | 15.0925 | Б-0000 от 31.12.2021
7.1.1 | Установка коммерческого прибора учета | 2021 | 0.23 | 1 | - | 9 | 15.8093 | Б-0000 от 30.12.2021
7.1.1 | Установка коммерческого прибора учета | 2021 | 0.23 | 1 | - | 9 | 17.6472 | Б-0000 от 31.12.2021
7.1.1 | Установка коммерческого прибора учета | 2021 | 0.23 | 1 | - | 9 | 13.3049 | Б-0000 от 30.11.2021
7.1.1 | Установка коммерческого прибора учета | 2021 | 0.23 | 1 | - | 9 | 17.9137 | Б-0000 от 23.09.2021
7.1.1 | Установка коммерческого прибора учета | 2021 | 0.23 | 1 | - | 9 | 17.2992 | Б-0000 от 31.12.2021
7.1.1 | Установка коммерческого прибора учета | 2021 | 0.23 | 1 | - | 9 | 15.4888 | Б-0000 от 31.12.2021
7.1.1 | Установка коммерческого прибора учета | 2021 | 0.23 | 1 | - | 9 | 15.8145 | Б-0000 от 31.12.2021
7.1.1 | Установка коммерческого прибора учета | 2021 | 0.23 | 1 | - | 9 | 17.2066 | Б-0000 от 24.09.2021
7.1.1 | Установка коммерческого прибора учета | 2021 | 0.23 | 1 | - | 7 | 12.9105 | Б-0000 от 22.09.2021
7.1.1 | Установка коммерческого прибора учета | 2021 | 0.23 | 1 | - | 9 | 14.9127 | Б-0000 от 30.11.2021
7.1.1 | Установка коммерческого прибора учета | 2021 | 0.23 | 1 | - | 11 | 13.2369 | Б-0000 от 22.09.2021
7.1.1 | Установка коммерческого прибора учета | 2021 | 0.23 | 1 | - | 9 | 14.245 | Б-0000 от 30.11.2021
7.1.1 | Установка коммерческого прибора учета | 2021 | 0.23 | 1 | - | 9 | 17.109 | Б-0000 от 22.09.2021
7.1.1 | Установка коммерческого прибора учета | 2021 | 0.23 | 1 | - | 9 | 16.0065 | Б-0000 от 31.12.2021
7.1.1 | Установка коммерческого прибора учета | 2021 | 0.23 | 1 | - | 9 | 16.5235 | Б-0000 от 24.09.2021
7.1.1 | Установка коммерческого прибора учета | 2021 | 0.23 | 1 | - | 9 | 15.5942 | Б-0000 от 31.12.2021
7.1.1 | Установка коммерческого прибора учета | 2021 | 0.23 | 1 | - | 9 | 16.9043 | Б-0000 от 24.09.2021
7.1.1 | Установка коммерческого прибора учета | 2021 | 0.23 | 1 | - | 9 | 17.1642 | Б-0000 от 21.09.2021
7.1.1 | Установка коммерческого прибора учета | 2021 | 0.23 | 1 | - | 4 | 14.2082 | Б-0000 от 21.09.2021
7.1.1 | Установка коммерческого прибора учета | 2021 | 0.23 | 1 | - | 9 | 16.4965 | Б-0000 от 30.12.2021
7.1.1 | Установка коммерческого прибора учета | 2021 | 0.23 | 1 | - | 9 | 17.2914 | Б-0000 от 29.10.2021
7.1.1 | Установка коммерческого прибора учета | 2021 | 0.23 | 1 | - | 9 | 18.4811 | Б-0000 от 20.09.2021
7.1.1 | Установка коммерческого прибора учета | 2021 | 0.23 | 1 | - | 9 | 16.8619 | Б-0000 от 21.09.2021
7.1.1 | Установка коммерческого прибора учета | 2021 | 0.23 | 1 | - | 4 | 13.6328 | Б-0000 от 09.09.2021
7.1.1 | Установка коммерческого прибора учета | 2021 | 0.23 | 1 | - | 9 | 17.1376 | Б-0000 от 21.09.2021
7.1.1 | Установка коммерческого прибора учета | 2021 | 0.23 | 1 | - | 9 | 16.5462 | Б-0000 от 29.10.2021
7.1.1 | Установка коммерческого прибора учета | 2021 | 0.23 | 1 | - | 9 | 16.4216 | Б-0000 от 22.09.2021
7.1.1 | Установка коммерческого прибора учета | 2021 | 0.23 | 1 | - | 9 | 16.4587 | Б-0000 от 30.11.2021
7.1.1 | Установка коммерческого прибора учета | 2021 | 0.23 | 1 | - | 9 | 18.144 | Б-0000 от 20.09.2021
7.1.1 | Установка коммерческого прибора учета | 2021 | 0.23 | 1 | - | 9 | 17.5692 | Б-0000 от 31.08.2021
7.1.1 | Установка коммерческого прибора учета | 2021 | 0.23 | 1 | - | 9 | 17.839 | Б-0000 от 21.09.2021
7.1.1 | Установка коммерческого прибора учета | 2021 | 0.23 | 1 | - | 9 | 17.1164 | Б-0000 от 29.10.2021
7.1.1 | Установка коммерческого прибора учета | 2021 | 0.23 | 1 | - | 9 | 18.1732 | Б-0000 от 09.09.2021
7.1.1 | Установка коммерческого прибора учета | 2021 | 0.23 | 1 | - | 1.5 | 17.3144 | Б-0000 от 17.09.2021
7.1.1 | Установка коммерческого прибора учета | 2021 | 0.23 | 1 | - | 9 | 15.15 | Б-0000 от 30.11.2021
7.1.1 | Установка коммерческого прибора учета | 2021 | 0.23 | 1 | - | 9 | 16.2136 | Б-0000 от 31.08.2021
7.1.1 | Установка коммерческого прибора учета | 2021 | 0.23 | 1 | - | 9 | 16.663 | Б-0000 от 09.09.2021
7.1.1 | Установка коммерческого прибора учета | 2021 | 0.23 | 1 | - | 9 | 15.9951 | Б-0000 от 03.09.2021
7.1.1 | Установка коммерческого прибора учета | 2021 | 0.23 | 1 | - | 9 | 16.7624 | Б-0000 от 06.09.2021
7.1.1 | Установка коммерческого прибора учета | 2021 | 0.23 | 1 | - | 9 | 16.7075 | Б-0000 от 14.09.2021
7.1.1 | Установка коммерческого прибора учета | 2021 | 0.23 | 1 | - | 9 | 18.2475 | Б-0000 от 09.09.2021
7.1.1 | Установка коммерческого прибора учета | 2021 | 0.23 | 1 | - | 9 | 15.1437 | Б-0000 от 30.11.2021
7.1.1 | Установка коммерческого прибора учета | 2021 | 0.23 | 1 | - | 9 | 15.9951 | Б-0000 от 03.09.2021
7.1.1 | Установка коммерческого прибора учета | 2021 | 0.23 | 1 | - | 9 | 14.8796 | Б-0000 от 30.11.2021
7.1.1 | Установка коммерческого прибора учета | 2021 | 0.23 | 1 | - | 9 | 13.4947 | Б-0000 от 31.08.2021
7.1.1 | Установка коммерческого прибора учета | 2021 | 0.23 | 1 | - | 9 | 16.2281 | Б-0000 от 07.09.2021
7.1.1 | Установка коммерческого прибора учета | 2021 | 0.23 | 1 | - | 9 | 16.6385 | Б-0000 от 07.09.2021
7.1.1 | Установка коммерческого прибора учета | 2021 | 0.23 | 1 | - | 15 | 15.9951 | Б-0000 от 03.09.2021
7.1.1 | Установка коммерческого прибора учета | 2021 | 0.23 | 1 | - | 10 | 17.8841 | Б-0000 от 31.08.2021
7.1.1 | Установка коммерческого прибора учета | 2021 | 0.23 | 1 | - | 4 | 12.9917 | Б-0000 от 29.10.2021
7.1.1 | Установка коммерческого прибора учета | 2021 | 0.23 | 1 | - | 9 | 15.6315 | Б-0000 от 30.11.2021
7.1.1 | Установка коммерческого прибора учета | 2021 | 0.23 | 1 | - | 9 | 16.2101 | Б-0000 от 06.09.2021
7.1.1 | Установка коммерческого прибора учета | 2021 | 0.23 | 1 | - | 9 | 16.6889 | Б-0000 от 31.08.2021
7.1.1 | Установка коммерческого прибора учета | 2021 | 0.23 | 1 | - | 9 | 16.5209 | Б-0000 от 31.08.2021
7.1.1 | Установка коммерческого прибора учета | 2021 | 0.23 | 1 | - | 9 | 12.9849 | Б-0000 от 30.11.2021
7.1.1 | Установка коммерческого прибора учета | 2021 | 0.23 | 1 | - | 9 | 17.2059 | Б-0000 от 31.08.2021
7.1.1 | Установка коммерческого прибора учета | 2021 | 0.23 | 1 | - | 9 | 13.9495 | Б-0000 от 30.11.2021
7.1.1 | Установка коммерческого прибора учета | 2021 | 0.23 | 1 | - | 9 | 13.0399 | Б-0000 от 30.11.2021
7.1.1 | Установка коммерческого прибора учета | 2021 | 0.23 | 1 | - | 9 | 16.9343 | Б-0000 от 02.09.2021
7.1.1 | Установка коммерческого прибора учета | 2021 | 0.23 | 1 | - | 9 | 15.2577 | Б-0000 от 30.11.2021
7.1.1 | Установка коммерческого прибора учета | 2021 | 0.23 | 1 | - | 9 | 16.4016 | Б-0000 от 31.08.2021
7.1.1 | Установка коммерческого прибора учета | 2021 | 0.23 | 1 | - | 9 | 16.2355 | Б-0000 от 03.09.2021
7.1.1 | Установка коммерческого прибора учета | 2021 | 0.23 | 1 | - | 5 | 16.2941 | Б-0000 от 03.09.2021
7.1.1 | Установка коммерческого прибора учета | 2021 | 0.23 | 1 | - | 9 | 17.3279 | Б-0000 от 31.08.2021
7.1.1 | Установка коммерческого прибора учета | 2021 | 0.23 | 1 | - | 9 | 17.2685 | Б-0000 от 01.09.2021
7.1.1 | Установка коммерческого прибора учета | 2021 | 0.23 | 1 | - | 9 | 13.3968 | Б-0000 от 30.11.2021
7.1.1 | Установка коммерческого прибора учета | 2021 | 0.23 | 1 | - | 11 | 13.5255 | Б-0000 от 31.07.2021
7.1.1 | Установка коммерческого прибора учета | 2021 | 0.23 | 1 | - | 9 | 17.0053 | Б-0000 от 31.07.2021
7.1.1 | Установка коммерческого прибора учета | 2021 | 0.23 | 1 | - | 4 | 13.9384 | Б-0000 от 30.11.2021
7.1.1 | Установка коммерческого прибора учета | 2021 | 0.23 | 1 | - | 9 | 15.3329 | Б-0000 от 30.11.2021
7.1.1 | Установка коммерческого прибора учета | 2021 | 0.23 | 1 | - | 9 | 16.7498 | Б-0000 от 31.08.2021
7.1.1 | Установка коммерческого прибора учета | 2021 | 0.23 | 1 | - | 4 | 13.5408 | Б-0000 от 31.08.2021
7.1.1 | Установка коммерческого прибора учета | 2021 | 0.23 | 1 | - | 9 | 16.54 | Б-0000 от 29.10.2021
7.1.1 | Установка коммерческого прибора учета | 2021 | 0.23 | 1 | - | 9 | 16.867 | Б-0000 от 30.11.2021
7.1.1 | Установка коммерческого прибора учета | 2021 | 0.23 | 1 | - | 9 | 16.9585 | Б-0000 от 31.07.2021
7.1.1 | Установка коммерческого прибора учета | 2021 | 0.23 | 1 | - | 11 | 13.5255 | Б-0000 от 31.07.2021
7.1.1 | Установка коммерческого прибора учета | 2021 | 0.23 | 1 | - | 9 | 16.2063 | Б-0000 от 31.07.2021
7.1.1 | Установка коммерческого прибора учета | 2021 | 0.23 | 1 | - | 9 | 17.5016 | Б-0000 от 31.08.2021
7.1.1 | Установка коммерческого прибора учета | 2021 | 0.23 | 1 | - | 7 | 13.441 | Б-0000 от 31.07.2021
7.1.1 | Установка коммерческого прибора учета | 2021 | 0.23 | 1 | - | 9 | 16.9332 | Б-0000 от 31.07.2021
7.1.1 | Установка коммерческого прибора учета | 2021 | 0.23 | 1 | - | 9 | 16.9272 | Б-0000 от 31.08.2021
7.1.1 | Установка коммерческого прибора учета | 2021 | 0.23 | 1 | - | 9 | 16.355 | Б-0000 от 30.11.2021
7.1.1 | Установка коммерческого прибора учета | 2021 | 0.23 | 1 | - | 9 | 17.5672 | Б-0000 от 31.08.2021
7.1.1 | Установка коммерческого прибора учета | 2021 | 0.23 | 1 | - | 7 | 13.732 | Б-0000 от 31.07.2021
7.1.1 | Установка коммерческого прибора учета | 2021 | 0.23 | 1 | - | 9 | 17.3601 | Б-0000 от 11.11.2021
7.1.1 | Установка коммерческого прибора учета | 2021 | 0.23 | 1 | - | 9 | 17.1463 | Б-0000 от 31.08.2021
7.1.1 | Установка коммерческого прибора учета | 2021 | 0.23 | 1 | - | 9 | 16.514 | Б-0000 от 31.08.2021
7.1.1 | Установка коммерческого прибора учета | 2021 | 0.23 | 1 | - | 7 | 14.0168 | Б-0000 от 31.07.2021
7.1.1 | Установка коммерческого прибора учета | 2021 | 0.23 | 1 | - | 9 | 16.6272 | Б-0000 от 29.10.2021
7.1.1 | Установка коммерческого прибора учета | 2021 | 0.23 | 1 | - | 9 | 17.6167 | Б-0000 от 29.10.2021
7.1.1 | Установка коммерческого прибора учета | 2021 | 0.23 | 1 | - | 9 | 16.8364 | Б-0000 от 31.08.2021
7.1.1 | Установка коммерческого прибора учета | 2021 | 0.23 | 1 | - | 9 | 18.34 | Б-0000 от 31.08.2021
7.1.1 | Установка коммерческого прибора учета | 2021 | 0.23 | 1 | - | 9 | 17.0712 | Б-0000 от 29.10.2021
7.1.1 | Установка коммерческого прибора учета | 2021 | 0.23 | 1 | - | 9 | 17.6354 | Б-0000 от 31.08.2021
7.1.1 | Установка коммерческого прибора учета | 2021 | 0.23 | 1 | - | 9 | 16.9849 | Б-0000 от 31.08.2021
7.1.1 | Установка коммерческого прибора учета | 2021 | 0.23 | 1 | - | 7 | 13.015 | Б-0000 от 31.07.2021
7.1.1 | Установка коммерческого прибора учета | 2021 | 0.23 | 1 | - | 4 | 13.4947 | Б-0000 от 31.08.2021
7.1.1 | Установка коммерческого прибора учета | 2021 | 0.23 | 1 | - | 9 | 17.4582 | Б-0000 от 31.08.2021
7.1.1 | Установка коммерческого прибора учета | 2021 | 0.23 | 1 | - | 9 | 16.9201 | Б-0000 от 29.10.2021
7.1.1 | Установка коммерческого прибора учета | 2021 | 0.23 | 1 | - | 9 | 16.3143 | Б-0000 от 30.11.2021
7.1.1 | Установка коммерческого прибора учета | 2021 | 0.23 | 1 | - | 9 | 17.5272 | Б-0000 от 29.10.2021
7.1.1 | Установка коммерческого прибора учета | 2021 | 0.23 | 1 | - | 9 | 16.588 | Б-0000 от 31.08.2021
7.1.1 | Установка коммерческого прибора учета | 2021 | 0.23 | 1 | - | 9 | 16.4606 | Б-0000 от 31.08.2021
7.1.1 | Установка коммерческого прибора учета | 2021 | 0.23 | 1 | - | 9 | 17.3403 | Б-0000 от 29.10.2021
7.1.1 | Установка коммерческого прибора учета | 2021 | 0.23 | 1 | - | 7 | 13.6969 | Б-0000 от 30.08.2021
7.1.1 | Установка коммерческого прибора учета | 2021 | 0.23 | 1 | - | 9 | 16.2466 | Б-0000 от 30.11.2021
7.1.1 | Установка коммерческого прибора учета | 2021 | 0.23 | 1 | - | 9 | 16.6193 | Б-0000 от 30.06.2021
7.1.1 | Установка коммерческого прибора учета | 2021 | 0.23 | 1 | - | 0.1 | 11.6214 | Б-0000 от 30.08.2021
7.1.1 | Установка коммерческого прибора учета | 2021 | 0.23 | 1 | - | 9 | 17.2033 | Б-0000 от 29.10.2021
7.1.1 | Установка коммерческого прибора учета | 2021 | 0.23 | 1 | - | 9 | 34.4112 | Б-0000 от 29.10.2021
7.1.1 | Установка коммерческого прибора учета | 2021 | 0.23 | 1 | - | 9 | 17.4563 | Б-0000 от 31.10.2021
7.1.1 | Установка коммерческого прибора учета | 2021 | 0.23 | 1 | - | 9 | 17.6107 | Б-0000 от 29.10.2021
7.1.1 | Установка коммерческого прибора учета | 2021 | 0.23 | 1 | - | 9 | 16.1351 | Б-0000 от 31.08.2021
7.1.1 | Установка коммерческого прибора учета | 2021 | 0.23 | 1 | - | 9 | 17.67 | Б-0000 от 31.08.2021
7.1.1 | Установка коммерческого прибора учета | 2021 | 0.23 | 1 | - | 9 | 17.1212 | Б-0000 от 31.08.2021
7.1.1 | Установка коммерческого прибора учета | 2021 | 0.23 | 1 | - | 9 | 16.6164 | Б-0000 от 30.06.2021
7.1.1 | Установка коммерческого прибора учета | 2021 | 0.23 | 1 | - | 7 | 13.567 | Б-0000 от 31.08.2021
7.1.1 | Установка коммерческого прибора учета | 2021 | 0.23 | 1 | - | 9 | 17.2844 | Б-0000 от 31.07.2021
7.1.1 | Установка коммерческого прибора учета | 2021 | 0.23 | 1 | - | 9 | 17.5312 | Б-0000 от 29.10.2021
7.1.1 | Установка коммерческого прибора учета | 2021 | 0.23 | 1 | - | 9 | 19.6999 | Б-0000 от 05.08.2021
7.1.1 | Установка коммерческого прибора учета | 2021 | 0.23 | 1 | - | 9 | 16.7718 | Б-0000 от 31.08.2021
7.1.1 | Установка коммерческого прибора учета | 2021 | 0.23 | 1 | - | 7 | 13.015 | Б-0000 от 31.07.2021
7.1.1 | Установка коммерческого прибора учета | 2021 | 0.23 | 1 | - | 9 | 16.3604 | Б-0000 от 29.10.2021
7.1.1 | Установка коммерческого прибора учета | 2021 | 0.23 | 1 | - | 9 | 19.34 | Б-0000 от 31.07.2021
7.1.1 | Установка коммерческого прибора учета | 2021 | 0.23 | 1 | - | 9 | 18.1986 | Б-0000 от 29.10.2021
7.1.1 | Установка коммерческого прибора учета | 2021 | 0.23 | 1 | - | 9 | 18.7654 | Б-0000 от 20.07.2021
7.1.1 | Установка коммерческого прибора учета | 2021 | 0.23 | 1 | - | 9 | 16.4627 | Б-0000 от 30.06.2021
7.1.1 | Установка коммерческого прибора учета | 2021 | 0.23 | 1 | - | 9 | 17.7445 | Б-0000 от 31.07.2021
7.1.1 | Установка коммерческого прибора учета | 2021 | 0.23 | 1 | - | 9 | 16.4679 | Б-0000 от 30.06.2021
7.1.1 | Установка коммерческого прибора учета | 2021 | 0.23 | 1 | - | 9 | 18.2884 | Б-0000 от 31.07.2021
7.1.1 | Установка коммерческого прибора учета | 2021 | 0.23 | 1 | - | 7 | 13.101 | Б-0000 от 31.07.2021
7.1.1 | Установка коммерческого прибора учета | 2021 | 0.23 | 1 | - | 9 | 13.1003 | Б-0000 от 31.05.2021
7.1.1 | Установка коммерческого прибора учета | 2021 | 0.23 | 1 | - | 9 | 16.4702 | Б-0000 от 31.10.2021
7.1.1 | Установка коммерческого прибора учета | 2021 | 0.23 | 1 | - | 9 | 27.7195 | Б-0000 от 30.06.2021
7.1.1 | Установка коммерческого прибора учета | 2021 | 0.23 | 1 | - | 9 | 16.6065 | Б-0000 от 31.10.2021
7.1.1 | Установка коммерческого прибора учета | 2021 | 0.23 | 1 | - | 9 | 17.0253 | Б-0000 от 31.10.2021
7.1.1 | Установка коммерческого прибора учета | 2021 | 0.23 | 1 | - | 9 | 17.4701 | Б-0000 от 30.06.2021
7.1.1 | Установка коммерческого прибора учета | 2021 | 0.23 | 1 | - | 4 | 13.0913 | Б-0000 от 31.07.2021
7.1.1 | Установка коммерческого прибора учета | 2021 | 0.23 | 1 | - | 7 | 13.0611 | Б-0000 от 31.07.2021
7.1.1 | Установка коммерческого прибора учета | 2021 | 0.23 | 1 | - | 9 | 17.2253 | Б-0000 от 29.10.2021
7.1.1 | Установка коммерческого прибора учета | 2021 | 0.23 | 1 | - | 4 | 12.4353 | Б-0000 от 31.05.2021
7.1.1 | Установка коммерческого прибора учета | 2021 | 0.23 | 1 | - | 9 | 17.3911 | Б-0000 от 30.06.2021
7.1.1 | Установка коммерческого прибора учета | 2021 | 0.23 | 1 | - | 9 | 18.4872 | Б-0000 от 30.06.2021
7.1.1 | Установка коммерческого прибора учета | 2021 | 0.23 | 1 | - | 9 | 16.3557 | Б-0000 от 29.10.2021
7.1.1 | Установка коммерческого прибора учета | 2021 | 0.23 | 1 | - | 7 | 12.8528 | Б-0000 от 31.07.2021
7.1.1 | Установка коммерческого прибора учета | 2021 | 0.23 | 1 | - | 9 | 17.7225 | Б-0000 от 29.10.2021
7.1.1 | Установка коммерческого прибора учета | 2021 | 0.23 | 1 | - | 4 | 12.3985 | Б-0000 от 31.07.2021
7.1.1 | Установка коммерческого прибора учета | 2021 | 0.23 | 1 | - | 9 | 17.1783 | Б-0000 от 30.06.2021
7.1.1 | Установка коммерческого прибора учета | 2021 | 0.23 | 1 | - | 9 | 17.9413 | Б-0000 от 29.10.2021
7.1.1 | Установка коммерческого прибора учета | 2021 | 0.23 | 1 | - | 9 | 16.1064 | Б-0000 от 31.07.2021
7.1.1 | Установка коммерческого прибора учета | 2021 | 0.23 | 1 | - | 9 | 17.0582 | Б-0000 от 29.10.2021
7.1.1 | Установка коммерческого прибора учета | 2021 | 0.23 | 1 | - | 4 | 13.0252 | Б-0000 от 30.06.2021
7.1.1 | Установка коммерческого прибора учета | 2021 | 0.23 | 1 | - | 9 | 17.6582 | Б-0000 от 30.06.2021
7.1.1 | Установка коммерческого прибора учета | 2021 | 0.23 | 1 | - | 9 | 16.2217 | Б-0000 от 25.06.2021
7.1.1 | Установка коммерческого прибора учета | 2021 | 0.23 | 1 | - | 9 | 16.9133 | Б-0000 от 30.09.2021
7.1.1 | Установка коммерческого прибора учета | 2021 | 0.23 | 1 | - | 9 | 17.0253 | Б-0000 от 29.10.2021
7.1.1 | Установка коммерческого прибора учета | 2021 | 0.23 | 1 | - | 9 | 15.544 | Б-0000 от 30.06.2021
7.1.1 | Установка коммерческого прибора учета | 2021 | 0.23 | 1 | - | 9 | 16.7838 | Б-0000 от 30.09.2021
7.1.1 | Установка коммерческого прибора учета | 2021 | 0.23 | 1 | - | 4 | 12.4696 | Б-0000 от 06.07.2021
7.1.1 | Установка коммерческого прибора учета | 2021 | 0.23 | 1 | - | 9 | 16.3243 | Б-0000 от 30.06.2021
7.1.1 | Установка коммерческого прибора учета | 2021 | 0.23 | 1 | - | 9 | 17.7759 | Б-0000 от 29.09.2021
7.1.1 | Установка коммерческого прибора учета | 2021 | 0.23 | 1 | - | 9 | 17.0632 | Б-0000 от 31.07.2021
7.1.1 | Установка коммерческого прибора учета | 2021 | 0.23 | 1 | - | 9 | 20.1888 | Б-0000 от 31.07.2021
7.1.1 | Установка коммерческого прибора учета | 2021 | 0.23 | 1 | - | 9 | 17.1927 | Б-0000 от 16.09.2021
7.1.1 | Установка коммерческого прибора учета | 2021 | 0.23 | 1 | - | 4 | 12.4385 | Б-0000 от 31.05.2021
7.1.1 | Установка коммерческого прибора учета | 2021 | 0.23 | 1 | - | 4 | 13.0252 | Б-0000 от 31.07.2021
7.1.1 | Установка коммерческого прибора учета | 2021 | 0.23 | 1 | - | 9 | 15.6043 | Б-0000 от 30.06.2021
7.1.1 | Установка коммерческого прибора учета | 2021 | 0.23 | 1 | - | 9 | 16.4901 | Б-0000 от 30.06.2021
7.1.1 | Установка коммерческого прибора учета | 2021 | 0.23 | 1 | - | 9 | 16.0889 | Б-0000 от 30.06.2021
7.1.1 | Установка коммерческого прибора учета | 2021 | 0.23 | 1 | - | 4 | 13.0237 | Б-0000 от 31.08.2021
7.1.1 | Установка коммерческого прибора учета | 2021 | 0.23 | 1 | - | 9 | 17.8216 | Б-0000 от 31.07.2021
7.1.1 | Установка коммерческого прибора учета | 2021 | 0.23 | 1 | - | 9 | 18.2942 | Б-0000 от 15.09.2021
7.1.1 | Установка коммерческого прибора учета | 2021 | 0.23 | 1 | - | 9 | 15.7134 | Б-0000 от 22.06.2021
7.1.1 | Установка коммерческого прибора учета | 2021 | 0.23 | 1 | - | 9 | 15.3577 | Б-0000 от 30.06.2021
7.1.1 | Установка коммерческого прибора учета | 2021 | 0.23 | 1 | - | 4 | 12.7303 | Б-0000 от 30.06.2021
7.1.1 | Установка коммерческого прибора учета | 2021 | 0.23 | 1 | - | 9 | 17.8941 | Б-0000 от 14.09.2021
7.1.1 | Установка коммерческого прибора учета | 2021 | 0.23 | 1 | - | 4 | 12.6474 | Б-0000 от 30.06.2021
7.1.1 | Установка коммерческого прибора учета | 2021 | 0.23 | 1 | - | 4 | 13.0325 | Б-0000 от 30.06.2021
7.1.1 | Установка коммерческого прибора учета | 2021 | 0.23 | 1 | - | 9 | 12.5299 | Б-0000 от 30.06.2021
7.1.1 | Установка коммерческого прибора учета | 2021 | 0.23 | 1 | - | 4 | 13.0469 | Б-0000 от 30.06.2021
7.1.1 | Установка коммерческого прибора учета | 2021 | 0.23 | 1 | - | 9 | 13.9003 | Б-0000 от 30.06.2021
7.1.1 | Установка коммерческого прибора учета | 2021 | 0.23 | 1 | - | 9 | 13.46 | Б-0000 от 31.05.2021
7.1.1 | Установка коммерческого прибора учета | 2021 | 0.23 | 1 | - | 7 | 13.518 | Б-0000 от 30.08.2021
7.1.1 | Установка коммерческого прибора учета | 2021 | 0.23 | 1 | - | 9 | 17.7816 | Б-0000 от 14.09.2021
7.1.1 | Установка коммерческого прибора учета | 2021 | 0.23 | 1 | - | 11 | 12.709 | Б-0000 от 30.08.2021
7.1.1 | Установка коммерческого прибора учета | 2021 | 0.23 | 1 | - | 9 | 16.3172 | Б-0000 от 30.06.2021
7.1.1 | Установка коммерческого прибора учета | 2021 | 0.23 | 1 | - | 7 | 12.7646 | Б-0000 от 31.07.2021
7.1.1 | Установка коммерческого прибора учета | 2021 | 0.23 | 1 | - | 9 | 13.2626 | Б-0000 от 30.06.2021
7.1.1 | Установка коммерческого прибора учета | 2021 | 0.23 | 1 | - | 9 | 16.33 | Б-0000 от 10.09.2021
7.1.1 | Установка коммерческого прибора учета | 2021 | 0.23 | 1 | - | 9 | 14.1564 | Б-0000 от 30.06.2021
7.1.1 | Установка коммерческого прибора учета | 2021 | 0.23 | 1 | - | 9 | 17.5778 | Б-0000 от 15.09.2021
7.1.1 | Установка коммерческого прибора учета | 2021 | 0.23 | 1 | - | 7 | 12.6665 | Б-0000 от 30.06.2021
7.1.1 | Установка коммерческого прибора учета | 2021 | 0.23 | 1 | - | 9 | 12.5802 | Б-0000 от 30.06.2021
7.1.1 | Установка коммерческого прибора учета | 2021 | 0.23 | 1 | - | 9 | 16.6459 | Б-0000 от 31.07.2021
7.1.1 | Установка коммерческого прибора учета | 2021 | 0.23 | 1 | - | 9 | 13.4686 | Б-0000 от 16.06.2021
7.1.1 | Установка коммерческого прибора учета | 2021 | 0.23 | 1 | - | 7 | 12.6425 | Б-0000 от 30.06.2021
7.1.1 | Установка коммерческого прибора учета | 2021 | 0.23 | 1 | - | 9 | 13.0424 | Б-0000 от 31.05.2021
7.1.1 | Установка коммерческого прибора учета | 2021 | 0.23 | 1 | - | 9 | 17.2613 | Б-0000 от 31.07.2021
7.1.1 | Установка коммерческого прибора учета | 2021 | 0.23 | 1 | - | 9 | 18.0056 | Б-0000 от 16.09.2021
7.1.1 | Установка коммерческого прибора учета | 2021 | 0.23 | 1 | - | 9 | 12.1218 | Б-0000 от 30.06.2021
7.1.1 | Установка коммерческого прибора учета | 2021 | 0.23 | 1 | - | 9 | 14.1189 | Б-0000 от 30.06.2021
7.1.1 | Установка коммерческого прибора учета | 2021 | 0.23 | 1 | - | 9 | 26.4143 | Б-0000 от 30.06.2021
7.1.1 | Установка коммерческого прибора учета | 2021 | 0.23 | 1 | - | 7 | 12.853 | Б-0000 от 30.06.2021
7.1.1 | Установка коммерческого прибора учета | 2021 | 0.23 | 1 | - | 15 | 28.0638 | Б-0000 от 30.06.2021
7.1.1 | Установка коммерческого прибора учета | 2021 | 0.23 | 1 | - | 10 | 16.1237 | Б-0000 от 03.09.2021
7.1.1 | Установка коммерческого прибора учета | 2021 | 0.23 | 1 | - | 10 | 15.7405 | Б-0000 от 30.06.2021
7.1.1 | Установка коммерческого прибора учета | 2021 | 0.23 | 1 | - | 4 | 12.5872 | Б-0000 от 30.06.2021
7.1.1 | Установка коммерческого прибора учета | 2021 | 0.23 | 1 | - | 7 | 12.853 | Б-0000 от 30.06.2021
7.1.1 | Установка коммерческого прибора учета | 2021 | 0.23 | 1 | - | 9 | 16.8443 | Б-0000 от 06.09.2021
7.1.1 | Установка коммерческого прибора учета | 2021 | 0.23 | 1 | - | 9 | 17.0992 | Б-0000 от 30.04.2021
7.1.1 | Установка коммерческого прибора учета | 2021 | 0.23 | 1 | - | 4 | 12.6264 | Б-0000 от 31.05.2021
7.1.1 | Установка коммерческого прибора учета | 2021 | 0.23 | 1 | - | 7 | 12.5375 | Б-0000 от 31.05.2021
7.1.1 | Установка коммерческого прибора учета | 2021 | 0.23 | 1 | - | 9 | 16.2281 | Б-0000 от 31.07.2021
7.1.1 | Установка коммерческого прибора учета | 2021 | 0.23 | 1 | - | 9 | 17.243 | Б-0000 от 06.09.2021
7.1.1 | Установка коммерческого прибора учета | 2021 | 0.23 | 1 | - | 7 | 13.5641 | Б-0000 от 31.08.2021
7.1.1 | Установка коммерческого прибора учета | 2021 | 0.23 | 1 | - | 9 | 16.5998 | Б-0000 от 31.08.2021
7.1.1 | Установка коммерческого прибора учета | 2021 | 0.23 | 1 | - | 4 | 12.6279 | Б-0000 от 31.07.2021
7.1.1 | Установка коммерческого прибора учета | 2021 | 0.23 | 1 | - | 9 | 16.9627 | Б-0000 от 31.07.2021
7.1.1 | Установка коммерческого прибора учета | 2021 | 0.23 | 1 | - | 9 | 17.736 | Б-0000 от 01.09.2021
7.1.1 | Установка коммерческого прибора учета | 2021 | 0.23 | 1 | - | 9 | 16.7333 | Б-0000 от 03.09.2021
7.1.1 | Установка коммерческого прибора учета | 2021 | 0.23 | 1 | - | 9 | 17.2557 | Б-0000 от 31.07.2021
7.1.1 | Установка коммерческого прибора учета | 2021 | 0.23 | 1 | - | 9 | 17.2625 | Б-0000 от 06.09.2021
7.1.1 | Установка коммерческого прибора учета | 2021 | 0.23 | 1 | - | 7 | 13.5022 | Б-0000 от 16.08.2021
7.1.1 | Установка коммерческого прибора учета | 2021 | 0.23 | 1 | - | 9 | 16.4432 | Б-0000 от 31.08.2021
7.1.1 | Установка коммерческого прибора учета | 2021 | 0.23 | 1 | - | 9 | 16.9801 | Б-0000 от 31.08.2021
7.1.1 | Установка коммерческого прибора учета | 2021 | 0.23 | 1 | - | 4 | 13.6574 | Б-0000 от 31.08.2021
7.1.1 | Установка коммерческого прибора учета | 2021 | 0.23 | 1 | - | 9 | 16.5065 | Б-0000 от 30.04.2021
7.1.1 | Установка коммерческого прибора учета | 2021 | 0.23 | 1 | - | 9 | 17.2279 | Б-0000 от 30.04.2021
7.1.1 | Установка коммерческого прибора учета | 2021 | 0.23 | 1 | - | 9 | 16.6854 | Б-0000 от 31.08.2021
7.1.1 | Установка коммерческого прибора учета | 2021 | 0.23 | 1 | - | 9 | 17.0397 | Б-0000 от 30.04.2021
7.1.1 | Установка коммерческого прибора учета | 2021 | 0.23 | 1 | - | 4 | 13.5022 | Б-0000 от 11.08.2021
7.1.1 | Установка коммерческого прибора учета | 2021 | 0.23 | 1 | - | 9 | 17.5857 | Б-0000 от 30.04.2021
7.1.1 | Установка коммерческого прибора учета | 2021 | 0.23 | 1 | - | 4 | 13.4947 | Б-0000 от 31.08.2021
7.1.1 | Установка коммерческого прибора учета | 2021 | 0.23 | 1 | - | 9 | 16.4169 | Б-001897 от 31.08.2021
7.1.1 | Установка коммерческого прибора учета | 2021 | 0.23 | 1 | - | 4 | 13.5408 | Б-0000 от 31.08.2021
7.1.1 | Установка коммерческого прибора учета | 2021 | 0.23 | 1 | - | 9 | 16.1986 | Б-0000 от 31.07.2021
7.1.1 | Установка коммерческого прибора учета | 2021 | 0.23 | 1 | - | 9 | 18.3377 | Б-0000 от 31.08.2021
7.1.1 | Установка коммерческого прибора учета | 2021 | 0.23 | 1 | - | 7 | 13.5255 | Б-0000 от 12.08.2021
7.1.1 | Установка коммерческого прибора учета | 2021 | 0.23 | 1 | - | 9 | 17.188 | Б-0000 от 31.08.2021
7.1.1 | Установка коммерческого прибора учета | 2021 | 0.23 | 1 | - | 9 | 13.2646 | Б-0000 от 07.06.2021
7.1.1 | Установка коммерческого прибора учета | 2021 | 0.23 | 1 | - | 4 | 13.732 | Б-0000 от 06.08.2021
7.1.1 | Установка коммерческого прибора учета | 2021 | 0.23 | 1 | - | 9 | 16.4465 | Б-0000 от 31.08.2021
7.1.1 | Установка коммерческого прибора учета | 2021 | 0.23 | 1 | - | 4 | 13.4947 | Б-0000 от 31.08.2021
7.1.1 | Установка коммерческого прибора учета | 2021 | 0.23 | 1 | - | 9 | 18.0921 | Б-0000 от 31.08.2021
7.1.1 | Установка коммерческого прибора учета | 2021 | 0.23 | 1 | - | 9 | 17.0405 | Б-0000 от 31.08.2021
7.1.1 | Установка коммерческого прибора учета | 2021 | 0.23 | 1 | - | 9 | 16.3392 | Б-0000 от 31.08.2021
7.1.1 | Установка коммерческого прибора учета | 2021 | 0.23 | 1 | - | 9 | 17.5053 | Б-0000 от 30.04.2021
7.1.1 | Установка коммерческого прибора учета | 2021 | 0.23 | 1 | - | 9 | 16.9877 | Б-0000 от 30.04.2021
7.1.1 | Установка коммерческого прибора учета | 2021 | 0.23 | 1 | - | 4 | 13.565 | Б-0000 от 31.08.2021
7.1.1 | Установка коммерческого прибора учета | 2021 | 0.23 | 1 | - | 9 | 16.6989 | Б-0000 от 31.08.2021
7.1.1 | Установка коммерческого прибора учета | 2021 | 0.23 | 1 | - | 9 | 16.9442 | Б-0000 от 31.08.2021
7.1.1 | Установка коммерческого прибора учета | 2021 | 0.23 | 1 | - | 10 | 16.9253 | Б-0000 от 30.04.2021
7.1.1 | Установка коммерческого прибора учета | 2021 | 0.23 | 1 | - | 10 | 17.0173 | Б-0000 от 31.08.2021
7.1.1 | Установка коммерческого прибора учета | 2021 | 0.23 | 1 | - | 9 | 16.4553 | Б-0000 от 31.08.2021
7.1.1 | Установка коммерческого прибора учета | 2021 | 0.23 | 1 | - | 4 | 13.5409 | Б-0000 от 31.08.2021
7.1.1 | Установка коммерческого прибора учета | 2021 | 0.23 | 1 | - | 9 | 16.1354 | Б-0000 от 31.08.2021
7.1.1 | Установка коммерческого прибора учета | 2021 | 0.23 | 1 | - | 9 | 16.9332 | Б-0000 от 31.08.2021
7.1.1 | Установка коммерческого прибора учета | 2021 | 0.23 | 1 | - | 9 | 17.0101 | Б-0000 от 31.07.2021
7.1.1 | Установка коммерческого прибора учета | 2021 | 0.23 | 1 | - | 7 | 13.732 | Б-0000 от 06.08.2021
7.1.1 | Установка коммерческого прибора учета | 2021 | 0.23 | 1 | - | 9 | 17.893 | Б-0000 от 31.08.2021
7.1.1 | Установка коммерческого прибора учета | 2021 | 0.23 | 1 | - | 9 | 17.3964 | Б-0000 от 31.08.2021
7.1.1 | Установка коммерческого прибора учета | 2021 | 0.23 | 1 | - | 7 | 13.5255 | Б-0000 от 30.04.2021
7.1.1 | Установка коммерческого прибора учета | 2021 | 0.23 | 1 | - | 9 | 16.9876 | Б-0000 от 31.08.2021
7.1.1 | Установка коммерческого прибора учета | 2021 | 0.23 | 1 | - | 10 | 19.3474 | Б-0000 от 31.08.2021
7.1.1 | Установка коммерческого прибора учета | 2021 | 0.23 | 1 | - | 9 | 17.5203 | Б-0000 от 30.04.2021
7.1.1 | Установка коммерческого прибора учета | 2021 | 0.23 | 1 | - | 9 | 16.4625 | Б-0000 от 31.08.2021
7.1.1 | Установка коммерческого прибора учета | 2021 | 0.23 | 1 | - | 11 | 12.47 | Б-0000 от 25.05.2021
7.1.1 | Установка коммерческого прибора учета | 2021 | 0.23 | 1 | - | 9 | 16.5099 | Б-0000 от 31.08.2021
7.1.1 | Установка коммерческого прибора учета | 2021 | 0.23 | 1 | - | 9 | 16.0378 | Б-0000 от 31.07.2021
7.1.1 | Установка коммерческого прибора учета | 2021 | 0.23 | 1 | - | 9 | 16.5408 | Б-0000 от 30.04.2021
7.1.1 | Установка коммерческого прибора учета | 2021 | 0.23 | 1 | - | 9 | 16.9338 | Б-0000 от 31.08.2021
7.1.1 | Установка коммерческого прибора учета | 2021 | 0.23 | 1 | - | 9 | 17.9698 | Б-0000 от 30.04.2021
7.1.1 | Установка коммерческого прибора учета | 2021 | 0.23 | 1 | - | 9 | 16.8101 | Б-0000 от 30.04.2021
7.1.1 | Установка коммерческого прибора учета | 2021 | 0.23 | 1 | - | 9 | 16.7126 | Б-0000 от 31.08.2021
7.1.1 | Установка коммерческого прибора учета | 2021 | 0.23 | 1 | - | 9 | 16.5205 | Б-0000 от 30.04.2021
7.1.1 | Установка коммерческого прибора учета | 2021 | 0.23 | 1 | - | 7 | 13.6969 | Б-0000 от 30.08.2021
7.1.1 | Установка коммерческого прибора учета | 2021 | 0.23 | 1 | - | 9 | 16.5005 | Б-0000 от 31.08.2021
7.1.1 | Установка коммерческого прибора учета | 2021 | 0.23 | 1 | - | 9 | 16.5004 | Б-0000 от 30.04.2021
7.1.1 | Установка коммерческого прибора учета | 2021 | 0.23 | 1 | - | 9 | 16.0272 | Б-0000 от 30.04.2021
7.1.1 | Установка коммерческого прибора учета | 2021 | 0.23 | 1 | - | 9 | 16.0797 | Б-0000 от 31.08.2021
7.1.1 | Установка коммерческого прибора учета | 2021 | 0.23 | 1 | - | 9 | 16.5139 | Б-0000 от 13.08.2021
7.1.1 | Установка коммерческого прибора учета | 2021 | 0.23 | 1 | - | 9 | 17.0859 | Б-0000 от 30.04.2021
7.1.1 | Установка коммерческого прибора учета | 2021 | 0.23 | 1 | - | 4 | 13.706 | Б-0000 от 05.08.2021
7.1.1 | Установка коммерческого прибора учета | 2021 | 0.23 | 1 | - | 9 | 17.241 | Б-0000 от 30.04.2021
7.1.1 | Установка коммерческого прибора учета | 2021 | 0.23 | 1 | - | 9 | 16.5608 | Б-0000 от 31.08.2021
7.1.1 | Установка коммерческого прибора учета | 2021 | 0.23 | 1 | - | 4 | 13.7262 | Б-0000 от 31.08.2021
7.1.1 | Установка коммерческого прибора учета | 2021 | 0.23 | 1 | - | 9 | 17.2105 | Б-0000 от 31.08.2021
7.1.1 | Установка коммерческого прибора учета | 2021 | 0.23 | 1 | - | 9 | 17.3843 | Б-0000 от 31.08.2021
7.1.1 | Установка коммерческого прибора учета | 2021 | 0.23 | 1 | - | 9 | 16.5608 | Б-0000 от 05.08.2021
7.1.1 | Установка коммерческого прибора учета | 2021 | 0.23 | 1 | - | 9 | 16.9077 | Б-000 от 31.07.2021
7.1.1 | Установка коммерческого прибора учета | 2021 | 0.23 | 1 | - | 9 | 17.2296 | Б-0000 от 31.07.2021
7.1.1 | Установка коммерческого прибора учета | 2021 | 0.23 | 1 | - | 7 | 17.3889 | Б-0000 от 31.07.2021
7.1.1 | Установка коммерческого прибора учета | 2021 | 0.23 | 1 | - | 9 | 16.414 | Б-0000 от 31.07.2021
7.1.1 | Установка коммерческого прибора учета | 2021 | 0.23 | 1 | - | 9 | 16.2548 | Б-000 от 30.06.2021
7.1.1 | Установка коммерческого прибора учета | 2021 | 0.23 | 1 | - | 9 | 17.4716 | Б-0000 от 31.08.2021
7.1.1 | Установка коммерческого прибора учета | 2021 | 0.23 | 1 | - | 9 | 17.0462 | Б-0000 от 31.07.2021
7.1.1 | Установка коммерческого прибора учета | 2021 | 0.23 | 1 | - | 9 | 16.6153 | Б-0000 от 31.07.2021
7.1.1 | Установка коммерческого прибора учета | 2021 | 0.23 | 1 | - | 4 | 13.0919 | Б-0000893 от 31.03.2021
7.1.1 | Установка коммерческого прибора учета | 2021 | 0.23 | 1 | - | 9 | 16.1877 | Б-0000 от 31.08.2021
7.1.1 | Установка коммерческого прибора учета | 2021 | 0.23 | 1 | - | 9 | 16.5979 | Б-000945 от 31.03.2020
7.1.1 | Установка коммерческого прибора учета | 2021 | 0.23 | 1 | - | 4 | 12.7548 | Б-0000 от 30.06.2021
7.1.1 | Установка коммерческого прибора учета | 2021 | 0.23 | 1 | - | 9 | 18.3256 | Б-0000 от 31.07.2021
7.1.1 | Установка коммерческого прибора учета | 2021 | 0.23 | 1 | - | 9 | 19.4756 | Б-0000 от 31.07.2021
7.1.1 | Установка коммерческого прибора учета | 2021 | 0.23 | 1 | - | 9 | 16.2356 | Б-0000 от 03.09.2021
7.1.1 | Установка коммерческого прибора учета | 2021 | 0.23 | 1 | - | 9 | 17.9438 | Б-000 от 31.07.2021
7.1.1 | Установка коммерческого прибора учета | 2021 | 0.23 | 1 | - | 9 | 19.011 | Б-0000 от 31.03.2021
7.1.1 | Установка коммерческого прибора учета | 2021 | 0.23 | 1 | - | 9 | 18.1044 | Б-001139 от 30.06.2021
7.1.1 | Установка коммерческого прибора учета | 2021 | 0.23 | 1 | - | 9 | 17.4992 | Б-0000 от 31.07.2021
7.1.1 | Установка коммерческого прибора учета | 2021 | 0.23 | 1 | - | 9 | 17.236 | Б-0000 от 21.07.2021
7.1.1 | Установка коммерческого прибора учета | 2021 | 0.23 | 1 | - | 9 | 18.5558 | Б-000951 от 31.03.2020
7.1.1 | Установка коммерческого прибора учета | 2021 | 0.23 | 1 | - | 9 | 17.8873 | Б-0000917 от 31.03.2021
7.1.1 | Установка коммерческого прибора учета | 2021 | 0.23 | 1 | - | 9 | 16.3022 | Б-0000882 от 31.03.2021
7.1.1 | Установка коммерческого прибора учета | 2021 | 0.23 | 1 | - | 9 | 16.079 | Б-0000 от 31.07.2021
7.1.1 | Установка коммерческого прибора учета | 2021 | 0.23 | 1 | - | 9 | 16.9117 | Б-0000 от 14.07.2021
7.1.1 | Установка коммерческого прибора учета | 2021 | 0.23 | 1 | - | 9 | 19.1229 | Б-0000 от 31.07.2021
7.1.1 | Установка коммерческого прибора учета | 2021 | 0.23 | 1 | - | 9 | 17.7589 | Б-0000 от 31.08.2021
7.1.1 | Установка коммерческого прибора учета | 2021 | 0.23 | 1 | - | 9 | 16.6103 | Б-0000898 от 31.03.2021
7.1.1 | Установка коммерческого прибора учета | 2021 | 0.23 | 1 | - | 9 | 16.7343 | Б-0000907 от 31.07.2021
7.1.1 | Установка коммерческого прибора учета | 2021 | 0.23 | 1 | - | 9 | 17.7744 | Б-0000 от 31.07.2021
7.1.1 | Установка коммерческого прибора учета | 2021 | 0.23 | 1 | - | 9 | 17.8009 | Б-0000 от 31.03.2021
7.1.1 | Установка коммерческого прибора учета | 2021 | 0.23 | 1 | - | 9 | 16.5067 | Б-0000 от 31.07.2021
7.1.1 | Установка коммерческого прибора учета | 2021 | 0.23 | 1 | - | 4 | 12.7691 | Б-000 от 30.06.2021
7.1.1 | Установка коммерческого прибора учета | 2021 | 0.23 | 1 | - | 9 | 15.923 | Б-0000 от 31.05.2021
7.1.1 | Установка коммерческого прибора учета | 2021 | 0.23 | 1 | - | 4 | 13.0527 | Б-0000 от 31.07.2021
7.1.1 | Установка коммерческого прибора учета | 2021 | 0.23 | 1 | - | 9 | 17.8063 | Б-0000 от 31.07.2021
7.1.1 | Установка коммерческого прибора учета | 2021 | 0.23 | 1 | - | 9 | 17.3395 | Б-0000 от 31.07.2020
7.1.1 | Установка коммерческого прибора учета | 2021 | 0.23 | 1 | - | 9 | 18.106 | Б-0000 от 31.07.2020
7.1.1 | Установка коммерческого прибора учета | 2021 | 0.23 | 1 | - | 9 | 15.6919 | Б-0000 от 31.07.2020
7.1.1 | Установка коммерческого прибора учета | 2021 | 0.23 | 1 | - | 9 | 19.0508 | Б-0000 от 31.07.2021
7.1.1 | Установка коммерческого прибора учета | 2021 | 0.23 | 1 | - | 9 | 15.8423 | Б-0000 от 31.07.2021
7.1.1 | Установка коммерческого прибора учета | 2021 | 0.23 | 1 | - | 9 | 15.4784 | Б-0000 от 31.07.2020
7.1.1 | Установка коммерческого прибора учета | 2021 | 0.23 | 1 | - | 9 | 16.4177 | Б-0000 от 30.06.2021
7.1.1 | Установка коммерческого прибора учета | 2021 | 0.23 | 1 | - | 9 | 11.2227 | Б-0000 от 30.04.2020
7.1.1 | Установка коммерческого прибора учета | 2021 | 0.23 | 1 | - | 9 | 13.5701 | Б-0000912 от 31.03.2021
7.1.1 | Установка коммерческого прибора учета | 2021 | 0.23 | 1 | - | 9 | 18.1438 | Б-0000 от 31.07.2020
7.1.1 | Установка коммерческого прибора учета | 2021 | 0.23 | 1 | - | 9 | 16.9517 | Б-0000 от 31.07.2021
7.1.1 | Установка коммерческого прибора учета | 2021 | 0.23 | 1 | - | 9 | 16.0679 | Б-000 от 30.06.2021
7.1.1 | Установка коммерческого прибора учета | 2021 | 0.23 | 1 | - | 9 | 15.4882 | Б-000 от 31.07.2021
7.1.1 | Установка коммерческого прибора учета | 2021 | 0.23 | 1 | - | 9 | 16.8383 | Б-0000 от 05.07.2021
7.1.1 | Установка коммерческого прибора учета | 2021 | 0.23 | 1 | - | 9 | 15.544 | Б-0000 от 30.06.2021
7.1.1 | Установка коммерческого прибора учета | 2021 | 0.23 | 1 | - | 9 | 16.0645 | Б-000 от 30.06.2021
7.1.1 | Установка коммерческого прибора учета | 2021 | 0.23 | 1 | - | 15 | 6.9168 | Б-0000 от 31.07.2020
7.1.1 | Установка коммерческого прибора учета | 2021 | 0.23 | 1 | - | 9 | 18.254 | Б-0000 от 31.07.2021
7.1.1 | Установка коммерческого прибора учета | 2021 | 0.23 | 1 | - | 9 | 14.8912 | Б-0000 от 30.06.2021
7.1.1 | Установка коммерческого прибора учета | 2021 | 0.23 | 1 | - | 9 | 15.0116 | Б-0000 от 30.06.2021
7.1.1 | Установка коммерческого прибора учета | 2021 | 0.23 | 1 | - | 9 | 13.3669 | Б-0000892 от 31.03.2021
7.1.1 | Установка коммерческого прибора учета | 2021 | 0.23 | 1 | - | 9 | 12.8346 | Б-0000 от 31.05.2021
7.1.1 | Установка коммерческого прибора учета | 2021 | 0.23 | 1 | - | 9 | 15.1654 | Б-000950 от 30.06.2020
7.1.1 | Установка коммерческого прибора учета | 2021 | 0.23 | 1 | - | 9 | 13.2004 | Б-0000 от 28.02.2021
7.1.1 | Установка коммерческого прибора учета | 2021 | 0.23 | 1 | - | 9 | 13.4143 | Б-0000 от 30.06.2021
7.1.1 | Установка коммерческого прибора учета | 2021 | 0.23 | 1 | - | 9 | 17.7552 | Б-0000 от 31.07.2021
7.1.1 | Установка коммерческого прибора учета | 2021 | 0.23 | 1 | - | 9 | 11.56 | Б-0000 от 31.05.2021
7.1.1 | Установка коммерческого прибора учета | 2021 | 0.23 | 1 | - | 9 | 12.4083 | Б-0000 от 28.02.2021
7.1.1 | Установка коммерческого прибора учета | 2021 | 0.23 | 1 | - | 4 | 12.8645 | Б-0000 от 30.06.2021
7.1.1 | Установка коммерческого прибора учета | 2021 | 0.23 | 1 | - | 9 | 11.5654 | Б-0000 от 31.05.2021
7.1.1 | Установка коммерческого прибора учета | 2021 | 0.23 | 1 | - | 5 | 12.8384 | Б-0000 от 30.06.2021
7.1.1 | Установка коммерческого прибора учета | 2021 | 0.23 | 1 | - | 9 | 14.5281 | Б-0000 от 28.02.2021
7.1.1 | Установка коммерческого прибора учета | 2021 | 0.23 | 1 | - | 9 | 13.3718 | Б-0000 от 28.02.2021
7.1.1 | Установка коммерческого прибора учета | 2021 | 0.23 | 1 | - | 9 | 11.7678 | Б-0000 от 28.02.2021
7.1.1 | Установка коммерческого прибора учета | 2021 | 0.23 | 1 | - | 8 | 12.7549 | Б-0000 от 30.06.2021
7.1.1 | Установка коммерческого прибора учета | 2021 | 0.23 | 1 | - | 11 | 12.7332 | Б-0000 от 31.05.2021
7.1.1 | Установка коммерческого прибора учета | 2021 | 0.23 | 1 | - | 4 | 12.7043 | Б-0000 от 30.06.2021
7.1.1 | Установка коммерческого прибора учета | 2021 | 0.23 | 1 | - | 9 | 11.5293 | Б-0000 от 31.03.2021
7.1.1 | Установка коммерческого прибора учета | 2021 | 0.23 | 1 | - | 9 | 11.4853 | Б-0000 от 31.03.2021
7.1.1 | Установка коммерческого прибора учета | 2021 | 0.23 | 1 | - | 9 | 12.8821 | Б-0000 от 28.02.2021
7.1.1 | Установка коммерческого прибора учета | 2021 | 0.23 | 1 | - | 8 | 12.6425 | Б-0000 от 30.06.2021
7.1.1 | Установка коммерческого прибора учета | 2021 | 0.23 | 1 | - | 9 | 11.9447 | Б-0000 от 30.04.2021
7.1.1 | Установка коммерческого прибора учета | 2021 | 0.23 | 1 | - | 8 | 22.9021 | Б-0000 от 30.06.2021
7.1.1 | Установка коммерческого прибора учета | 2021 | 0.23 | 1 | - | 8 | 23.4329 | Б-0000 от 31.05.2021
7.1.1 | Установка коммерческого прибора учета | 2021 | 0.23 | 1 | - | 9 | 15.719 | Б-0000 от 30.06.2021
7.1.1 | Установка коммерческого прибора учета | 2021 | 0.23 | 1 | - | 9 | 12.0772 | Б-0000 от 28.02.2021
7.1.1 | Установка коммерческого прибора учета | 2021 | 0.23 | 1 | - | 4 | 23.8587 | Б-0000 от 31.05.2021
7.1.1 | Установка коммерческого прибора учета | 2021 | 0.23 | 1 | - | 9 | 11.6862 | Б-0000946 от 31.03.2021
7.1.1 | Установка коммерческого прибора учета | 2021 | 0.23 | 1 | - | 9 | 12.1904 | Б-0000934 от 31.03.2021
7.1.1 | Установка коммерческого прибора учета | 2021 | 0.23 | 1 | - | 8 | 23.8388 | Б-0000 от 31.05.2021
7.1.1 | Установка коммерческого прибора учета | 2021 | 0.23 | 1 | - | 8 | 24.694 | Б-0000 от 31.05.2021
7.1.1 | Установка коммерческого прибора учета | 2021 | 0.23 | 1 | - | 9 | 10.8757 | Б-0000 от 28.02.2021
7.1.1 | Установка коммерческого прибора учета | 2021 | 0.23 | 1 | - | 9 | 10.937 | Б-0000 от 29.01.2021
7.1.1 | Установка коммерческого прибора учета | 2021 | 0.23 | 1 | - | 8 | 24.1626 | Б-0000 от 31.05.2021
7.1.1 | Установка коммерческого прибора учета | 2021 | 0.23 | 1 | - | 4 | 11.9402 | Б-0000 от 13.04.2021
7.1.1 | Установка коммерческого прибора учета | 2021 | 0.23 | 1 | - | 4 | 11.2405 | Б-0000 от 30.04.2021
7.1.1 | Установка коммерческого прибора учета | 2021 | 0.23 | 1 | - | 4 | 12.0117 | Б-0000 от 13.04.2021
7.1.1 | Установка коммерческого прибора учета | 2021 | 0.23 | 1 | - | 9 | 11.1934 | Б-0000919 от 31.03.2021
7.1.1 | Установка коммерческого прибора учета | 2021 | 0.23 | 1 | - | 9 | 11.0113 | Б-0000 от 30.04.2021
7.1.1 | Установка коммерческого прибора учета | 2021 | 0.23 | 1 | - | 9 | 11.5247 | Б-0000 от 31.12.2020
7.1.1 | Установка коммерческого прибора учета | 2021 | 0.23 | 1 | - | 8 | 11.9402 | Б-0000 от 13.04.2021
7.1.1 | Установка коммерческого прибора учета | 2021 | 0.23 | 1 | - | 4 | 11.2566 | Б-000952 от 31.03.2020
7.1.1 | Установка коммерческого прибора учета | 2021 | 0.23 | 1 | - | 4 | 11.225 | Б-0000 от 01.04.2021
7.1.1 | Установка коммерческого прибора учета | 2021 | 0.23 | 1 | - | 4 | 11.2203 | Б-000950 от 31.03.2020
7.1.1 | Установка коммерческого прибора учета | 2021 | 0.23 | 1 | - | 9 | 12.3313 | Б-0000 от 29.01.2021
7.1.1 | Установка коммерческого прибора учета | 2021 | 0.23 | 1 | - | 9 | 12.2171 | Б-0000 от 29.01.2021
7.1.1 | Установка коммерческого прибора учета | 2021 | 0.23 | 1 | - | 9 | 12.3373 | Б-0000 от 31.12.2020
7.1.1 | Установка коммерческого прибора учета | 2021 | 0.23 | 1 | - | 4 | 11.2946 | Б-0000886 от 31.03.2021
7.1.1 | Установка коммерческого прибора учета | 2021 | 0.23 | 1 | - | 9 | 12.1886 | Б-000935 от 31.03.2021
7.1.1 | Установка коммерческого прибора учета | 2021 | 0.23 | 1 | - | 9 | 12.4628 | Б-0000 от 31.12.2020
7.1.1 | Установка коммерческого прибора учета | 2021 | 0.23 | 1 | - | 9 | 11.6348 | Б-0000875 от 31.03.2021
7.1.1 | Установка коммерческого прибора учета | 2021 | 0.23 | 1 | - | 9 | 12.7976 | Б-0000 от 31.12.2020
7.1.1 | Установка коммерческого прибора учета | 2021 | 0.23 | 1 | - | 9 | 11.2794 | Б-0000932 от 31.03.2021
7.1.1 | Установка коммерческого прибора учета | 2021 | 0.23 | 1 | - | 9 | 11.0178 | Б-0000 от 31.12.2020
7.1.1 | Установка коммерческого прибора учета | 2021 | 0.23 | 1 | - | 4 | 12.4778 | Б-0000 от 17.03.2021
7.1.1 | Установка коммерческого прибора учета | 2021 | 0.23 | 1 | - | 9 | 11.4263 | Б-0000874 от 31.03.2021
7.1.1 | Установка коммерческого прибора учета | 2021 | 0.23 | 1 | - | 9 | 12.0281 | Б-0000897 от 31.03.2021
7.1.1 | Установка коммерческого прибора учета | 2021 | 0.23 | 1 | - | 9 | 13.1784 | Б-0000 от 31.12.2020
7.1.1 | Установка коммерческого прибора учета | 2021 | 0.23 | 1 | - | 4 | 11.2833 | Б-0000965 от 31.03.2021
7.1.1 | Установка коммерческого прибора учета | 2021 | 0.23 | 1 | - | 9 | 12.5839 | Б-0000878 от 31.03.2021
7.1.1 | Установка коммерческого прибора учета | 2021 | 0.23 | 1 | - | 4 | 11.632 | Б-000950 от 31.03.2020
7.1.1 | Установка коммерческого прибора учета | 2021 | 0.23 | 1 | - | 9 | 11.0086 | Б-0000967 от 31.03.2021
7.1.1 | Установка коммерческого прибора учета | 2021 | 0.23 | 1 | - | 4 | 11.0819 | 12-186/20-7 от 28.02.2021
7.1.1 | Установка коммерческого прибора учета | 2021 | 0.23 | 1 | - | 9 | 11.9212 | Б-0000922 от 31.03.2021
7.1.1 | Установка коммерческого прибора учета | 2021 | 0.23 | 1 | - | 9 | 11.8886 | Б-0000 от 31.12.2021
7.1.1 | Установка коммерческого прибора учета | 2021 | 0.23 | 1 | - | 4 | 11.4471 | Б-0000929 от 31.03.2021
7.1.1 | Установка коммерческого прибора учета | 2021 | 0.23 | 1 | - | 4 | 11.6535 | Б-0000 от 12.03.2021
7.1.1 | Установка коммерческого прибора учета | 2021 | 0.23 | 1 | - | 4 | 11.2879 | Б-000950 от 31.03.2020
7.1.1 | Установка коммерческого прибора учета | 2021 | 0.23 | 1 | - | 9 | 11.3089 | Б-0000948 от 31.03.2021
7.1.1 | Установка коммерческого прибора учета | 2021 | 0.23 | 1 | - | 4 | 11.6353 | Б-000950 от 31.03.2020
7.1.1 | Установка коммерческого прибора учета | 2021 | 0.23 | 1 | - | 4 | 11.6498 | Б-0000 от 12.03.2021
7.1.1 | Установка коммерческого прибора учета | 2021 | 0.23 | 1 | - | 9 | 12.0156 | Б-0000 от 28.02.2021
7.1.1 | Установка коммерческого прибора учета | 2021 | 0.23 | 1 | - | 4 | 11.4471 | Б-0000867 от 31.03.2021
7.1.1 | Установка коммерческого прибора учета | 2021 | 0.23 | 1 | - | 4 | 11.6885 | Б-0000 от 30.03.2021
7.1.1 | Установка коммерческого прибора учета | 2021 | 0.23 | 1 | - | 9 | 11.9971 | Б-0000 от 28.02.2021
7.1.1 | Установка коммерческого прибора учета | 2021 | 0.23 | 1 | - | 9 | 11.2794 | Б-0000932 от 31.03.2021
7.1.1 | Установка коммерческого прибора учета | 2021 | 0.23 | 1 | - | 4 | 11.6929 | Б-0000928 от 31.03.2021
7.1.1 | Установка коммерческого прибора учета | 2021 | 0.23 | 1 | - | 5 | 11.4126 | Б-0000924 от 31.03.2021
7.1.1 | Установка коммерческого прибора учета | 2021 | 0.23 | 1 | - | 8 | 11.4471 | Б-000937 от 31.03.2021
7.1.1 | Установка коммерческого прибора учета | 2021 | 0.23 | 1 | - | 9 | 11.5826 | Б-0000 от 28.02.2021
7.1.1 | Установка коммерческого прибора учета | 2021 | 0.23 | 1 | - | 8 | 11.4471 | Б-0000929 от 31.03.2021
7.1.1 | Установка коммерческого прибора учета | 2021 | 0.23 | 1 | - | 4 | 11.2645 | Б-0000 от 31.03.2021
7.1.1 | Установка коммерческого прибора учета | 2021 | 0.23 | 1 | - | 9 | 11.2526 | Б-0000 от 31.12.2021
7.1.1 | Установка коммерческого прибора учета | 2021 | 0.23 | 1 | - | 9 | 12.3671 | Б-0000 от 28.02.2021
7.1.1 | Установка коммерческого прибора учета | 2021 | 0.23 | 1 | - | 9 | 13.3175 | Б-0000 от 30.10.2020
7.1.1 | Установка коммерческого прибора учета | 2021 | 0.23 | 1 | - | 9 | 11.1988 | Б-0000 от 28.02.2021
7.1.1 | Установка коммерческого прибора учета | 2021 | 0.23 | 1 | - | 9 | 11.9155 | Б-0000 от 29.01.2021
7.1.1 | Установка коммерческого прибора учета | 2021 | 0.23 | 1 | - | 9 | 11.7761 | Б-0000 от 28.02.2021
7.1.1 | Установка коммерческого прибора учета | 2021 | 0.23 | 1 | - | 9 | 13.8786 | Б-0000 от 30.10.2020
7.1.1 | Установка коммерческого прибора учета | 2021 | 0.23 | 1 | - | 9 | 12.4433 | Б-0000 от 30.10.2020
7.1.1 | Установка коммерческого прибора учета | 2021 | 0.23 | 1 | - | 9 | 13.1223 | Б-0000 от 30.10.2020
7.1.1 | Установка коммерческого прибора учета | 2021 | 0.23 | 1 | - | 9 | 12.428 | Б-0000 от 30.10.2020
7.1.1 | Установка коммерческого прибора учета | 2021 | 0.23 | 1 | - | 9 | 12.0813 | Б-0000 от 29.01.2021
7.1.1 | Установка коммерческого прибора учета | 2021 | 0.23 | 1 | - | 9 | 11.022 | Б-0000 от 28.02.2021
7.1.1 | Установка коммерческого прибора учета | 2021 | 0.23 | 1 | - | 9 | 13.0275 | Б-0000 от 29.01.2021
7.1.1 | Установка коммерческого прибора учета | 2021 | 0.23 | 1 | - | 9 | 12.7406 | Б-0000 от 30.09.2021
7.1.1 | Установка коммерческого прибора учета | 2021 | 0.23 | 1 | - | 9 | 12.8713 | Б-0000 от 29.01.2021
7.1.1 | Установка коммерческого прибора учета | 2021 | 0.23 | 1 | - | 9 | 12.1342 | Б-0000 от 29.01.2021
7.1.1 | Установка коммерческого прибора учета | 2021 | 0.23 | 1 | - | 9 | 13.5455 | Б-0000 от 15.01.2021
7.1.1 | Установка коммерческого прибора учета | 2021 | 0.23 | 1 | - | 9 | 12.1552 | Б-0000 от 15.01.2021
7.1.1 | Установка коммерческого прибора учета | 2021 | 0.23 | 1 | - | 9 | 12.7951 | Б-0000 от 29.01.2021
7.1.1 | Установка коммерческого прибора учета | 2021 | 0.23 | 1 | - | 9 | 12.3826 | Б-0000 от 29.01.2021
7.1.1 | Установка коммерческого прибора учета | 2021 | 0.23 | 1 | - | 4 | 11.4295 | Б-0000 от 19.01.2021
7.1.1 | Установка коммерческого прибора учета | 2021 | 0.23 | 1 | - | 4 | 9.8445 | Б-0000 от 09.02.2021
7.1.1 | Установка коммерческого прибора учета | 2021 | 0.23 | 1 | - | 4 | 11.2913 | Б-0000 от 18.01.2021
7.1.1 | Установка коммерческого прибора учета | 2021 | 0.23 | 1 | - | 4 | 12.2997 | Б-0000 от 05.02.2021
7.1.1 | Установка коммерческого прибора учета | 2021 | 0.23 | 1 | - | 4 | 11.2536 | Б-0000 от 17.02.2021
7.1.1 | Установка коммерческого прибора учета | 2021 | 0.23 | 1 | - | 4 | 11.2785 | Б-0000 от 18.01.2021
7.1.1 | Установка коммерческого прибора учета | 2021 | 0.23 | 1 | - | 1 | 16.079 | Г-0000004 от 24.01.2022
7.1.1 | Установка коммерческого прибора учета | 2021 | 0.23 | 1 | - | 6 | 17.8453 | Г-0000007 от 24.01.2022
7.1.1 | Установка коммерческого прибора учета | 2021 | 0.23 | 1 | - | 8 | 16.9435 | Г-0000010 от 24.01.2022
7.1.1 | Установка коммерческого прибора учета | 2021 | 0.23 | 1 | - | 8 | 18.9433 | Г0000173 от 13.12.2021
7.1.1 | Установка коммерческого прибора учета | 2021 | 0.23 | 1 | - | 5 | 17.0727 | Г-0000174 от 13.12.2021
7.1.1 | Установка коммерческого прибора учета | 2021 | 0.23 | 1 | - | 8 | 16.3802 | Г-0000181 от 13.12.2021
7.1.1 | Установка коммерческого прибора учета | 2021 | 0.23 | 1 | - | 7 | 15.6135 | Г-0000183 от 13.12.2021
7.1.1 | Установка коммерческого прибора учета | 2021 | 0.23 | 1 | - | 6 | 19.028 | Г-0000178 от 13.12.2021
7.1.1 | Установка коммерческого прибора учета | 2021 | 0.23 | 1 | - | 12 | 16.277 | Г-0000180 от 13.12.2021
7.1.1 | Установка коммерческого прибора учета | 2021 | 0.23 | 1 | - | 15 | 19.6977 | Г-0000160 от 12.11.2021
7.1.1 | Установка коммерческого прибора учета | 2021 | 0.23 | 1 | - | 6 | 19.2411 | Г-0000161 от 12.11.2021
7.1.1 | Установка коммерческого прибора учета | 2021 | 0.23 | 1 | - | 8 | 21.1348 | Г-0000169 от 12.11.2021
7.1.1 | Установка коммерческого прибора учета | 2021 | 0.23 | 1 | - | 15 | 20.0718 | Г-0000168 от 12.11.2021
7.1.1 | Установка коммерческого прибора учета | 2021 | 0.23 | 1 | - | 15 | 17.0678 | Г-0000185 от 13.12.2021
7.1.1 | Установка коммерческого прибора учета | 2021 | 0.23 | 1 | - | 15 | 19.2063 | Г-0000142 от 11.10.2021
7.1.1 | Установка коммерческого прибора учета | 2021 | 0.23 | 1 | - | 10 | 18.8562 | Г-0000149 от 11.10.2021
7.1.1 | Установка коммерческого прибора учета | 2021 | 0.23 | 1 | - | 5 | 18.1576 | Г-0000147 от 11.10.2021
7.1.1 | Установка коммерческого прибора учета | 2021 | 0.23 | 1 | - | 0.1 | 18.7295 | Г-0000151 от 11.10.2021
7.1.1 | Установка коммерческого прибора учета | 2021 | 0.23 | 1 | - | 15 | 15.9342 | Г-0000131 от 13.09.2021
7.1.1 | Установка коммерческого прибора учета | 2021 | 0.23 | 1 | - | 5 | 16.7125 | Г-0000129 от 13.09.2021
7.1.1 | Установка коммерческого прибора учета | 2021 | 0.23 | 1 | - | 15 | 16.3681 | Г-0000138 от 13.09.2021
7.1.1 | Установка коммерческого прибора учета | 2021 | 0.23 | 1 | - | 13 | 15.7933 | Г-0000122 от 13.09.2021
7.1.1 | Установка коммерческого прибора учета | 2021 | 0.23 | 1 | - | 15 | 16.1645 | Г-0000139 от 13.09.2021
7.1.1 | Установка коммерческого прибора учета | 2021 | 0.23 | 1 | - | 15 | 16.2643 | Г-0000125 от 13.09.2021
7.1.1 | Установка коммерческого прибора учета | 2021 | 0.23 | 1 | - | 15 | 15.2705 | Г-0000121 от 13.09.2021
7.1.1 | Установка коммерческого прибора учета | 2021 | 0.23 | 1 | - | 10 | 16.31 | Г-0000133 от 13.09.2021
7.1.1 | Установка коммерческого прибора учета | 2021 | 0.23 | 1 | - | 12 | 16.4077 | Г-0000113 от 11.08.2021
7.1.1 | Установка коммерческого прибора учета | 2021 | 0.23 | 1 | - | 7 | 15.811 | Г-0000119 от 11.08.2021
7.1.1 | Установка коммерческого прибора учета | 2021 | 0.23 | 1 | - | 11 | 16.6093 | Г-0000105 от 11.08.2021
7.1.1 | Установка коммерческого прибора учета | 2021 | 0.23 | 1 | - | 14 | 19.5626 | Г-0000115 от 11.08.2021
7.1.1 | Установка коммерческого прибора учета | 2021 | 0.23 | 1 | - | 15 | 16.5511 | Г-0000101 от 11.08.2021
7.1.1 | Установка коммерческого прибора учета | 2021 | 0.23 | 1 | - | 15 | 16.6882 | Г-0000104 от 11.08.2021
7.1.1 | Установка коммерческого прибора учета | 2021 | 0.23 | 1 | - | 13 | 16.2498 | Г-0000118 от 11.08.2021
7.1.1 | Установка коммерческого прибора учета | 2021 | 0.23 | 1 | - | 15 | 16.2696 | Г-0000087 от 14.07.2021
7.1.1 | Установка коммерческого прибора учета | 2021 | 0.23 | 1 | - | 5 | 15.9743 | Г-0000132 от 13.09.2021
7.1.1 | Установка коммерческого прибора учета | 2021 | 0.23 | 1 | - | 15 | 19.304 | Г-0000128 от 13.09.2021
7.1.1 | Установка коммерческого прибора учета | 2021 | 0.23 | 1 | - | 6 | 19.162 | Г-0000130 от 13.09.2021
7.1.1 | Установка коммерческого прибора учета | 2021 | 0.23 | 1 | - | 5 | 26.0301 | Г-0000116 от 11.08.2021
7.1.1 | Установка коммерческого прибора учета | 2021 | 0.23 | 1 | - | 5 | 25.8493 | Г-0000099 от 14.07.2021
7.1.1 | Установка коммерческого прибора учета | 2021 | 0.23 | 1 | - | 5 | 18.5071 | Г-0000093 от 14.07.2021
7.1.1 | Установка коммерческого прибора учета | 2021 | 0.23 | 1 | - | 4 | 17.4596 | Г-0000096 от 14.07.2021
7.1.1 | Установка коммерческого прибора учета | 2021 | 0.23 | 1 | - | 14 | 18.4194 | Г-0000070 от 11.06.2021
7.1.1 | Установка коммерческого прибора учета | 2021 | 0.23 | 1 | - | 15 | 20.964 | Г-0000098 от 14.07.2021
7.1.1 | Установка коммерческого прибора учета | 2021 | 0.23 | 1 | - | 8 | 18.5103 | Г-0000073 от 11.06.2021
7.1.1 | Установка коммерческого прибора учета | 2021 | 0.23 | 1 | - | 7 | 19.936 | Г-0000095 от 14.07.2021
7.1.1 | Установка коммерческого прибора учета | 2021 | 0.23 | 1 | - | 3 | 28.9901 | Г-0000069 от 11.06.2021
7.1.1 | Установка коммерческого прибора учета | 2021 | 0.23 | 1 | - | 10 | 24.291 | Г-0000061 от 14.05.2021
7.1.1 | Установка коммерческого прибора учета | 2021 | 0.23 | 1 | - | 12 | 11.1913 | Г-0000038 от 10.03.2021
7.1.1 | Установка коммерческого прибора учета | 2021 | 0.23 | 1 | - | 11 | 10.8912 | Г-0000036 от 10.03.2021
7.1.1 | Установка коммерческого прибора учета | 2021 | 0.23 | 1 | - | 15 | 9.5554 | Г-0000067 от 14.05.2021
7.1.1 | Установка коммерческого прибора учета | 2021 | 0.23 | 1 | - | 13 | 11.3922 | Г-0000045 от 11.03.2021
7.1.1 | Установка коммерческого прибора учета | 2021 | 0.23 | 1 | - | 14.31 | 10.2345 | Г-0000039 от 10.03.2021
7.1.1 | Установка коммерческого прибора учета | 2021 | 0.23 | 1 | - | 15 | 11.8563 | Г-0000033 от 10.03.2021
7.1.1 | Установка коммерческого прибора учета | 2021 | 0.23 | 1 | - | 12 | 11.8563 | Г-0000032 от 10.03.2021
7.1.1 | Установка коммерческого прибора учета | 2021 | 0.23 | 1 | - | 1 | 10.6915 | Г-0000043 от 11.03.2021
7.1.1 | Установка коммерческого прибора учета | 2021 | 0.23 | 1 | - | 5 | 10.9169 | Г-0000030 от 10.03.2021
7.1.1 | Установка коммерческого прибора учета | 2021 | 0.23 | 1 | - | 3.1 | 13.7078 | 07-159/21 от 31.12.2021
7.1.1 | Установка коммерческого прибора учета | 2021 | 0.23 | 1 | - | 3.1 | 13.2181 | 07-155/21 от 31.12.2021
7.1.1 | Установка коммерческого прибора учета | 2021 | 0.23 | 1 | - | 2.1 | 15.3375 | 07-154/21 от 31.12.2021
7.1.1 | Установка коммерческого прибора учета | 2021 | 0.23 | 1 | - | 3 | 18.8718 | 07-152/21 от 31.12.2021
7.1.1 | Установка коммерческого прибора учета | 2021 | 0.23 | 1 | - | 7 | 14.1457 | 07-151/21 от 31.12.2021
7.1.1 | Установка коммерческого прибора учета | 2021 | 0.23 | 1 | - | 7 | 13.5721 | 07-150/21 от 31.12.2021
7.1.1 | Установка коммерческого прибора учета | 2021 | 0.23 | 1 | - | 4.1 | 16.8922 | 07-148/21 от 31.12.2021
7.1.1 | Установка коммерческого прибора учета | 2021 | 0.23 | 1 | - | 4.6 | 16.359 | 07-147/21 от 31.12.2021
7.1.1 | Установка коммерческого прибора учета | 2021 | 0.23 | 1 | - | 5.1 | 13.0243 | 07-146/21 от 31.12.2021
7.1.1 | Установка коммерческого прибора учета | 2021 | 0.23 | 1 | - | 15 | 18.6107 | 07-144/21 от 31.12.2021
7.1.1 | Установка коммерческого прибора учета | 2021 | 0.23 | 1 | - | 4.1 | 17.3468 | 07-143/21 от 31.12.2021
7.1.1 | Установка коммерческого прибора учета | 2021 | 0.23 | 1 | - | 5.05 | 16.6642 | 07-141/21 от 31.12.2021
7.1.1 | Установка коммерческого прибора учета | 2021 | 0.23 | 1 | - | 7.55 | 13.1258 | 07-140/21 от 31.12.2021
7.1.1 | Установка коммерческого прибора учета | 2021 | 0.23 | 1 | - | 5 | 17.1343 | 07-139/21 от 31.12.2021
7.1.1 | Установка коммерческого прибора учета | 2021 | 0.23 | 1 | - | 3.1 | 9.2651 | 07-138/21 от 31.12.2021
7.1.1 | Установка коммерческого прибора учета | 2021 | 0.23 | 1 | - | 4.1 | 15.955 | 07-137/21 от 31.12.2021
7.1.1 | Установка коммерческого прибора учета | 2021 | 0.23 | 1 | - | 7.1 | 7.76 | 07-136/21 от 30.11.2021
7.1.1 | Установка коммерческого прибора учета | 2021 | 0.23 | 1 | - | 5.1 | 8.3063 | 07-135/21 от 30.11.2021
7.1.1 | Установка коммерческого прибора учета | 2021 | 0.23 | 1 | - | 6.1 | 8.5324 | 07-133/21 от 30.11.2021
7.1.1 | Установка коммерческого прибора учета | 2021 | 0.23 | 1 | - | 3.1 | 16.4598 | 07-132/21 от 30.11.2021
7.1.1 | Установка коммерческого прибора учета | 2021 | 0.23 | 1 | - | 8.56 | 17.2518 | 07-131/21 от 30.11.2021
7.1.1 | Установка коммерческого прибора учета | 2021 | 0.23 | 1 | - | 6.1 | 17.1719 | 07-130/21 от 30.11.2021
7.1.1 | Установка коммерческого прибора учета | 2021 | 0.23 | 1 | - | 5.1 | 15.4061 | 07-129/21 от 30.11.2021
7.1.1 | Установка коммерческого прибора учета | 2021 | 0.23 | 1 | - | 6.6 | 15.9978 | 07-128/21 от 31.12.2021
7.1.1 | Установка коммерческого прибора учета | 2021 | 0.23 | 1 | - | 5.1 | 16.7945 | 07-127/21 от 31.12.2021
7.1.1 | Установка коммерческого прибора учета | 2021 | 0.23 | 1 | - | 5.5 | 16.3447 | 07-124/21 от 30.11.2021
7.1.1 | Установка коммерческого прибора учета | 2021 | 0.23 | 1 | - | 6.1 | 17.4998 | 07-123/21 от 30.11.2021
7.1.1 | Установка коммерческого прибора учета | 2021 | 0.23 | 1 | - | 5.5 | 8.5329 | 07-122/21 от 31.10.2021
7.1.1 | Установка коммерческого прибора учета | 2021 | 0.23 | 1 | - | 7.1 | 16.9469 | 07-121/21 от 31.10.2021
7.1.1 | Установка коммерческого прибора учета | 2021 | 0.23 | 1 | - | 5.1 | 16.5536 | 07-120/21 от 31.10.2021
7.1.1 | Установка коммерческого прибора учета | 2021 | 0.23 | 1 | - | 6.1 | 18.7628 | 07-117/21 от 31.10.2021
7.1.1 | Установка коммерческого прибора учета | 2021 | 0.23 | 1 | - | 6.06 | 16.3425 | 07-115/21 от 31.10.2021
7.1.1 | Установка коммерческого прибора учета | 2021 | 0.23 | 1 | - | 9.5 | 17.273 | 07-114/21 от 31.10.2021
7.1.1 | Установка коммерческого прибора учета | 2021 | 0.23 | 1 | - | 9.04 | 16.1234 | 07-112/21 от 31.10.2021
7.1.1 | Установка коммерческого прибора учета | 2021 | 0.23 | 1 | - | 5.56 | 8.074 | 07-111/21 от 31.10.2021
7.1.1 | Установка коммерческого прибора учета | 2021 | 0.23 | 1 | - | 8.85 | 27.2585 | 07-108/21 от 31.10.2021
7.1.1 | Установка коммерческого прибора учета | 2021 | 0.23 | 1 | - | 4.54 | 8.364 | 07-107/21 от 31.10.2021
7.1.1 | Установка коммерческого прибора учета | 2021 | 0.23 | 1 | - | 8.54 | 8.067 | 07-106/21 от 31.10.2021
7.1.1 | Установка коммерческого прибора учета | 2021 | 0.23 | 1 | - | 10.54 | 18.5677 | 07-104/21 от 31.10.2021
7.1.1 | Установка коммерческого прибора учета | 2021 | 0.23 | 1 | - | 5.6 | 8.0677 | 07-103/21 от 31.10.2021
7.1.1 | Установка коммерческого прибора учета | 2021 | 0.23 | 1 | - | 5.97 | 22.3956 | 07-101/21 от 31.10.2021
7.1.1 | Установка коммерческого прибора учета | 2021 | 0.23 | 1 | - | 8.75 | 18.4386 | 07-100/21 от 31.10.2021
7.1.1 | Установка коммерческого прибора учета | 2021 | 0.23 | 1 | - | 4.106 | 18.686 | 07-99/21 от 31.10.2021
7.1.1 | Установка коммерческого прибора учета | 2021 | 0.23 | 1 | - | 5.9 | 9.6667 | 07-96/21 от 31.12.2021
7.1.1 | Установка коммерческого прибора учета | 2021 | 0.23 | 1 | - | 5.9 | 8.1304 | 07-95/21 от 31.10.2021
7.1.1 | Установка коммерческого прибора учета | 2021 | 0.23 | 1 | - | 5.9 | 17.8218 | 07-94/21 от 30.09.2021
7.1.1 | Установка коммерческого прибора учета | 2021 | 0.23 | 1 | - | 5.7 | 17.711 | 07-92/21 от 30.09.2021
7.1.1 | Установка коммерческого прибора учета | 2021 | 0.23 | 1 | - | 1.82 | 8.6115 | 07-91/21 от 30.09.2021
7.1.1 | Установка коммерческого прибора учета | 2021 | 0.23 | 1 | - | 5.9 | 18.5201 | 07-89/21 от 30.09.2021
7.1.1 | Установка коммерческого прибора учета | 2021 | 0.23 | 1 | - | 8.95 | 18.8509 | 07-88/21 от 30.09.2021
7.1.1 | Установка коммерческого прибора учета | 2021 | 0.23 | 1 | - | 5.9 | 18.4182 | 07-87/21 от 30.09.2021
7.1.1 | Установка коммерческого прибора учета | 2021 | 0.23 | 1 | - | 8.55 | 18.79 | 07-86/21 от 31.10.2021
7.1.1 | Установка коммерческого прибора учета | 2021 | 0.23 | 1 | - | 5.51 | 18.6326 | 07-83/21 от 30.09.2021
7.1.1 | Установка коммерческого прибора учета | 2021 | 0.23 | 1 | - | 15 | 18.2533 | 07-81/21 от 30.09.2021
7.1.1 | Установка коммерческого прибора учета | 2021 | 0.23 | 1 | - | 3.51 | 9.881 | 07-80/21 от 31.12.2021
7.1.1 | Установка коммерческого прибора учета | 2021 | 0.23 | 1 | - | 3.54 | 8.1091 | 07-79/21 от 30.09.2021
7.1.1 | Установка коммерческого прибора учета | 2021 | 0.23 | 1 | - | 5.54 | 18.0583 | 07-73/21 от 30.09.2021
7.1.1 | Установка коммерческого прибора учета | 2021 | 0.23 | 1 | - | 2.06 | 8.2751 | 07-72/21 от 30.09.2021
7.1.1 | Установка коммерческого прибора учета | 2021 | 0.23 | 1 | - | 2.8 | 7.476 | 07-71/21 от 30.11.2021
7.1.1 | Установка коммерческого прибора учета | 2021 | 0.23 | 1 | - | 2.06 | 6.9254 | 07-69/21 от 30.11.2021
7.1.1 | Установка коммерческого прибора учета | 2021 | 0.23 | 1 | - | 5.26 | 8.4826 | 07-68/21 от 30.11.2021
7.1.1 | Установка коммерческого прибора учета | 2021 | 0.23 | 1 | - | 9.5 | 17.8826 | 07-64/21 от 31.08.2021
7.1.1 | Установка коммерческого прибора учета | 2021 | 0.23 | 1 | - | 8 | 17.8837 | 07-63/21 от 31.08.2021
7.1.1 | Установка коммерческого прибора учета | 2021 | 0.23 | 1 | - | 12 | 17.8605 | 07-62/21 от 31.10.2021
7.1.1 | Установка коммерческого прибора учета | 2021 | 0.23 | 1 | - | 8.12 | 19.7168 | 07-60/21 от 31.07.2021
7.1.1 | Установка коммерческого прибора учета | 2021 | 0.23 | 1 | - | 15 | 20.2542 | 07-59/21 от 31.07.2021
7.1.1 | Установка коммерческого прибора учета | 2021 | 0.23 | 1 | - | 3 | 8.4758 | 07-58/21 от 31.10.2021
7.1.1 | Установка коммерческого прибора учета | 2021 | 0.23 | 1 | - | 3.51 | 8.069 | 07-57/21 от 31.10.2021
7.1.1 | Установка коммерческого прибора учета | 2021 | 0.23 | 1 | - | 2.54 | 17.0567 | 07-56/21 от 31.08.2021
7.1.1 | Установка коммерческого прибора учета | 2021 | 0.23 | 1 | - | 4 | 9.2838 | 07-54/21 от 31.07.2021
7.1.1 | Установка коммерческого прибора учета | 2021 | 0.23 | 1 | - | 10 | 18.1841 | 24-374 от 31.07.2021
7.1.1 | Установка коммерческого прибора учета | 2021 | 0.23 | 1 | - | 15 | 18.3002 | 07-55/21 от 31.07.2021
7.1.1 | Установка коммерческого прибора учета | 2021 | 0.23 | 1 | - | 13.2 | 18.913 | 24-366/21 от 31.07.2021
7.1.1 | Установка коммерческого прибора учета | 2021 | 0.23 | 1 | - | 7.81 | 17.582 | 24-363/21 от 30.06.2021
7.1.1 | Установка коммерческого прибора учета | 2021 | 0.23 | 1 | - | 4 | 17.434 | 07-49/21 от 30.06.2021
7.1.1 | Установка коммерческого прибора учета | 2021 | 0.23 | 1 | - | 6.4 | 10.3042 | 07-47/21 от 31.07.2021
7.1.1 | Установка коммерческого прибора учета | 2021 | 0.23 | 1 | - | 13.37 | 18.8566 | 07-43/21 от 30.06.2021
7.1.1 | Установка коммерческого прибора учета | 2021 | 0.23 | 1 | - | 4.9 | 26.3812 | 07-42/21 от 31.07.2021
7.1.1 | Установка коммерческого прибора учета | 2021 | 0.23 | 1 | - | 3.01 | 26.0073 | 07-41/21 от 31.07.2021
7.1.1 | Установка коммерческого прибора учета | 2021 | 0.23 | 1 | - | 10.3 | 24.7098 | 24-269/21 от 30.06.2021
7.1.1 | Установка коммерческого прибора учета | 2021 | 0.23 | 1 | - | 3 | 29.1391 | 07-38/21 от 31.08.2021
7.1.1 | Установка коммерческого прибора учета | 2021 | 0.23 | 1 | - | 3.02 | 29.1319 | 07-37/21 от 31.08.2021
7.1.1 | Установка коммерческого прибора учета | 2021 | 0.23 | 1 | - | 5.9 | 21.9623 | 07-35/21 от 31.08.2021
7.1.1 | Установка коммерческого прибора учета | 2021 | 0.23 | 1 | - | 5.9 | 29.2122 | 07-34/21 от 31.08.2021
7.1.1 | Установка коммерческого прибора учета | 2021 | 0.23 | 1 | - | 6.04 | 9.4935 | 07-33/21 от 31.08.2021
7.1.1 | Установка коммерческого прибора учета | 2021 | 0.23 | 1 | - | 2.86 | 9.5343 | 07-29/21 от 31.08.2021
7.1.1 | Установка коммерческого прибора учета | 2021 | 0.23 | 1 | - | 5.9 | 29.7462 | 07-28/21 от 31.08.2021
7.1.1 | Установка коммерческого прибора учета | 2021 | 0.23 | 1 | - | 12.91 | 29.1867 | 07-26/21 от 31.08.2021
7.1.1 | Установка коммерческого прибора учета | 2021 | 0.23 | 1 | - | 7.36 | 18.4654 | 24-218/21 от 31.07.2021
7.1.1 | Установка коммерческого прибора учета | 2021 | 0.23 | 1 | - | 9.11 | 29.0819 | 07-25/21 от 31.08.2021
7.1.1 | Установка коммерческого прибора учета | 2021 | 0.23 | 1 | - | 4 | 19.5725 | 07-21/21 от 31.07.2021
7.1.1 | Установка коммерческого прибора учета | 2021 | 0.23 | 1 | - | 14.37 | 16.9825 | 24-184/21 от 31.07.2021
7.1.1 | Установка коммерческого прибора учета | 2021 | 0.23 | 1 | - | 15 | 18.6467 | 07-20/21 от 31.07.2021
7.1.1 | Установка коммерческого прибора учета | 2021 | 0.23 | 1 | - | 11.96 | 17.327 | 07-19/21 от 31.07.2021
7.1.1 | Установка коммерческого прибора учета | 2021 | 0.23 | 1 | - | 11.05 | 17.2968 | 24-166/21 от 31.07.2021
7.1.1 | Установка коммерческого прибора учета | 2021 | 0.23 | 1 | - | 6.56 | 17.344 | 07-13/21 от 30.06.2021
7.1.1 | Установка коммерческого прибора учета | 2021 | 0.23 | 1 | - | 5.41 | 16.5287 | 44537 от 30.06.2021
7.1.1 | Установка коммерческого прибора учета | 2021 | 0.23 | 1 | - | 6.2 | 20.9844 | 44507 от 30.06.2021
7.1.1 | Установка коммерческого прибора учета | 2021 | 0.23 | 1 | - | 6.9 | 16.5901 | 44415 от 30.06.2021
7.1.1 | Установка коммерческого прибора учета | 2021 | 0.23 | 1 | - | 7.05 | 18.282 | 44476 от 30.06.2021
7.1.1 | Установка коммерческого прибора учета | 2021 | 0.23 | 1 | - | 12 | 25.3508 | 44446 от 30.06.2021
7.1.1 | Установка коммерческого прибора учета | 2021 | 0.23 | 1 | - | 6.86 | 25.1446 | 44262 от 31.05.2021
7.1.1 | Установка коммерческого прибора учета | 2021 | 0.23 | 1 | - | 7.56 | 27.992 | 44234 от 30.04.2021
7.1.1 | Установка коммерческого прибора учета | 2021 | 0.23 | 1 | - | 2.8 | 12.1644 | 07-84/20 от 31.03.2021
7.1.1 | Установка коммерческого прибора учета | 2021 | 0.23 | 1 | - | 13.4 | 14.3301 | 07-80/20 от 30.04.2021
7.1.1 | Установка коммерческого прибора учета | 2021 | 0.23 | 1 | - | 5.33 | 12.5739 | 07-79/20 от 31.03.2021
7.1.1 | Установка коммерческого прибора учета | 2021 | 0.23 | 1 | - | 3 | 10.6512 | 07-78/20 от 28.02.2021
7.1.1 | Установка коммерческого прибора учета | 2021 | 0.23 | 1 | - | 12 | 11.5665 | 07-77/20 от 31.03.2021
7.1.1 | Установка коммерческого прибора учета | 2021 | 0.23 | 1 | - | 3.48 | 10.7041 | 07-76/20 от 28.02.2021
7.1.1 | Установка коммерческого прибора учета | 2021 | 0.23 | 1 | - | 5 | 10.8151 | 07-75/20 от 28.02.2021
7.1.1 | Установка коммерческого прибора учета | 2021 | 0.23 | 1 | - | 10.66 | 10.7593 | 07-74/20 от 28.02.2021
7.1.1 | Установка коммерческого прибора учета | 2021 | 0.23 | 1 | - | 7.56 | 10.5297 | 07-72/20 от 28.02.2021
7.1.1 | Установка коммерческого прибора учета | 2021 | 0.23 | 1 | - | 4.04 | 11.0535 | 07-71/20 от 28.02.2021
7.1.1 | Установка коммерческого прибора учета | 2021 | 0.23 | 1 | - | 3.36 | 11.9303 | 07-70/20 от 28.02.2021
7.1.1 | Установка коммерческого прибора учета | 2021 | 0.23 | 1 | - | 3.08 | 11.1615 | 07-69/20 от 28.02.2021
7.1.1 | Установка коммерческого прибора учета | 2021 | 0.23 | 1 | - | 8.24 | 11.5295 | 07-68/20 от 31.01.2021
7.1.1 | Установка коммерческого прибора учета | 2021 | 0.23 | 1 | - | 14.3 | 11.5645 | 07-67/20 от 28.02.2021
7.1.1 | Установка коммерческого прибора учета | 2021 | 0.23 | 1 | - | 4.24 | 11.2915 | 07-66/20 от 28.02.2021
7.1.1 | Установка коммерческого прибора учета | 2021 | 0.23 | 1 | - | 7.03 | 10.9304 | 07-65/20 от 28.02.2021
7.1.1 | Установка коммерческого прибора учета | 2021 | 0.23 | 1 | - | 9.72 | 11.3277 | 07-64/20 от 28.02.2021
7.1.1 | Установка коммерческого прибора учета | 2021 | 0.23 | 1 | - | 6.44 | 12.021 | 07-62/20 от 31.01.2021
7.1.1 | Установка коммерческого прибора учета | 2021 | 0.23 | 1 | - | 3.8 | 12.6295 | 07-60/20 от 31.01.2021
7.1.1 | Установка коммерческого прибора учета | 2021 | 0.23 | 1 | - | 8.7 | 12.6809 | 07-59/20 от 31.01.2021
7.1.1 | Установка коммерческого прибора учета | 2021 | 0.23 | 1 | - | 14.35 | 12.4548 | 07-57/20 от 31.01.2021
7.1.1 | Установка коммерческого прибора учета | 2021 | 0.23 | 1 | - | 5 | 11.4562 | 15 от 31.01.2021
7.1.1 | Установка коммерческого прибора учета | 2021 | 0.23 | 1 | - | 5 | 11.1686 | 12 от 31.01.2021
7.1.1 | Установка коммерческого прибора учета | 2021 | 0.23 | 1 | - | 5 | 11.4562 | 10 от 31.01.2021
7.1.1 | Установка коммерческого прибора учета | 2021 | 0.23 | 1 | - | 5 | 11.4562 | 16 от 31.01.2021
7.1.1 | Установка коммерческого прибора учета | 2021 | 0.23 | 1 | - | 5 | 11.4562 | 11 от 31.01.2021
7.1.1 | Установка коммерческого прибора учета | 2021 | 0.23 | 1 | - | 5 | 11.4562 | 13 от 31.12.2021
7.1.1 | Установка коммерческого прибора учета | 2021 | 0.23 | 1 | - | 5 | 11.4562 | 8 от 31.01.2021
7.1.1 | Установка коммерческого прибора учета | 2021 | 0.23 | 1 | - | 5 | 11.4562 | 9 от 31.01.2021
7.1.1 | Установка коммерческого прибора учета | 2021 | 0.23 | 1 | - | 5 | 11.4562 | 1 от 31.01.2021
7.1.1 | Установка коммерческого прибора учета | 2021 | 0.23 | 1 | - | 5 | 11.4562 | 3 от 31.01.2021
7.1.1 | Установка коммерческого прибора учета | 2021 | 0.23 | 1 | - | 5 | 11.4559 | 548 от 31.12.2021
7.1.1 | Установка коммерческого прибора учета | 2021 | 0.23 | 1 | - | 5 | 11.4558 | 559 от 31.12.2021
7.1.1 | Установка коммерческого прибора учета | 2021 | 0.23 | 1 | - | 5 | 11.4559 | 561 от 31.12.2021
7.1.1 | Установка коммерческого прибора учета | 2021 | 0.23 | 1 | - | 5 | 11.4559 | 542 от 31.12.2021
7.1.1 | Установка коммерческого прибора учета | 2021 | 0.23 | 1 | - | 5 | 11.4559 | 536 от 31.12.2021
7.1.1 | Установка коммерческого прибора учета | 2021 | 0.23 | 1 | - | 5 | 11.4558 | 560 от 31.12.2021
7.1.1 | Установка коммерческого прибора учета | 2021 | 0.23 | 1 | - | 5 | 11.456 | 562 от 31.12.2021
7.1.1 | Установка коммерческого прибора учета | 2021 | 0.23 | 1 | - | 5 | 11.4559 | 543 от 31.12.2021
7.1.1 | Установка коммерческого прибора учета | 2021 | 0.23 | 1 | - | 5 | 11.4559 | 554 от 31.12.2021
7.1.1 | Установка коммерческого прибора учета | 2021 | 0.23 | 1 | - | 5 | 11.4558 | 540 от 31.12.2021
7.1.1 | Установка коммерческого прибора учета | 2021 | 0.23 | 1 | - | 5 | 11.4841 | 532 от 30.11.2021
7.1.1 | Установка коммерческого прибора учета | 2021 | 0.23 | 1 | - | 5 | 11.4558 | 537 от 31.12.2021
7.1.1 | Установка коммерческого прибора учета | 2021 | 0.23 | 1 | - | 5 | 11.4797 | 518 от 30.11.2021
7.1.1 | Установка коммерческого прибора учета | 2021 | 0.23 | 1 | - | 5 | 11.4559 | 534 от 31.12.2021
7.1.1 | Установка коммерческого прибора учета | 2021 | 0.23 | 1 | - | 5 | 11.4841 | 4 от 31.01.2021
7.1.1 | Установка коммерческого прибора учета | 2021 | 0.23 | 1 | - | 5 | 11.4833 | 538 от 31.12.2021
7.1.1 | Установка коммерческого прибора учета | 2021 | 0.23 | 1 | - | 5 | 11.4833 | 529 от 30.11.2021
7.1.1 | Установка коммерческого прибора учета | 2021 | 0.23 | 1 | - | 5 | 11.4833 | 522 от 30.11.2021
7.1.1 | Установка коммерческого прибора учета | 2021 | 0.23 | 1 | - | 5 | 11.4797 | 521 от 30.11.2021
7.1.1 | Установка коммерческого прибора учета | 2021 | 0.23 | 1 | - | 5 | 6.3178 | 531 от 30.11.2021
7.1.1 | Установка коммерческого прибора учета | 2021 | 0.23 | 1 | - | 5 | 10.7952 | 526 от 30.11.2021
7.1.1 | Установка коммерческого прибора учета | 2021 | 0.23 | 1 | - | 5 | 11.1928 | 520 от 30.11.2021
7.1.1 | Установка коммерческого прибора учета | 2021 | 0.23 | 1 | - | 5 | 11.4833 | 555 от 31.12.2021
7.1.1 | Установка коммерческого прибора учета | 2021 | 0.23 | 1 | - | 5 | 11.4797 | 519 от 30.11.2021
7.1.1 | Установка коммерческого прибора учета | 2021 | 0.23 | 1 | - | 5 | 11.4833 | 525 от 30.11.2021
7.1.1 | Установка коммерческого прибора учета | 2021 | 0.23 | 1 | - | 5 | 11.4787 | 523 от 30.11.2021
7.1.1 | Установка коммерческого прибора учета | 2021 | 0.23 | 1 | - | 5 | 11.4787 | 524 от 30.11.2021
7.1.1 | Установка коммерческого прибора учета | 2021 | 0.23 | 1 | - | 5 | 11.4787 | 511 от 30.11.2021
7.1.1 | Установка коммерческого прибора учета | 2021 | 0.23 | 1 | - | 5 | 11.4787 | 510 от 30.11.2021
7.1.1 | Установка коммерческого прибора учета | 2021 | 0.23 | 1 | - | 5 | 11.4787 | 509 от 30.11.2021
7.1.1 | Установка коммерческого прибора учета | 2021 | 0.23 | 1 | - | 5 | 11.4797 | 530 от 30.11.2021
7.1.1 | Установка коммерческого прибора учета | 2021 | 0.23 | 1 | - | 5 | 11.4796 | 517 от 30.11.2021
7.1.1 | Установка коммерческого прибора учета | 2021 | 0.23 | 1 | - | 5 | 11.4787 | 513 от 30.11.2021
7.1.1 | Установка коммерческого прибора учета | 2021 | 0.23 | 1 | - | 5 | 11.4787 | 514 от 30.11.2021
7.1.1 | Установка коммерческого прибора учета | 2021 | 0.23 | 1 | - | 9 | 11.931 | 505 от 30.11.2021
7.1.1 | Установка коммерческого прибора учета | 2021 | 0.23 | 1 | - | 9 | 12.2179 | 504 от 30.11.2021
7.1.1 | Установка коммерческого прибора учета | 2021 | 0.23 | 1 | - | 5 | 11.4787 | 506 от 30.11.2021
7.1.1 | Установка коммерческого прибора учета | 2021 | 0.23 | 1 | - | 5 | 10.8135 | 457 от 31.10.2021
7.1.1 | Установка коммерческого прибора учета | 2021 | 0.23 | 1 | - | 5 | 11.433 | 501 от 30.11.2021
7.1.1 | Установка коммерческого прибора учета | 2021 | 0.23 | 1 | - | 5 | 11.1927 | 516 от 30.11.2021
7.1.1 | Установка коммерческого прибора учета | 2021 | 0.23 | 1 | - | 5 | 11.433 | 503 от 30.11.2021
7.1.1 | Установка коммерческого прибора учета | 2021 | 0.23 | 1 | - | 5 | 11.433 | 502 от 30.11.2021
7.1.1 | Установка коммерческого прибора учета | 2021 | 0.23 | 1 | - | 5 | 11.433 | 495 от 30.11.2021
7.1.1 | Установка коммерческого прибора учета | 2021 | 0.23 | 1 | - | 5 | 11.433 | 496 от 30.11.2021
7.1.1 | Установка коммерческого прибора учета | 2021 | 0.23 | 1 | - | 5 | 10.7942 | 493 от 30.11.2021
7.1.1 | Установка коммерческого прибора учета | 2021 | 0.23 | 1 | - | 9 | 12.0069 | 497 от 30.11.2021
7.1.1 | Установка коммерческого прибора учета | 2021 | 0.23 | 1 | - | 5 | 10.7942 | 458 от 31.10.2021
7.1.1 | Установка коммерческого прибора учета | 2021 | 0.23 | 1 | - | 5 | 10.7942 | 459 от 31.10.2021
7.1.1 | Установка коммерческого прибора учета | 2021 | 0.23 | 1 | - | 5 | 10.7942 | 492 от 30.11.2021
7.1.1 | Установка коммерческого прибора учета | 2021 | 0.23 | 1 | - | 5 | 10.7942 | 460 от 31.10.2021
7.1.1 | Установка коммерческого прибора учета | 2021 | 0.23 | 1 | - | 5 | 10.7991 | 449 от 31.10.2021
7.1.1 | Установка коммерческого прибора учета | 2021 | 0.23 | 1 | - | 5 | 10.7991 | 452 от 31.10.2021
7.1.1 | Установка коммерческого прибора учета | 2021 | 0.23 | 1 | - | 5 | 10.7952 | 550 от 31.12.2021
7.1.1 | Установка коммерческого прибора учета | 2021 | 0.23 | 1 | - | 5 | 10.7952 | 456 от 31.10.2021
7.1.1 | Установка коммерческого прибора учета | 2021 | 0.23 | 1 | - | 5 | 10.8528 | 445 от 31.10.2021
7.1.1 | Установка коммерческого прибора учета | 2021 | 0.23 | 1 | - | 5 | 10.5147 | 454 от 31.10.2021
7.1.1 | Установка коммерческого прибора учета | 2021 | 0.23 | 1 | - | 9 | 12.2179 | 507 от 30.11.2021
7.1.1 | Установка коммерческого прибора учета | 2021 | 0.23 | 1 | - | 5 | 10.8319 | 447 от 31.10.2021
7.1.1 | Установка коммерческого прибора учета | 2021 | 0.23 | 1 | - | 5 | 10.7942 | 490 от 30.11.2021
7.1.1 | Установка коммерческого прибора учета | 2021 | 0.23 | 1 | - | 5 | 10.8145 | 451 от 31.10.2021
7.1.1 | Установка коммерческого прибора учета | 2021 | 0.23 | 1 | - | 5 | 10.8319 | 446 от 31.10.2021
7.1.1 | Установка коммерческого прибора учета | 2021 | 0.23 | 1 | - | 5 | 10.8079 | 489 от 30.11.2021
7.1.1 | Установка коммерческого прибора учета | 2021 | 0.23 | 1 | - | 5 | 10.8079 | 483 от 30.11.2021
7.1.1 | Установка коммерческого прибора учета | 2021 | 0.23 | 1 | - | 5 | 10.7762 | 488 от 30.11.2021
7.1.1 | Установка коммерческого прибора учета | 2021 | 0.23 | 1 | - | 5 | 10.8079 | 482 от 30.11.2021
7.1.1 | Установка коммерческого прибора учета | 2021 | 0.23 | 1 | - | 5 | 10.8562 | 486 от 30.11.2021
7.1.1 | Установка коммерческого прибора учета | 2021 | 0.23 | 1 | - | 5 | 11.4561 | 549 от 31.12.2021
7.1.1 | Установка коммерческого прибора учета | 2021 | 0.23 | 1 | - | 5 | 10.7693 | 481 от 30.11.2021
7.1.1 | Установка коммерческого прибора учета | 2021 | 0.23 | 1 | - | 5 | 10.7762 | 491 от 30.11.2021
7.1.1 | Установка коммерческого прибора учета | 2021 | 0.23 | 1 | - | 5 | 10.7809 | 463 от 30.11.2021
7.1.1 | Установка коммерческого прибора учета | 2021 | 0.23 | 1 | - | 5 | 12.7226 | 480 от 30.11.2021
7.1.1 | Установка коммерческого прибора учета | 2021 | 0.23 | 1 | - | 5 | 11.4841 | 551 от 31.12.2021
7.1.1 | Установка коммерческого прибора учета | 2021 | 0.23 | 1 | - | 5 | 10.7762 | 478 от 30.11.2021
7.1.1 | Установка коммерческого прибора учета | 2021 | 0.23 | 1 | - | 5 | 10.7762 | 476 от 30.11.2021
7.1.1 | Установка коммерческого прибора учета | 2021 | 0.23 | 1 | - | 5 | 10.7762 | 477 от 30.11.2021
7.1.1 | Установка коммерческого прибора учета | 2021 | 0.23 | 1 | - | 5 | 10.7705 | 472 от 30.11.2021
7.1.1 | Установка коммерческого прибора учета | 2021 | 0.23 | 1 | - | 5 | 10.7762 | 469 от 30.11.2021
7.1.1 | Установка коммерческого прибора учета | 2021 | 0.23 | 1 | - | 5 | 11.689 | 471 от 30.11.2021
7.1.1 | Установка коммерческого прибора учета | 2021 | 0.23 | 1 | - | 5 | 10.7762 | 473 от 30.11.2021
7.1.1 | Установка коммерческого прибора учета | 2021 | 0.23 | 1 | - | 5 | 10.7762 | 434 от 30.09.2021
7.1.1 | Установка коммерческого прибора учета | 2021 | 0.23 | 1 | - | 5 | 10.7705 | 425 от 25.08.2021
7.1.1 | Установка коммерческого прибора учета | 2021 | 0.23 | 1 | - | 5 | 10.7845 | 468 от 30.11.2021
7.1.1 | Установка коммерческого прибора учета | 2021 | 0.23 | 1 | - | 5 | 10.7762 | 479 от 30.11.2021
7.1.1 | Установка коммерческого прибора учета | 2021 | 0.23 | 1 | - | 5 | 10.7762 | 435 от 30.09.2021
7.1.1 | Установка коммерческого прибора учета | 2021 | 0.23 | 1 | - | 5 | 10.743 | 430 от 30.09.2021
7.1.1 | Установка коммерческого прибора учета | 2021 | 0.23 | 1 | - | 5 | 10.743 | 428 от 30.09.2021
7.1.1 | Установка коммерческого прибора учета | 2021 | 0.23 | 1 | - | 5 | 10.7952 | 465 от 30.11.2021
7.1.1 | Установка коммерческого прибора учета | 2021 | 0.23 | 1 | - | 5 | 11.4833 | 580 от 30.11.2021
7.1.1 | Установка коммерческого прибора учета | 2021 | 0.23 | 1 | - | 5 | 10.7762 | 424 от 30.09.2021
7.1.1 | Установка коммерческого прибора учета | 2021 | 0.23 | 1 | - | 5 | 10.7705 | 429 от 30.09.2021
7.1.1 | Установка коммерческого прибора учета | 2021 | 0.23 | 1 | - | 5 | 10.7705 | 438 от 30.09.2021
7.1.1 | Установка коммерческого прибора учета | 2021 | 0.23 | 1 | - | 5 | 10.7762 | 437 от 30.09.2021
7.1.1 | Установка коммерческого прибора учета | 2021 | 0.23 | 1 | - | 5 | 20.9156 | 439 от 30.09.2021
7.1.1 | Установка коммерческого прибора учета | 2021 | 0.23 | 1 | - | 5 | 10.7376 | 436 от 30.09.2021
7.1.1 | Установка коммерческого прибора учета | 2021 | 0.23 | 1 | - | 5 | 12.4761 | 464 от 30.11.2021
7.1.1 | Установка коммерческого прибора учета | 2021 | 0.23 | 1 | - | 5 | 10.7952 | 467 от 30.11.2021
7.1.1 | Установка коммерческого прибора учета | 2021 | 0.23 | 1 | - | 5 | 10.7705 | 441 от 30.09.2021
7.1.1 | Установка коммерческого прибора учета | 2021 | 0.23 | 1 | - | 5 | 10.7377 | 440 от 30.09.2021
7.1.1 | Установка коммерческого прибора учета | 2021 | 0.23 | 1 | - | 5 | 10.7762 | 431 от 30.09.2021
7.1.1 | Установка коммерческого прибора учета | 2021 | 0.23 | 1 | - | 5 | 10.8079 | 475 от 30.11.2021
7.1.1 | Установка коммерческого прибора учета | 2021 | 0.23 | 1 | - | 5 | 12.7235 | 422 от 30.09.2021
7.1.1 | Установка коммерческого прибора учета | 2021 | 0.23 | 1 | - | 5 | 10.7952 | 615 от 31.10.2021
7.1.1 | Установка коммерческого прибора учета | 2021 | 0.23 | 1 | - | 5 | 10.7377 | 415 от 30.09.2021
7.1.1 | Установка коммерческого прибора учета | 2021 | 0.23 | 1 | - | 5 | 10.7952 | 466 от 30.11.2021
7.1.1 | Установка коммерческого прибора учета | 2021 | 0.23 | 1 | - | 5 | 12.7235 | 388 от 31.08.2021
7.1.1 | Установка коммерческого прибора учета | 2021 | 0.23 | 1 | - | 5 | 12.7235 | 389 от 31.08.2021
7.1.1 | Установка коммерческого прибора учета | 2021 | 0.23 | 1 | - | 5 | 12.6932 | 420 от 30.09.2021
7.1.1 | Установка коммерческого прибора учета | 2021 | 0.23 | 1 | - | 5 | 12.7235 | 417 от 30.09.2021
7.1.1 | Установка коммерческого прибора учета | 2021 | 0.23 | 1 | - | 5 | 10.7075 | 414 от 30.09.2021
7.1.1 | Установка коммерческого прибора учета | 2021 | 0.23 | 1 | - | 5 | 12.6719 | 383 от 31.08.2021
7.1.1 | Установка коммерческого прибора учета | 2021 | 0.23 | 1 | - | 5 | 12.6653 | 588 от 31.10.2021
7.1.1 | Установка коммерческого прибора учета | 2021 | 0.23 | 1 | - | 5 | 12.6628 | 418 от 30.09.2021
7.1.1 | Установка коммерческого прибора учета | 2021 | 0.23 | 1 | - | 5 | 10.8079 | 474 от 30.11.2021
7.1.1 | Установка коммерческого прибора учета | 2021 | 0.23 | 1 | - | 5 | 10.3558 | 416 от 30.09.2021
7.1.1 | Установка коммерческого прибора учета | 2021 | 0.23 | 1 | - | 5 | 10.7377 | 421 от 30.09.2021
7.1.1 | Установка коммерческого прибора учета | 2021 | 0.23 | 1 | - | 5 | 12.6719 | 394 от 31.08.2021
7.1.1 | Установка коммерческого прибора учета | 2021 | 0.23 | 1 | - | 5 | 12.694 | 393 от 31.08.2021
7.1.1 | Установка коммерческого прибора учета | 2021 | 0.23 | 1 | - | 1 | 10.7196 | 443 от 30.09.2021
7.1.1 | Установка коммерческого прибора учета | 2021 | 0.23 | 1 | - | 5 | 10.8079 | 596 от 31.10.2021
7.1.1 | Установка коммерческого прибора учета | 2021 | 0.23 | 1 | - | 9 | 21.5665 | 576 от 31.08.2021
7.1.1 | Установка коммерческого прибора учета | 2021 | 0.23 | 1 | - | 5 | 4.8754 | 399 от 31.08.2021
7.1.1 | Установка коммерческого прибора учета | 2021 | 0.23 | 1 | - | 5 | 12.5413 | 387 от 31.08.2021
7.1.1 | Установка коммерческого прибора учета | 2021 | 0.23 | 1 | - | 5 | 12.3708 | 396 от 31.08.2021
7.1.1 | Установка коммерческого прибора учета | 2021 | 0.23 | 1 | - | 5 | 12.3277 | 398 от 31.08.2021
7.1.1 | Установка коммерческого прибора учета | 2021 | 0.23 | 1 | - | 5 | 10.5252 | 402 от 31.08.2021
7.1.1 | Установка коммерческого прибора учета | 2021 | 0.23 | 1 | - | 5 | 10.5252 | 404 от 31.08.2021
7.1.1 | Установка коммерческого прибора учета | 2021 | 0.23 | 1 | - | 5 | 12.4871 | 400 от 31.08.2021
7.1.1 | Установка коммерческого прибора учета | 2021 | 0.23 | 1 | - | 5 | 10.8079 | 581 от 15.07.2021
7.1.1 | Установка коммерческого прибора учета | 2021 | 0.23 | 1 | - | 5 | 10.5252 | 407 от 31.08.2021
7.1.1 | Установка коммерческого прибора учета | 2021 | 0.23 | 1 | - | 5 | 5.1441 | 385 от 31.08.2021
7.1.1 | Установка коммерческого прибора учета | 2021 | 0.23 | 1 | - | 5 | 10.5071 | 410 от 31.08.2021
7.1.1 | Установка коммерческого прибора учета | 2021 | 0.23 | 1 | - | 5 | 10.5252 | 409 от 31.08.2021
7.1.1 | Установка коммерческого прибора учета | 2021 | 0.23 | 1 | - | 5 | 10.5252 | 408 от 31.08.2021
7.1.1 | Установка коммерческого прибора учета | 2021 | 0.23 | 1 | - | 5 | 10.5252 | 405 от 31.08.2021
7.1.1 | Установка коммерческого прибора учета | 2021 | 0.23 | 1 | - | 5 | 10.5071 | 413 от 31.08.2021
7.1.1 | Установка коммерческого прибора учета | 2021 | 0.23 | 1 | - | 9 | 17.8388 | 575 от 31.07.2021
7.1.1 | Установка коммерческого прибора учета | 2021 | 0.23 | 1 | - | 5 | 10.5071 | 390 от 31.08.2021
7.1.1 | Установка коммерческого прибора учета | 2021 | 0.23 | 1 | - | 5 | 10.7762 | 595 от 30.06.2021
7.1.1 | Установка коммерческого прибора учета | 2021 | 0.23 | 1 | - | 5 | 10.5071 | 392 от 31.08.2021
7.1.1 | Установка коммерческого прибора учета | 2021 | 0.23 | 1 | - | 9 | 10.7762 | 567 от 30.09.2021
7.1.1 | Установка коммерческого прибора учета | 2021 | 0.23 | 1 | - | 5 | 12.3059 | 374 от 31.08.2021
7.1.1 | Установка коммерческого прибора учета | 2021 | 0.23 | 1 | - | 5 | 10.419 | 370 от 31.07.2021
7.1.1 | Установка коммерческого прибора учета | 2021 | 0.23 | 1 | - | 5 | 10.7762 | 610 от 30.09.2021
7.1.1 | Установка коммерческого прибора учета | 2021 | 0.23 | 1 | - | 5 | 10.5071 | 391 от 31.08.2021
7.1.1 | Установка коммерческого прибора учета | 2021 | 0.23 | 1 | - | 5 | 12.0292 | 332 от 31.07.2021
7.1.1 | Установка коммерческого прибора учета | 2021 | 0.23 | 1 | - | 5 | 11.8842 | 337 от 31.07.2021
7.1.1 | Установка коммерческого прибора учета | 2021 | 0.23 | 1 | - | 5 | 12.0294 | 363 от 31.07.2021
7.1.1 | Установка коммерческого прибора учета | 2021 | 0.23 | 1 | - | 5 | 11.8842 | 336 от 31.07.2021
7.1.1 | Установка коммерческого прибора учета | 2021 | 0.23 | 1 | - | 5 | 10.3773 | 358 от 31.07.2021
7.1.1 | Установка коммерческого прибора учета | 2021 | 0.23 | 1 | - | 5 | 12.0294 | 362 от 31.07.2021
7.1.1 | Установка коммерческого прибора учета | 2021 | 0.23 | 1 | - | 5 | 12.0294 | 361 от 31.07.2021
7.1.1 | Установка коммерческого прибора учета | 2021 | 0.23 | 1 | - | 5 | 10.2446 | 346 от 31.07.2021
7.1.1 | Установка коммерческого прибора учета | 2021 | 0.23 | 1 | - | 5 | 12.1798 | 360 от 31.07.2021
7.1.1 | Установка коммерческого прибора учета | 2021 | 0.23 | 1 | - | 5 | 12.0292 | 590 от 31.07.2021
7.1.1 | Установка коммерческого прибора учета | 2021 | 0.23 | 1 | - | 5 | 11.8792 | 328 от 31.07.2021
7.1.1 | Установка коммерческого прибора учета | 2021 | 0.23 | 1 | - | 5 | 11.9142 | 350 от 31.07.2021
7.1.1 | Установка коммерческого прибора учета | 2021 | 0.23 | 1 | - | 5 | 10.2446 | 349 от 31.07.2021
7.1.1 | Установка коммерческого прибора учета | 2021 | 0.23 | 1 | - | 5 | 12.0292 | 219 от 31.07.2021
7.1.1 | Установка коммерческого прибора учета | 2021 | 0.23 | 1 | - | 5 | 12.0031 | 214 от 31.07.2021
7.1.1 | Установка коммерческого прибора учета | 2021 | 0.23 | 1 | - | 5 | 12.0031 | 213 от 31.07.2021
7.1.1 | Установка коммерческого прибора учета | 2021 | 0.23 | 1 | - | 5 | 11.8792 | 218 от 31.07.2021
7.1.1 | Установка коммерческого прибора учета | 2021 | 0.23 | 1 | - | 5 | 11.8792 | 329 от 31.07.2021
7.1.1 | Установка коммерческого прибора учета | 2021 | 0.23 | 1 | - | 5 | 11.8842 | 335 от 31.07.2021
7.1.1 | Установка коммерческого прибора учета | 2021 | 0.23 | 1 | - | 5 | 11.9982 | 210 от 31.07.2021
7.1.1 | Установка коммерческого прибора учета | 2021 | 0.23 | 1 | - | 5 | 11.8792 | 327 от 31.07.2021
7.1.1 | Установка коммерческого прибора учета | 2021 | 0.23 | 1 | - | 5 | 11.9982 | 209 от 31.07.2021
7.1.1 | Установка коммерческого прибора учета | 2021 | 0.23 | 1 | - | 5 | 11.9982 | 208 от 31.07.2021
7.1.1 | Установка коммерческого прибора учета | 2021 | 0.23 | 1 | - | 5 | 11.8531 | 212 от 31.07.2021
7.1.1 | Установка коммерческого прибора учета | 2021 | 0.23 | 1 | - | 5 | 11.9982 | 207 от 31.07.2021
7.1.1 | Установка коммерческого прибора учета | 2021 | 0.23 | 1 | - | 5 | 11.9016 | 201 от 31.07.2021
7.1.1 | Установка коммерческого прибора учета | 2021 | 0.23 | 1 | - | 5 | 12.4871 | 386 от 31.08.2021
7.1.1 | Установка коммерческого прибора учета | 2021 | 0.23 | 1 | - | 5 | 12.0712 | 206 от 31.07.2021
7.1.1 | Установка коммерческого прибора учета | 2021 | 0.23 | 1 | - | 5 | 11.8845 | КИ-000187 от 30.06.2021
7.1.1 | Установка коммерческого прибора учета | 2021 | 0.23 | 1 | - | 5 | 11.8845 | КИ-000186 от 30.06.2021
7.1.1 | Установка коммерческого прибора учета | 2021 | 0.23 | 1 | - | 9 | 11.9016 | 200 от 31.07.2021
7.1.1 | Установка коммерческого прибора учета | 2021 | 0.23 | 1 | - | 5 | 11.8845 | КИ-000176 от 30.06.2021
7.1.1 | Установка коммерческого прибора учета | 2021 | 0.23 | 1 | - | 5 | 11.8838 | КИ-000174 от 30.06.2021
7.1.1 | Установка коммерческого прибора учета | 2021 | 0.23 | 1 | - | 5 | 11.8845 | 185 от 30.06.2021
7.1.1 | Установка коммерческого прибора учета | 2021 | 0.23 | 1 | - | 5 | 12.1556 | 373 от 30.09.2021
7.1.1 | Установка коммерческого прибора учета | 2021 | 0.23 | 1 | - | 5 | 11.8838 | КИ-000172 от 30.06.2021
7.1.1 | Установка коммерческого прибора учета | 2021 | 0.23 | 1 | - | 9 | 12.3059 | 375 от 31.08.2021
7.1.1 | Установка коммерческого прибора учета | 2021 | 0.23 | 1 | - | 5 | 12.1556 | 378 от 31.08.2021
7.1.1 | Установка коммерческого прибора учета | 2021 | 0.23 | 1 | - | 5 | 12.5413 | 582 от 31.08.2021
7.1.1 | Установка коммерческого прибора учета | 2021 | 0.23 | 1 | - | 5 | 12.1556 | 377 от 31.08.2021
7.1.1 | Установка коммерческого прибора учета | 2021 | 0.23 | 1 | - | 9 | 11.8845 | КИ-000175 от 30.06.2021
7.1.1 | Установка коммерческого прибора учета | 2021 | 0.23 | 1 | - | 5 | 11.8792 | 216 от 31.07.2021
7.1.1 | Установка коммерческого прибора учета | 2021 | 0.23 | 1 | - | 5 | 10.2446 | 345 от 31.07.2021
7.1.1 | Установка коммерческого прибора учета | 2021 | 0.23 | 1 | - | 5 | 10.2446 | 344 от 31.07.2021
7.1.1 | Установка коммерческого прибора учета | 2021 | 0.23 | 1 | - | 5 | 12.4871 | 606 от 31.08.2021
7.1.1 | Установка коммерческого прибора учета | 2021 | 0.23 | 1 | - | 5 | 12.3884 | 568 от 31.08.2021
7.1.1 | Установка коммерческого прибора учета | 2021 | 0.23 | 1 | - | 5 | 10.2433 | 341 от 31.07.2021
7.1.1 | Установка коммерческого прибора учета | 2021 | 0.23 | 1 | - | 5 | 10.2321 | 325 от 31.07.2021
7.1.1 | Установка коммерческого прибора учета | 2021 | 0.23 | 1 | - | 5 | 10.2433 | 340 от 31.07.2021
7.1.1 | Установка коммерческого прибора учета | 2021 | 0.23 | 1 | - | 5 | 10.2446 | 343 от 31.07.2021
7.1.1 | Установка коммерческого прибора учета | 2021 | 0.23 | 1 | - | 5 | 11.9016 | КИ-000194 от 01.07.2021
7.1.1 | Установка коммерческого прибора учета | 2021 | 0.23 | 1 | - | 5 | 10.2446 | 342 от 30.07.2021
7.1.1 | Установка коммерческого прибора учета | 2021 | 0.23 | 1 | - | 5 | 12.0342 | 324 от 31.07.2021
7.1.1 | Установка коммерческого прибора учета | 2021 | 0.23 | 1 | - | 5 | 4.3249 | КИ-000183 от 30.06.2021
7.1.1 | Установка коммерческого прибора учета | 2021 | 0.23 | 1 | - | 5 | 10.2321 | 322 от 31.07.2021
7.1.1 | Установка коммерческого прибора учета | 2021 | 0.23 | 1 | - | 5 | 12.3884 | 593 от 31.08.2021
7.1.1 | Установка коммерческого прибора учета | 2021 | 0.23 | 1 | - | 5 | 11.9982 | 205 от 31.07.2021
7.1.1 | Установка коммерческого прибора учета | 2021 | 0.23 | 1 | - | 5 | 10.2321 | 323 от 31.07.2021
7.1.1 | Установка коммерческого прибора учета | 2021 | 0.23 | 1 | - | 5 | 11.9016 | 199 от 29.04.2021
7.1.1 | Установка коммерческого прибора учета | 2021 | 0.23 | 1 | - | 5 | 11.9016 | 198 от 31.07.2021
7.1.1 | Установка коммерческого прибора учета | 2021 | 0.23 | 1 | - | 5 | 11.9982 | 204 от 31.07.2021
7.1.1 | Установка коммерческого прибора учета | 2021 | 0.23 | 1 | - | 5 | 10.2503 | 339 от 31.07.2021
7.1.1 | Установка коммерческого прибора учета | 2021 | 0.23 | 1 | - | 5 | 11.8531 | 211 от 31.07.2021
7.1.1 | Установка коммерческого прибора учета | 2021 | 0.23 | 1 | - | 5 | 11.5193 | КИ-000164 от 31.05.2021
7.1.1 | Установка коммерческого прибора учета | 2021 | 0.23 | 1 | - | 9 | 12.3342 | 608 от 31.08.2021
7.1.1 | Установка коммерческого прибора учета | 2021 | 0.23 | 1 | - | 9 | 12.4871 | 384 от 31.08.2021
7.1.1 | Установка коммерческого прибора учета | 2021 | 0.23 | 1 | - | 5 | 12.4806 | 611 от 31.08.2021
7.1.1 | Установка коммерческого прибора учета | 2021 | 0.23 | 1 | - | 5 | 11.9016 | 197 от 31.07.2021
7.1.1 | Установка коммерческого прибора учета | 2021 | 0.23 | 1 | - | 5 | 11.8845 | КИ-000182 от 30.06.2021
7.1.1 | Установка коммерческого прибора учета | 2021 | 0.23 | 1 | - | 5 | 11.8831 | КИ-000171 от 30.06.2021
7.1.1 | Установка коммерческого прибора учета | 2021 | 0.23 | 1 | - | 5 | 11.5228 | КИ-000166 от 30.06.2021
7.1.1 | Установка коммерческого прибора учета | 2021 | 0.23 | 1 | - | 5 | 11.9016 | КИ-000193 от 01.07.2021
7.1.1 | Установка коммерческого прибора учета | 2021 | 0.23 | 1 | - | 5 | 11.9016 | 196 от 31.07.2021
7.1.1 | Установка коммерческого прибора учета | 2021 | 0.23 | 1 | - | 5 | 10.5071 | 607 от 31.08.2021
7.1.1 | Установка коммерческого прибора учета | 2021 | 0.23 | 1 | - | 5 | 11.8842 | 334 от 31.07.2021
7.1.1 | Установка коммерческого прибора учета | 2021 | 0.23 | 1 | - | 5 | 11.8842 | 333 от 31.07.2021
7.1.1 | Установка коммерческого прибора учета | 2021 | 0.23 | 1 | - | 5 | 10.419 | 369 от 31.07.2021
7.1.1 | Установка коммерческого прибора учета | 2021 | 0.23 | 1 | - | 5 | 11.9016 | КИ-000191 от 01.07.2021
7.1.1 | Установка коммерческого прибора учета | 2021 | 0.23 | 1 | - | 5 | 11.9982 | 203 от 31.07.2021
7.1.1 | Установка коммерческого прибора учета | 2021 | 0.23 | 1 | - | 5 | 11.9016 | КИ-000190 от 01.07.2021
7.1.1 | Установка коммерческого прибора учета | 2021 | 0.23 | 1 | - | 5 | 10.419 | 368 от 31.07.2021
7.1.1 | Установка коммерческого прибора учета | 2021 | 0.23 | 1 | - | 5 | 11.9982 | 202 от 31.07.2021
7.1.1 | Установка коммерческого прибора учета | 2021 | 0.23 | 1 | - | 5 | 11.8831 | КИ-000170 от 30.06.2021
7.1.1 | Установка коммерческого прибора учета | 2021 | 0.23 | 1 | - | 5 | 10.2433 | 338 от 31.07.2021
7.1.1 | Установка коммерческого прибора учета | 2021 | 0.23 | 1 | - | 5 | 11.9016 | КИ-000192 от 01.07.2021
7.1.1 | Установка коммерческого прибора учета | 2021 | 0.23 | 1 | - | 5 | 10.419 | 367 от 31.07.2021
7.1.1 | Установка коммерческого прибора учета | 2021 | 0.23 | 1 | - | 5 | 11.9016 | КИ-000189 от 01.07.2021
7.1.1 | Установка коммерческого прибора учета | 2021 | 0.23 | 1 | - | 5 | 11.9016 | 188 от 01.07.2021
7.1.1 | Установка коммерческого прибора учета | 2021 | 0.23 | 1 | - | 5 | 4.3249 | КИ-000181 от 30.06.2021
7.1.1 | Установка коммерческого прибора учета | 2021 | 0.23 | 1 | - | 5 | 3.7687 | КИ-000180 от 30.06.2021
7.1.1 | Установка коммерческого прибора учета | 2021 | 0.23 | 1 | - | 5 | 11.8845 | КИ-000179 от 30.06.2021
7.1.1 | Установка коммерческого прибора учета | 2021 | 0.23 | 1 | - | 5 | 11.8783 | КИ-000135 от 30.06.2021
7.1.1 | Установка коммерческого прибора учета | 2021 | 0.23 | 1 | - | 5 | 11.8783 | КИ-000163 от 30.06.2021
7.1.1 | Установка коммерческого прибора учета | 2021 | 0.23 | 1 | - | 5 | 11.5228 | 50 от 30.06.2021
7.1.1 | Установка коммерческого прибора учета | 2021 | 0.23 | 1 | - | 5 | 11.8845 | КИ-000104 от 30.06.2021
7.1.1 | Установка коммерческого прибора учета | 2021 | 0.23 | 1 | - | 5 | 11.8792 | 78 от 31.07.2021
7.1.1 | Установка коммерческого прибора учета | 2021 | 0.23 | 1 | - | 5 | 11.5228 | КИ-000028 от 30.06.2021
7.1.1 | Установка коммерческого прибора учета | 2021 | 0.23 | 1 | - | 5 | 11.5193 | КИ-000113 от 30.06.2021
7.1.1 | Установка коммерческого прибора учета | 2021 | 0.23 | 1 | - | 5 | 11.5193 | КИ-000111 от 30.06.2021
7.1.1 | Установка коммерческого прибора учета | 2021 | 0.23 | 1 | - | 5 | 11.5193 | КИ-000114 от 30.06.2021
7.1.1 | Установка коммерческого прибора учета | 2021 | 0.23 | 1 | - | 5 | 11.5228 | КИ-000096 от 30.06.2021
7.1.1 | Установка коммерческого прибора учета | 2021 | 0.23 | 1 | - | 5 | 11.5228 | КИ-000072 от 30.06.2021
7.1.1 | Установка коммерческого прибора учета | 2021 | 0.23 | 1 | - | 5 | 11.9016 | КИ-000119 от 30.06.2021
7.1.1 | Установка коммерческого прибора учета | 2021 | 0.23 | 1 | - | 5 | 11.8792 | 110 от 31.07.2021
7.1.1 | Установка коммерческого прибора учета | 2021 | 0.23 | 1 | - | 5 | 11.2301 | КИ-000059 от 31.03.2021
7.1.1 | Установка коммерческого прибора учета | 2021 | 0.23 | 1 | - | 5 | 11.5228 | КИ-000063 от 30.06.2021
7.1.1 | Установка коммерческого прибора учета | 2021 | 0.23 | 1 | - | 5 | 11.9016 | 195 от 31.07.2021
7.1.1 | Установка коммерческого прибора учета | 2021 | 0.23 | 1 | - | 5 | 11.5228 | КИ-000097 от 30.06.2021
7.1.1 | Установка коммерческого прибора учета | 2021 | 0.23 | 1 | - | 5 | 11.2292 | КИ-000159 от 30.04.2021
7.1.1 | Установка коммерческого прибора учета | 2021 | 0.23 | 1 | - | 5 | 11.5193 | КИ-000106 от 30.06.2021
7.1.1 | Установка коммерческого прибора учета | 2021 | 0.23 | 1 | - | 9 | 11.8783 | КИ-000169 от 30.06.2021
7.1.1 | Установка коммерческого прибора учета | 2021 | 0.23 | 1 | - | 5 | 11.5228 | КИ-000036 от 30.06.2021
7.1.1 | Установка коммерческого прибора учета | 2021 | 0.23 | 1 | - | 5 | 11.5193 | КИ-000065 от 30.06.2021
7.1.1 | Установка коммерческого прибора учета | 2021 | 0.23 | 1 | - | 9 | 12.0292 | 128 от 31.07.2021
7.1.1 | Установка коммерческого прибора учета | 2021 | 0.23 | 1 | - | 5 | 11.5228 | КИ-000068 от 30.06.2021
7.1.1 | Установка коммерческого прибора учета | 2021 | 0.23 | 1 | - | 5 | 11.5193 | КИ-000140 от 30.06.2021
7.1.1 | Установка коммерческого прибора учета | 2021 | 0.23 | 1 | - | 5 | 12.0342 | 117 от 31.07.2021
7.1.1 | Установка коммерческого прибора учета | 2021 | 0.23 | 1 | - | 5 | 11.5228 | 52 от 30.06.2021
7.1.1 | Установка коммерческого прибора учета | 2021 | 0.23 | 1 | - | 5 | 11.5193 | КИ-000083 от 30.06.2021
7.1.1 | Установка коммерческого прибора учета | 2021 | 0.23 | 1 | - | 5 | 11.5193 | 81 от 31.05.2021
7.1.1 | Установка коммерческого прибора учета | 2021 | 0.23 | 1 | - | 5 | 11.5193 | КИ-000080 от 30.06.2021
7.1.1 | Установка коммерческого прибора учета | 2021 | 0.23 | 1 | - | 9 | 11.9016 | 77 от 31.07.2021
7.1.1 | Установка коммерческого прибора учета | 2021 | 0.23 | 1 | - | 5 | 11.8831 | 566 от 30.06.2021
7.1.1 | Установка коммерческого прибора учета | 2021 | 0.23 | 1 | - | 5 | 11.5193 | КИ-000071 от 31.05.2021
7.1.1 | Установка коммерческого прибора учета | 2021 | 0.23 | 1 | - | 5 | 11.5193 | КИ-000061 от 31.05.2021
7.1.1 | Установка коммерческого прибора учета | 2021 | 0.23 | 1 | - | 5 | 11.5237 | КИ-000103 от 31.05.2021
7.1.1 | Установка коммерческого прибора учета | 2021 | 0.23 | 1 | - | 5 | 11.5193 | КИ-000116 от 31.05.2021
7.1.1 | Установка коммерческого прибора учета | 2021 | 0.23 | 1 | - | 5 | 11.5193 | КИ-000092 от 31.05.2021
7.1.1 | Установка коммерческого прибора учета | 2021 | 0.23 | 1 | - | 5 | 11.5237 | КИ-000141 от 31.05.2021
7.1.1 | Установка коммерческого прибора учета | 2021 | 0.23 | 1 | - | 5 | 11.5193 | КИ-000069 от 31.05.2021
7.1.1 | Установка коммерческого прибора учета | 2021 | 0.23 | 1 | - | 9 | 11.8783 | КИ-000137 от 30.06.2021
7.1.1 | Установка коммерческого прибора учета | 2021 | 0.23 | 1 | - | 5 | 11.5193 | КИ-000064 от 31.05.2021
7.1.1 | Установка коммерческого прибора учета | 2021 | 0.23 | 1 | - | 5 | 11.5193 | 53 от 31.05.2021
7.1.1 | Установка коммерческого прибора учета | 2021 | 0.23 | 1 | - | 5 | 11.5193 | КИ-000122 от 31.05.2021
7.1.1 | Установка коммерческого прибора учета | 2021 | 0.23 | 1 | - | 5 | 11.5193 | КИ-000093 от 31.05.2021
7.1.1 | Установка коммерческого прибора учета | 2021 | 0.23 | 1 | - | 5 | 11.5193 | КИ-000090 от 31.05.2021
7.1.1 | Установка коммерческого прибора учета | 2021 | 0.23 | 1 | - | 5 | 11.5193 | КИ-000121 от 31.05.2021
7.1.1 | Установка коммерческого прибора учета | 2021 | 0.23 | 1 | - | 5 | 11.5193 | КИ-000091 от 31.05.2021
7.1.1 | Установка коммерческого прибора учета | 2021 | 0.23 | 1 | - | 5 | 11.5193 | КИ-000100 от 31.05.2021
7.1.1 | Установка коммерческого прибора учета | 2021 | 0.23 | 1 | - | 5 | 11.5193 | КИ-000074 от 31.05.2021
7.1.1 | Установка коммерческого прибора учета | 2021 | 0.23 | 1 | - | 5 | 11.5193 | КИ-000057 от 31.05.2021
7.1.1 | Установка коммерческого прибора учета | 2021 | 0.23 | 1 | - | 5 | 11.5193 | КИ-000058 от 31.05.2021
7.1.1 | Установка коммерческого прибора учета | 2021 | 0.23 | 1 | - | 5 | 9.7223 | КИ-000026 от 31.03.2021
7.1.1 | Установка коммерческого прибора учета | 2021 | 0.23 | 1 | - | 5 | 11.5193 | КИ-000131 от 31.05.2021
7.1.1 | Установка коммерческого прибора учета | 2021 | 0.23 | 1 | - | 5 | 11.2301 | КИ-000102 от 31.03.2021
7.1.1 | Установка коммерческого прибора учета | 2021 | 0.23 | 1 | - | 5 | 11.5193 | КИ-000098 от 31.05.2021
7.1.1 | Установка коммерческого прибора учета | 2021 | 0.23 | 1 | - | 5 | 11.2301 | КИ-000054 от 31.03.2021
7.1.1 | Установка коммерческого прибора учета | 2021 | 0.23 | 1 | - | 5 | 11.5222 | КИ-000105 от 31.05.2021
7.1.1 | Установка коммерческого прибора учета | 2021 | 0.23 | 1 | - | 5 | 11.2292 | КИ-000152 от 30.04.2021
7.1.1 | Установка коммерческого прибора учета | 2021 | 0.23 | 1 | - | 5 | 11.5192 | КИ-000160 от 30.04.2021
7.1.1 | Установка коммерческого прибора учета | 2021 | 0.23 | 1 | - | 5 | 11.2292 | КИ-000151 от 30.04.2021
7.1.1 | Установка коммерческого прибора учета | 2021 | 0.23 | 1 | - | 5 | 9.7264 | КИ-000156 от 30.04.2021
7.1.1 | Установка коммерческого прибора учета | 2021 | 0.23 | 1 | - | 5 | 11.2301 | КИ-000070 от 31.03.2021
7.1.1 | Установка коммерческого прибора учета | 2021 | 0.23 | 1 | - | 5 | 11.2292 | КИ-000155 от 30.04.2021
7.1.1 | Установка коммерческого прибора учета | 2021 | 0.23 | 1 | - | 5 | 11.3786 | КИ-000154 от 30.04.2021
7.1.1 | Установка коммерческого прибора учета | 2021 | 0.23 | 1 | - | 5 | 11.2292 | КИ-000153 от 30.04.2021
7.1.1 | Установка коммерческого прибора учета | 2021 | 0.23 | 1 | - | 5 | 11.3782 | КИ-000101 от 31.03.2021
7.1.1 | Установка коммерческого прибора учета | 2021 | 0.23 | 1 | - | 5 | 11.3786 | КИ-000149 от 30.04.2021
7.1.1 | Установка коммерческого прибора учета | 2021 | 0.23 | 1 | - | 5 | 11.2301 | КИ-000099 от 31.03.2021
7.1.1 | Установка коммерческого прибора учета | 2021 | 0.23 | 1 | - | 5 | 11.2292 | КИ-000157 от 30.04.2021
7.1.1 | Установка коммерческого прибора учета | 2021 | 0.23 | 1 | - | 5 | 11.2292 | КИ-000150 от 30.04.2021
7.1.1 | Установка коммерческого прибора учета | 2021 | 0.23 | 1 | - | 5 | 11.3778 | КИ-000120 от 31.03.2021
7.1.1 | Установка коммерческого прибора учета | 2021 | 0.23 | 1 | - | 9 | 9.7257 | КИ-000086 от 31.03.2021
7.1.1 | Установка коммерческого прибора учета | 2021 | 0.23 | 1 | - | 5 | 11.3782 | КИ-000118 от 31.03.2021
7.1.1 | Установка коммерческого прибора учета | 2021 | 0.23 | 1 | - | 5 | 11.236 | КИ-000134 от 31.03.2021
7.1.1 | Установка коммерческого прибора учета | 2021 | 0.23 | 1 | - | 5 | 11.236 | КИ-000049 от 31.03.2021
7.1.1 | Установка коммерческого прибора учета | 2021 | 0.23 | 1 | - | 5 | 11.9143 | КИ-000029 от 31.03.2021
7.1.1 | Установка коммерческого прибора учета | 2021 | 0.23 | 1 | - | 5 | 11.236 | КИ-000088 от 31.03.2021
7.1.1 | Установка коммерческого прибора учета | 2021 | 0.23 | 1 | - | 5 | 11.2301 | КИ-000138 от 31.03.2021
7.1.1 | Установка коммерческого прибора учета | 2021 | 0.23 | 1 | - | 5 | 11.3778 | КИ-000124 от 31.03.2021
7.1.1 | Установка коммерческого прибора учета | 2021 | 0.23 | 1 | - | 5 | 11.3778 | КИ-000136 от 31.03.2021
7.1.1 | Установка коммерческого прибора учета | 2021 | 0.23 | 1 | - | 5 | 11.3782 | КИ-000073 от 31.03.2021
7.1.1 | Установка коммерческого прибора учета | 2021 | 0.23 | 1 | - | 5 | 11.3778 | КИ-000023 от 31.03.2021
7.1.1 | Установка коммерческого прибора учета | 2021 | 0.23 | 1 | - | 5 | 11.3778 | КИ-000020 от 31.03.2021
7.1.1 | Установка коммерческого прибора учета | 2021 | 0.23 | 1 | - | 5 | 11.2359 | КИ-000108 от 31.03.2021
7.1.1 | Установка коммерческого прибора учета | 2021 | 0.23 | 1 | - | 5 | 11.2359 | КИ-000107 от 31.03.2021
7.1.1 | Установка коммерческого прибора учета | 2021 | 0.23 | 1 | - | 5 | 11.737 | КИ-000067 от 31.03.2021
7.1.1 | Установка коммерческого прибора учета | 2021 | 0.23 | 1 | - | 5 | 11.236 | КИ-000127 от 31.03.2021
7.1.1 | Установка коммерческого прибора учета | 2021 | 0.23 | 1 | - | 5 | 11.9143 | КИ-000055 от 31.03.2021
7.1.1 | Установка коммерческого прибора учета | 2021 | 0.23 | 1 | - | 5 | 11.2359 | КИ-000123 от 31.03.2021
7.1.1 | Установка коммерческого прибора учета | 2021 | 0.23 | 1 | - | 5 | 11.9143 | КИ-000125 от 31.03.2021
7.1.1 | Установка коммерческого прибора учета | 2021 | 0.23 | 1 | - | 5 | 11.9143 | КИ-000126 от 31.03.2021
7.1.1 | Установка коммерческого прибора учета | 2021 | 0.23 | 1 | - | 5 | 11.9025 | КИ-000032 от 28.02.2021
7.1.1 | Установка коммерческого прибора учета | 2021 | 0.23 | 1 | - | 5 | 11.9025 | КИ-000024 от 31.03.2021
7.1.1 | Установка коммерческого прибора учета | 2021 | 0.23 | 1 | - | 9 | 11.9143 | КИ-000060 от 31.03.2021
7.1.1 | Установка коммерческого прибора учета | 2021 | 0.23 | 1 | - | 5 | 11.9143 | КИ-000056 от 31.03.2021
7.1.1 | Установка коммерческого прибора учета | 2021 | 0.23 | 1 | - | 5 | 9.722 | КИ-000003 от 01.08.2021
7.1.1 | Установка коммерческого прибора учета | 2021 | 0.23 | 1 | - | 5 | 11.9025 | КИ-000021 от 28.02.2021
7.1.1 | Установка коммерческого прибора учета | 2021 | 0.23 | 1 | - | 5 | 9.7214 | КИ-00002 от 31.01.2021
7.1.1 | Установка коммерческого прибора учета | 2021 | 0.23 | 1 | - | 5 | 11.2234 | КИ-000030 от 31.01.2021
7.1.1 | Установка коммерческого прибора учета | 2021 | 0.23 | 1 | - | 5 | 11.2231 | КИ-000037 от 31.01.2021
7.1.1 | Установка коммерческого прибора учета | 2021 | 0.23 | 1 | - | 5 | 9.7214 | КИ-000001 от 31.01.2021
7.1.1 | Установка коммерческого прибора учета | 2021 | 0.23 | 1 | - | 5 | 9.722 | КИ-000004 от 28.02.2021
7.1.1 | Установка коммерческого прибора учета | 2021 | 0.23 | 1 | - | 5 | 9.7212 | КИ-000043 от 31.01.2021
7.1.1 | Установка коммерческого прибора учета | 2021 | 0.23 | 1 | - | 5 | 11.2231 | КИ-000035 от 31.01.2021
7.1.1 | Установка коммерческого прибора учета | 2021 | 0.23 | 1 | - | 5 | 9.722 | КИ-000047 от 27.02.2021
7.1.1 | Установка коммерческого прибора учета | 2021 | 0.23 | 1 | - | 5 | 9.722 | КИ-000031 от 28.02.2021
7.1.1 | Установка коммерческого прибора учета | 2021 | 0.23 | 1 | - | 5 | 9.7214 | 08-271/20-1 от 31.01.2021
7.1.1 | Установка коммерческого прибора учета | 2021 | 0.23 | 1 | - | 5 | 9.7214 | КИ-000044 от 31.01.2021
7.1.1 | Установка коммерческого прибора учета | 2021 | 0.23 | 1 | - | 5 | 11.2234 | 22 от 31.01.2021
7.1.1 | Установка коммерческого прибора учета | 2021 | 0.23 | 1 | - | 5 | 11.0699 | КИ-000041 от 31.01.2021
7.1.1 | Установка коммерческого прибора учета | 2021 | 0.23 | 1 | - | 5 | 9.7214 | КИ-000042 от 31.01.2021
7.1.1 | Установка коммерческого прибора учета | 2021 | 0.23 | 1 | - | 5 | 9.722 | КИ-000046 от 28.02.2021
7.1.1 | Установка коммерческого прибора учета | 2021 | 0.23 | 1 | - | 9 | 10.399 | КИ-000027 от 31.01.2021
7.1.1 | Установка коммерческого прибора учета | 2021 | 0.23 | 1 | - | 3 | 15.8059 | 10-157/21-02 от 30.12.2021
7.1.1 | Установка коммерческого прибора учета | 2021 | 0.23 | 1 | - | 6 | 15.9827 | 10-152/21-01 от 30.11.2021
7.1.1 | Установка коммерческого прибора учета | 2021 | 0.23 | 1 | - | 3 | 16.1587 | 10-151/21-01 от 30.11.2021
7.1.1 | Установка коммерческого прибора учета | 2021 | 0.23 | 1 | - | 4 | 16.1738 | 10-150/21-01 от 31.12.2021
7.1.1 | Установка коммерческого прибора учета | 2021 | 0.23 | 1 | - | 3 | 15.9673 | 10-149/21-01 от 31.12.2021
7.1.1 | Установка коммерческого прибора учета | 2021 | 0.23 | 1 | - | 4 | 16.0234 | 10-147/21-01 от 30.11.2021
7.1.1 | Установка коммерческого прибора учета | 2021 | 0.23 | 1 | - | 3 | 16.1529 | 10-146/21-01 от 31.12.2021
7.1.1 | Установка коммерческого прибора учета | 2021 | 0.23 | 1 | - | 3 | 15.9604 | 10-142/21-01 от 31.12.2021
7.1.1 | Установка коммерческого прибора учета | 2021 | 0.23 | 1 | - | 3 | 16.0257 | 10-141/21-01 от 31.12.2021
7.1.1 | Установка коммерческого прибора учета | 2021 | 0.23 | 1 | - | 3 | 16.0079 | 10-140/21-01 от 31.12.2021
7.1.1 | Установка коммерческого прибора учета | 2021 | 0.23 | 1 | - | 4 | 16.3133 | 10-139/21-01 от 31.12.2021
7.1.1 | Установка коммерческого прибора учета | 2021 | 0.23 | 1 | - | 3 | 16.112 | 10-138/21-01 от 30.11.2021
7.1.1 | Установка коммерческого прибора учета | 2021 | 0.23 | 1 | - | 3 | 16.6425 | 10-135/21-01 от 30.11.2021
7.1.1 | Установка коммерческого прибора учета | 2021 | 0.23 | 1 | - | 4 | 16.1252 | 10-132/21-01 от 30.11.2021
7.1.1 | Установка коммерческого прибора учета | 2021 | 0.23 | 1 | - | 4 | 16.1468 | 10-130/21-01 от 30.11.2021
7.1.1 | Установка коммерческого прибора учета | 2021 | 0.23 | 1 | - | 3 | 16.0053 | 10-128/21-01 от 30.11.2021
7.1.1 | Установка коммерческого прибора учета | 2021 | 0.23 | 1 | - | 3 | 16.2147 | 10-127/21-01 от 30.11.2021
7.1.1 | Установка коммерческого прибора учета | 2021 | 0.23 | 1 | - | 3 | 16.0053 | 10-126/21-01 от 30.11.2021
7.1.1 | Установка коммерческого прибора учета | 2021 | 0.23 | 1 | - | 3 | 16.1523 | 10-125/21-01 от 30.11.2021
7.1.1 | Установка коммерческого прибора учета | 2021 | 0.23 | 1 | - | 3 | 16.0914 | 10-124/21-01 от 30.11.2021
7.1.1 | Установка коммерческого прибора учета | 2021 | 0.23 | 1 | - | 3 | 16.0888 | 10-123/21-01 от 30.11.2021
7.1.1 | Установка коммерческого прибора учета | 2021 | 0.23 | 1 | - | 3 | 16.1301 | 10-121/21-01 от 30.11.2021
7.1.1 | Установка коммерческого прибора учета | 2021 | 0.23 | 1 | - | 3 | 17.9163 | 10-118/21-01 от 31.10.2021
7.1.1 | Установка коммерческого прибора учета | 2021 | 0.23 | 1 | - | 3 | 17.8442 | 10-116/21-01 от 31.10.2021
7.1.1 | Установка коммерческого прибора учета | 2021 | 0.23 | 1 | - | 3 | 16.2147 | 10-115/21-01 от 30.11.2021
7.1.1 | Установка коммерческого прибора учета | 2021 | 0.23 | 1 | - | 3 | 16.3617 | 10-114/21-01 от 30.11.2021
7.1.1 | Установка коммерческого прибора учета | 2021 | 0.23 | 1 | - | 3 | 18.0407 | 10-113/21-01 от 31.10.2021
7.1.1 | Установка коммерческого прибора учета | 2021 | 0.23 | 1 | - | 3 | 18.1955 | 10-111/21-01 от 31.10.2021
7.1.1 | Установка коммерческого прибора учета | 2021 | 0.23 | 1 | - | 6 | 18.268 | 10-108/21-01 от 31.10.2021
7.1.1 | Установка коммерческого прибора учета | 2021 | 0.23 | 1 | - | 5 | 17.8275 | 10-107/21-01 от 31.10.2021
7.1.1 | Установка коммерческого прибора учета | 2021 | 0.23 | 1 | - | 4 | 18.1071 | 10-106/21-01 от 31.10.2021
7.1.1 | Установка коммерческого прибора учета | 2021 | 0.23 | 1 | - | 4 | 18.2243 | 10-105/21-01 от 31.10.2021
7.1.1 | Установка коммерческого прибора учета | 2021 | 0.23 | 1 | - | 4 | 18.1061 | 10-103/21-01 от 31.10.2021
7.1.1 | Установка коммерческого прибора учета | 2021 | 0.23 | 1 | - | 4 | 18.9997 | 10-101/21-01 от 31.10.2021
7.1.1 | Установка коммерческого прибора учета | 2021 | 0.23 | 1 | - | 3 | 18.1225 | 10-99/21-02 от 31.10.2021
7.1.1 | Установка коммерческого прибора учета | 2021 | 0.23 | 1 | - | 4 | 18.9997 | 10-98/21-01 от 31.10.2021
7.1.1 | Установка коммерческого прибора учета | 2021 | 0.23 | 1 | - | 4 | 18.1494 | 10-97/21-01 от 31.10.2021
7.1.1 | Установка коммерческого прибора учета | 2021 | 0.23 | 1 | - | 4 | 18.2486 | 10-96/21-01 от 31.10.2021
7.1.1 | Установка коммерческого прибора учета | 2021 | 0.23 | 1 | - | 4 | 17.7137 | 10-95/21-01 от 31.10.2021
7.1.1 | Установка коммерческого прибора учета | 2021 | 0.23 | 1 | - | 6 | 18.7677 | 10-94/21-01 от 31.10.2021
7.1.1 | Установка коммерческого прибора учета | 2021 | 0.23 | 1 | - | 3 | 18.0497 | 10-93/21-01 от 31.10.2021
7.1.1 | Установка коммерческого прибора учета | 2021 | 0.23 | 1 | - | 3 | 18.3526 | 10-92/21-01 от 31.10.2021
7.1.1 | Установка коммерческого прибора учета | 2021 | 0.23 | 1 | - | 3 | 17.7088 | 10-91/21-01 от 30.09.2021
7.1.1 | Установка коммерческого прибора учета | 2021 | 0.23 | 1 | - | 6 | 13.0082 | 10-89/21-01 от 30.09.2021
7.1.1 | Установка коммерческого прибора учета | 2021 | 0.23 | 1 | - | 3 | 18.0644 | 10-87/21-01 от 30.09.2021
7.1.1 | Установка коммерческого прибора учета | 2021 | 0.23 | 1 | - | 5 | 13.4 | 10-86/21-01 от 30.09.2021
7.1.1 | Установка коммерческого прибора учета | 2021 | 0.23 | 1 | - | 3 | 13.2387 | 10-83/21-01 от 30.09.2021
7.1.1 | Установка коммерческого прибора учета | 2021 | 0.23 | 1 | - | 3 | 17.3831 | 10-82/21-01 от 30.09.2021
7.1.1 | Установка коммерческого прибора учета | 2021 | 0.23 | 1 | - | 7.45 | 18.9352 | 10-77/21-01 от 31.08.2021
7.1.1 | Установка коммерческого прибора учета | 2021 | 0.23 | 1 | - | 7 | 19.4648 | 10-73/21-01 от 31.07.2021
7.1.1 | Установка коммерческого прибора учета | 2021 | 0.23 | 1 | - | 3 | 19.5203 | 10-72/21-01 от 31.08.2021
7.1.1 | Установка коммерческого прибора учета | 2021 | 0.23 | 1 | - | 3 | 19.0031 | 10-66/21-01 от 31.07.2021
7.1.1 | Установка коммерческого прибора учета | 2021 | 0.23 | 1 | - | 3 | 19.0906 | 10-60/21-01 от 31.07.2021
7.1.1 | Установка коммерческого прибора учета | 2021 | 0.23 | 1 | - | 3 | 26.3968 | 10-59/21-01 от 31.07.2021
7.1.1 | Установка коммерческого прибора учета | 2021 | 0.23 | 1 | - | 3 | 26.3504 | 10-57/21-01 от 31.07.2021
7.1.1 | Установка коммерческого прибора учета | 2021 | 0.23 | 1 | - | 4 | 19.3495 | 10-52/21-01 от 30.06.2021
7.1.1 | Установка коммерческого прибора учета | 2021 | 0.23 | 1 | - | 5 | 19.9316 | 10-51/21-01 от 30.06.2021
7.1.1 | Установка коммерческого прибора учета | 2021 | 0.23 | 1 | - | 5 | 19.9429 | 10-50/21-01 от 30.06.2021
7.1.1 | Установка коммерческого прибора учета | 2021 | 0.23 | 1 | - | 4 | 20.131 | 10-49/21-01 от 30.06.2021
7.1.1 | Установка коммерческого прибора учета | 2021 | 0.23 | 1 | - | 4 | 18.6169 | 10-48/21-01 от 30.06.2021
7.1.1 | Установка коммерческого прибора учета | 2021 | 0.23 | 1 | - | 2 | 17.3649 | 10-46/21-02 от 31.07.2021
7.1.1 | Установка коммерческого прибора учета | 2021 | 0.23 | 1 | - | 3 | 17.9021 | 10-43/21-01 от 31.08.2021
7.1.1 | Установка коммерческого прибора учета | 2021 | 0.23 | 1 | - | 3 | 19.3876 | 10-42/21-01 от 31.08.2021
7.1.1 | Установка коммерческого прибора учета | 2021 | 0.23 | 1 | - | 2 | 27.4005 | 10-41/21-01 от 30.06.2021
7.1.1 | Установка коммерческого прибора учета | 2021 | 0.23 | 1 | - | 3 | 17.5119 | 10-40/21-01 от 31.08.2021
7.1.1 | Установка коммерческого прибора учета | 2021 | 0.23 | 1 | - | 3 | 18.8895 | 10-37/21-01 от 31.07.2021
7.1.1 | Установка коммерческого прибора учета | 2021 | 0.23 | 1 | - | 14 | 21.1991 | 10-35/21-02 от 31.07.2021
7.1.1 | Установка коммерческого прибора учета | 2021 | 0.23 | 1 | - | 9 | 19.7179 | 10-34a/21-02 от 31.07.2021
7.1.1 | Установка коммерческого прибора учета | 2021 | 0.23 | 1 | - | 7 | 21.8157 | 10-34/21-01 от 30.04.2021
7.1.1 | Установка коммерческого прибора учета | 2021 | 0.23 | 1 | - | 3 | 18.4132 | 10-33а/21-01 от 31.05.2021
7.1.1 | Установка коммерческого прибора учета | 2021 | 0.23 | 1 | - | 3 | 19.1019 | 10-32/21-01 от 31.07.2021
7.1.1 | Установка коммерческого прибора учета | 2021 | 0.23 | 1 | - | 3 | 18.3883 | 10-31/21-01 от 31.07.2021
7.1.1 | Установка коммерческого прибора учета | 2021 | 0.23 | 1 | - | 3 | 16.9912 | 10-30/21-01 от 31.07.2021
7.1.1 | Установка коммерческого прибора учета | 2021 | 0.23 | 1 | - | 4 | 9.709 | 10-28/21-02 от 31.07.2021
7.1.1 | Установка коммерческого прибора учета | 2021 | 0.23 | 1 | - | 3 | 21.5435 | 10-27/21-01 от 30.06.2021
7.1.1 | Установка коммерческого прибора учета | 2021 | 0.23 | 1 | - | 5 | 18.75 | 10-26/21-01 от 30.06.2021
7.1.1 | Установка коммерческого прибора учета | 2021 | 0.23 | 1 | - | 7 | 26.3599 | 10-24/21-02 от 31.05.2021
7.1.1 | Установка коммерческого прибора учета | 2021 | 0.23 | 1 | - | 3 | 16.8136 | 10-23/21-01 от 31.05.2021
7.1.1 | Установка коммерческого прибора учета | 2021 | 0.23 | 1 | - | 3 | 18.7555 | 10-20/21-01 от 30.06.2021
7.1.1 | Установка коммерческого прибора учета | 2021 | 0.23 | 1 | - | 3 | 19.0245 | 10-15/21-01 от 30.06.2021
7.1.1 | Установка коммерческого прибора учета | 2021 | 0.23 | 1 | - | 3 | 19.0926 | 10-14/21-01 от 31.05.2021
7.1.1 | Установка коммерческого прибора учета | 2021 | 0.23 | 1 | - | 4 | 18.4264 | 10-13/21-01 от 31.05.2021
7.1.1 | Установка коммерческого прибора учета | 2021 | 0.23 | 1 | - | 4 | 16.1211 | 10-12/21-01 от 30.06.2021
7.1.1 | Установка коммерческого прибора учета | 2021 | 0.23 | 1 | - | 4 | 18.6546 | 10-10/21-01 от 31.05.2021
7.1.1 | Установка коммерческого прибора учета | 2021 | 0.23 | 1 | - | 4 | 18.7818 | 10-9/21-01 от 30.06.2021
7.1.1 | Установка коммерческого прибора учета | 2021 | 0.23 | 1 | - | 4 | 11.4114 | 10-142/20-01 от 30.04.2021
7.1.1 | Установка коммерческого прибора учета | 2021 | 0.23 | 1 | - | 2 | 11.4758 | 10-139/20-01 от 30.04.2021
7.1.1 | Установка коммерческого прибора учета | 2021 | 0.23 | 1 | - | 2 | 11.4758 | 10-138/20-01 от 30.04.2021
7.1.1 | Установка коммерческого прибора учета | 2021 | 0.23 | 1 | - | 3 | 11.6779 | 10-137/20-01 от 31.03.2021
7.1.1 | Установка коммерческого прибора учета | 2021 | 0.23 | 1 | - | 4 | 11.3994 | 10-136/20-01 от 31.03.2021
7.1.1 | Установка коммерческого прибора учета | 2021 | 0.23 | 1 | - | 3 | 13.9331 | 10-135/20-01 от 31.03.2021
7.1.1 | Установка коммерческого прибора учета | 2021 | 0.23 | 1 | - | 2 | 26.7358 | 20-21/20-01 от 28.02.2021
7.1.1 | Установка коммерческого прибора учета | 2021 | 0.23 | 1 | - | 4 | 11.4 | 10-131/20-01 от 31.03.2021
7.1.1 | Установка коммерческого прибора учета | 2021 | 0.23 | 1 | - | 4 | 11.6017 | 10-130/20-01 от 31.03.2021
7.1.1 | Установка коммерческого прибора учета | 2021 | 0.23 | 1 | - | 2 | 11.4386 | 10-129/20-01 от 31.03.2021
7.1.1 | Установка коммерческого прибора учета | 2021 | 0.23 | 1 | - | 4 | 11.3944 | 10-127/20-01 от 31.03.2021
7.1.1 | Установка коммерческого прибора учета | 2021 | 0.23 | 1 | - | 3 | 11.2953 | 10-125/20-01 от 28.02.2021
7.1.1 | Установка коммерческого прибора учета | 2021 | 0.23 | 1 | - | 2 | 11.4317 | 10-122/20-01 от 31.03.2021
7.1.1 | Установка коммерческого прибора учета | 2021 | 0.23 | 1 | - | 2 | 11.5863 | 10-124/20-01 от 31.03.2021
7.1.1 | Установка коммерческого прибора учета | 2021 | 0.23 | 1 | - | 2 | 10.9419 | 10-120/20-01 от 28.02.2021
7.1.1 | Установка коммерческого прибора учета | 2021 | 0.23 | 1 | - | 2 | 10.9419 | 10-119/20-01 от 28.02.2021
7.1.1 | Установка коммерческого прибора учета | 2021 | 0.23 | 1 | - | 2 | 11.4317 | 10-118/20-01 от 31.03.2021
7.1.1 | Установка коммерческого прибора учета | 2021 | 0.23 | 1 | - | 2 | 11.4319 | 10-117/20-01 от 31.03.2021
7.1.1 | Установка коммерческого прибора учета | 2021 | 0.23 | 1 | - | 3 | 10.9311 | 10-114/20-01 от 28.02.2021
7.1.1 | Установка коммерческого прибора учета | 2021 | 0.23 | 1 | - | 2 | 11.2953 | 10-112/20-01 от 28.02.2021
7.1.1 | Установка коммерческого прибора учета | 2021 | 0.23 | 1 | - | 2 | 10.9311 | 10-111/20-01 от 28.02.2021
7.1.1 | Установка коммерческого прибора учета | 2021 | 0.23 | 1 | - | 2 | 10.9419 | 10-109/20-01 от 28.02.2021
7.1.1 | Установка коммерческого прибора учета | 2021 | 0.23 | 1 | - | 3 | 10.9419 | 10-107/20-01 от 28.02.2021
7.1.1 | Установка коммерческого прибора учета | 2021 | 0.23 | 1 | - | 4 | 10.7228 | 10-106/20-01 от 28.02.2021
7.1.1 | Установка коммерческого прибора учета | 2021 | 0.23 | 1 | - | 3 | 11.5563 | 10-105/20-01 от 28.02.2021
7.1.1 | Установка коммерческого прибора учета | 2021 | 0.23 | 1 | - | 2 | 11.8183 | 10-102/20-01 от 28.02.2021
7.1.1 | Установка коммерческого прибора учета | 2021 | 0.23 | 1 | - | 3 | 11.8288 | 10-99/20-01 от 31.01.2021
7.1.1 | Установка коммерческого прибора учета | 2021 | 0.23 | 1 | - | 7 | 11.8035 | 10-100/20-01 от 31.01.2021
7.1.1 | Установка коммерческого прибора учета | 2021 | 0.23 | 1 | - | 2 | 11.8287 | 10-98/20-01 от 31.01.2021
7.1.1 | Установка коммерческого прибора учета | 2021 | 0.23 | 1 | - | 2 | 12.495 | 10-96/20-01 от 31.01.2021
7.1.1 | Установка коммерческого прибора учета | 2021 | 0.23 | 1 | - | 2 | 12.0968 | 10-91/20-01 от 28.02.2021
7.1.1 | Установка коммерческого прибора учета | 2021 | 0.23 | 1 | - | 2 | 12.7476 | 10-90/20-01 от 31.01.2021
7.1.1 | Установка коммерческого прибора учета | 2021 | 0.23 | 1 | - | 2 | 12.529 | 10-88/20-01 от 31.01.2021
7.1.1 | Установка коммерческого прибора учета | 2021 | 0.23 | 1 | - | 4 | 15.5001 | 25-541/21-02 от 28.12.2021
7.1.1 | Установка коммерческого прибора учета | 2021 | 0.23 | 1 | - | 5 | 11.5284 | 25-540/21-02 от 30.12.2021
7.1.1 | Установка коммерческого прибора учета | 2021 | 0.23 | 1 | - | 4 | 16.0788 | 25-533/21-02 от 28.12.2021
7.1.1 | Установка коммерческого прибора учета | 2021 | 0.23 | 1 | - | 8 | 11.3535 | 25-530/21-02 от 27.12.2021
7.1.1 | Установка коммерческого прибора учета | 2021 | 0.23 | 1 | - | 5 | 11.3671 | 25-521/21-02 от 27.12.2021
7.1.1 | Установка коммерческого прибора учета | 2021 | 0.23 | 1 | - | 2 | 11.5444 | 25-517/21-02 от 28.12.2021
7.1.1 | Установка коммерческого прибора учета | 2021 | 0.23 | 1 | - | 8 | 11.1333 | 25-513/21-02 от 29.12.2021
7.1.1 | Установка коммерческого прибора учета | 2021 | 0.23 | 1 | - | 3 | 11.652 | 25-512/21-02 от 24.12.2021
7.1.1 | Установка коммерческого прибора учета | 2021 | 0.23 | 1 | - | 5 | 14.9054 | 25-511/21-02 от 21.12.2021
7.1.1 | Установка коммерческого прибора учета | 2021 | 0.23 | 1 | - | 3 | 11.4655 | 25-510/21-02 от 28.12.2021
7.1.1 | Установка коммерческого прибора учета | 2021 | 0.23 | 1 | - | 5 | 11.5309 | 25-509/21-02 от 28.12.2021
7.1.1 | Установка коммерческого прибора учета | 2021 | 0.23 | 1 | - | 5 | 17.6338 | 25-505/21-02 от 21.12.2021
7.1.1 | Установка коммерческого прибора учета | 2021 | 0.23 | 1 | - | 5 | 12.0661 | 25-504/21-02 от 22.12.2021
7.1.1 | Установка коммерческого прибора учета | 2021 | 0.23 | 1 | - | 5 | 15.4443 | 25-503/21-02 от 09.12.2021
7.1.1 | Установка коммерческого прибора учета | 2021 | 0.23 | 1 | - | 3 | 12.2639 | 25-500/21-02 от 24.12.2021
7.1.1 | Установка коммерческого прибора учета | 2021 | 0.23 | 1 | - | 5 | 15.1065 | 25-499/21-02 от 09.12.2021
7.1.1 | Установка коммерческого прибора учета | 2021 | 0.23 | 1 | - | 5 | 11.545 | 25-498/21-02 от 28.12.2021
7.1.1 | Установка коммерческого прибора учета | 2021 | 0.23 | 1 | - | 2 | 15.7563 | 25-497/21-02 от 08.12.2021
7.1.1 | Установка коммерческого прибора учета | 2021 | 0.23 | 1 | - | 5 | 14.2711 | 25-493/21-02 от 10.11.2021
7.1.1 | Установка коммерческого прибора учета | 2021 | 0.23 | 1 | - | 5 | 11.1138 | 25-489/21-02 от 09.12.2021
7.1.1 | Установка коммерческого прибора учета | 2021 | 0.23 | 1 | - | 3 | 11.1427 | 25-481/21-02 от 09.12.2021
7.1.1 | Установка коммерческого прибора учета | 2021 | 0.23 | 1 | - | 4 | 12.2411 | 25-480/21-02 от 17.12.2021
7.1.1 | Установка коммерческого прибора учета | 2021 | 0.23 | 1 | - | 2 | 11.1796 | 25-479/21-02 от 08.12.2021
7.1.1 | Установка коммерческого прибора учета | 2021 | 0.23 | 1 | - | 5 | 10.6856 | 25-475/21-02 от 09.12.2021
7.1.1 | Установка коммерческого прибора учета | 2021 | 0.23 | 1 | - | 3 | 11.427 | 25-470/21-02 от 01.11.2021
7.1.1 | Установка коммерческого прибора учета | 2021 | 0.23 | 1 | - | 4 | 11.3996 | 25-469/21-02 от 02.12.2021
7.1.1 | Установка коммерческого прибора учета | 2021 | 0.23 | 1 | - | 4 | 11.3262 | 25-467/21-02 от 02.12.2021
7.1.1 | Установка коммерческого прибора учета | 2021 | 0.23 | 1 | - | 2 | 11.3595 | 25-465/21-02 от 02.12.2021
7.1.1 | Установка коммерческого прибора учета | 2021 | 0.23 | 1 | - | 2 | 11.7125 | 25-464/21-02 от 08.12.2021
7.1.1 | Установка коммерческого прибора учета | 2021 | 0.23 | 1 | - | 3 | 11.4616 | 25-461/21-02 от 01.11.2021
7.1.1 | Установка коммерческого прибора учета | 2021 | 0.23 | 1 | - | 5 | 12.433 | 25-460/21-02 от 29.11.2021
7.1.1 | Установка коммерческого прибора учета | 2021 | 0.23 | 1 | - | 2 | 11.7185 | 25-459/21-02 от 23.11.2021
7.1.1 | Установка коммерческого прибора учета | 2021 | 0.23 | 1 | - | 5 | 11.7823 | 25-456/21-02 от 18.11.2021
7.1.1 | Установка коммерческого прибора учета | 2021 | 0.23 | 1 | - | 2 | 11.3932 | 25-454/21-02 от 24.11.2021
7.1.1 | Установка коммерческого прибора учета | 2021 | 0.23 | 1 | - | 5 | 11.92 | 25-453/21-02 от 25.11.2021
7.1.1 | Установка коммерческого прибора учета | 2021 | 0.23 | 1 | - | 3 | 11.5373 | 25-450/21-02 от 12.11.2021
7.1.1 | Установка коммерческого прибора учета | 2021 | 0.23 | 1 | - | 3 | 12.6553 | 25-449/21-02 от 18.11.2021
7.1.1 | Установка коммерческого прибора учета | 2021 | 0.23 | 1 | - | 3 | 11.5545 | 25-448/21-02 от 16.11.2021
7.1.1 | Установка коммерческого прибора учета | 2021 | 0.23 | 1 | - | 1 | 12.5541 | 25-445/21-02 от 10.11.2021
7.1.1 | Установка коммерческого прибора учета | 2021 | 0.23 | 1 | - | 3 | 11.8187 | 25-441/21-02 от 11.11.2021
7.1.1 | Установка коммерческого прибора учета | 2021 | 0.23 | 1 | - | 3 | 11.3653 | 25-440/21-02 от 20.12.2021
7.1.1 | Установка коммерческого прибора учета | 2021 | 0.23 | 1 | - | 3 | 15.0943 | 25-438/21-02 от 22.12.2021
7.1.1 | Установка коммерческого прибора учета | 2021 | 0.23 | 1 | - | 3 | 11.342 | 25-435/21-02 от 02.12.2021
7.1.1 | Установка коммерческого прибора учета | 2021 | 0.23 | 1 | - | 5 | 11.476 | 25-434/21-02 от 01.11.2021
7.1.1 | Установка коммерческого прибора учета | 2021 | 0.23 | 1 | - | 5 | 11.9591 | 25-430/21-02 от 01.11.2021
7.1.1 | Установка коммерческого прибора учета | 2021 | 0.23 | 1 | - | 4 | 11.3877 | 25-427/21-02 от 01.11.2021
7.1.1 | Установка коммерческого прибора учета | 2021 | 0.23 | 1 | - | 3 | 11.573 | 25-426/21-02 от 29.10.2021
7.1.1 | Установка коммерческого прибора учета | 2021 | 0.23 | 1 | - | 5 | 11.6944 | 25-424/21-02 от 03.11.2021
7.1.1 | Установка коммерческого прибора учета | 2021 | 0.23 | 1 | - | 2 | 15.7501 | 25-421/21-02 от 08.12.2021
7.1.1 | Установка коммерческого прибора учета | 2021 | 0.23 | 1 | - | 5 | 15.4478 | 25-418/21-02 от 28.12.2021
7.1.1 | Установка коммерческого прибора учета | 2021 | 0.23 | 1 | - | 3 | 16.045 | 25-414/21-02 от 08.12.2021
7.1.1 | Установка коммерческого прибора учета | 2021 | 0.23 | 1 | - | 5 | 11.327 | 25-410/21-02 от 09.11.2021
7.1.1 | Установка коммерческого прибора учета | 2021 | 0.23 | 1 | - | 3 | 11.573 | 25-408/21-02 от 29.10.2021
7.1.1 | Установка коммерческого прибора учета | 2021 | 0.23 | 1 | - | 3 | 11.5006 | 25-407/21-02 от 01.11.2021
7.1.1 | Установка коммерческого прибора учета | 2021 | 0.23 | 1 | - | 3 | 14.5942 | 25-415/21-02 от 16.11.2021
7.1.1 | Установка коммерческого прибора учета | 2021 | 0.23 | 1 | - | 3 | 11.5296 | 25-400/21-02 от 27.10.2021
7.1.1 | Установка коммерческого прибора учета | 2021 | 0.23 | 1 | - | 5 | 11.3566 | 25-398/21-02 от 25.10.2021
7.1.1 | Установка коммерческого прибора учета | 2021 | 0.23 | 1 | - | 3 | 11.3307 | 25-397/21-02 от 22.10.2021
7.1.1 | Установка коммерческого прибора учета | 2021 | 0.23 | 1 | - | 5 | 11.7334 | 25-396/21-02 от 26.10.2021
7.1.1 | Установка коммерческого прибора учета | 2021 | 0.23 | 1 | - | 4 | 5.9512 | 25-403/21-02 от 15.11.2021
7.1.1 | Установка коммерческого прибора учета | 2021 | 0.23 | 1 | - | 5 | 11.6323 | 25-392/21-02 от 25.10.2021
7.1.1 | Установка коммерческого прибора учета | 2021 | 0.23 | 1 | - | 5 | 11.5136 | 25-390/21-02 от 21.10.2021
7.1.1 | Установка коммерческого прибора учета | 2021 | 0.23 | 1 | - | 5 | 11.5848 | 25-386/21-02 от 22.10.2021
7.1.1 | Установка коммерческого прибора учета | 2021 | 0.23 | 1 | - | 5 | 11.5442 | 25-383/21-02 от 21.09.2021
7.1.1 | Установка коммерческого прибора учета | 2021 | 0.23 | 1 | - | 6 | 11.9012 | 25-382/21-02 от 20.10.2021
7.1.1 | Установка коммерческого прибора учета | 2021 | 0.23 | 1 | - | 5 | 12.3335 | 25-381/21-02 от 28.10.2021
7.1.1 | Установка коммерческого прибора учета | 2021 | 0.23 | 1 | - | 5 | 11.6613 | 25-380/21-02 от 19.10.2021
7.1.1 | Установка коммерческого прибора учета | 2021 | 0.23 | 1 | - | 5 | 11.8871 | 25-378/21-02 от 06.10.2021
7.1.1 | Установка коммерческого прибора учета | 2021 | 0.23 | 1 | - | 2 | 11.4332 | 25-374/21-02 от 20.09.2021
7.1.1 | Установка коммерческого прибора учета | 2021 | 0.23 | 1 | - | 3 | 11.7741 | 25-371/21-02 от 13.10.2021
7.1.1 | Установка коммерческого прибора учета | 2021 | 0.23 | 1 | - | 2 | 11.3779 | 00-53/21-02 от 20.12.2021
7.1.1 | Установка коммерческого прибора учета | 2021 | 0.23 | 1 | - | 3 | 11.6082 | 25-367/21-02 от 07.10.2021
7.1.1 | Установка коммерческого прибора учета | 2021 | 0.23 | 1 | - | 5 | 12.247 | 25-366/21-02 от 20.10.2021
7.1.1 | Установка коммерческого прибора учета | 2021 | 0.23 | 1 | - | 5 | 11.7325 | 25-365/21-02 от 06.10.2021
7.1.1 | Установка коммерческого прибора учета | 2021 | 0.23 | 1 | - | 5 | 15.1952 | 25-361/21-02 от 14.10.2021
7.1.1 | Установка коммерческого прибора учета | 2021 | 0.23 | 1 | - | 5 | 11.8405 | 25-357/21-02 от 06.10.2021
7.1.1 | Установка коммерческого прибора учета | 2021 | 0.23 | 1 | - | 5 | 16.6959 | 25-356/21-02 от 27.10.2021
7.1.1 | Установка коммерческого прибора учета | 2021 | 0.23 | 1 | - | 4 | 11.3232 | 25-355/21-02 от 27.09.2021
7.1.1 | Установка коммерческого прибора учета | 2021 | 0.23 | 1 | - | 3 | 11.5215 | 25-353/21-02 от 24.09.2021
7.1.1 | Установка коммерческого прибора учета | 2021 | 0.23 | 1 | - | 2 | 11.4936 | 25-350/21-02 от 24.09.2021
7.1.1 | Установка коммерческого прибора учета | 2021 | 0.23 | 1 | - | 3 | 11.7801 | 25-349/21-02 от 01.11.2021
7.1.1 | Установка коммерческого прибора учета | 2021 | 0.23 | 1 | - | 5 | 11.5952 | 25-347/21-02 от 27.09.2021
7.1.1 | Установка коммерческого прибора учета | 2021 | 0.23 | 1 | - | 1 | 12.2343 | 25-345/21-02 от 29.09.2021
7.1.1 | Установка коммерческого прибора учета | 2021 | 0.23 | 1 | - | 3 | 11.5368 | 25-344/21-02 от 21.09.2021
7.1.1 | Установка коммерческого прибора учета | 2021 | 0.23 | 1 | - | 2 | 11.3712 | 25-341/21-02 от 24.12.2021
7.1.1 | Установка коммерческого прибора учета | 2021 | 0.23 | 1 | - | 2 | 15.9779 | 25-340/21-02 от 22.12.2021
7.1.1 | Установка коммерческого прибора учета | 2021 | 0.23 | 1 | - | 6 | 11.7951 | 25-346/21-02 от 15.12.2021
7.1.1 | Установка коммерческого прибора учета | 2021 | 0.23 | 1 | - | 2 | 11.3958 | 25-335/21-02 от 17.09.2021
7.1.1 | Установка коммерческого прибора учета | 2021 | 0.23 | 1 | - | 3 | 12.0147 | 25-330/21-02 от 05.10.2021
7.1.1 | Установка коммерческого прибора учета | 2021 | 0.23 | 1 | - | 5 | 11.5349 | 25-328/21-02 от 23.09.2021
7.1.1 | Установка коммерческого прибора учета | 2021 | 0.23 | 1 | - | 5 | 11.8954 | 25-327/21-02 от 21.12.2021
7.1.1 | Установка коммерческого прибора учета | 2021 | 0.23 | 1 | - | 5 | 11.2743 | 25-326/21-02 от 16.09.2021
7.1.1 | Установка коммерческого прибора учета | 2021 | 0.23 | 1 | - | 3 | 11.5051 | 25-325/21-02 от 09.09.2021
7.1.1 | Установка коммерческого прибора учета | 2021 | 0.23 | 1 | - | 3 | 11.533 | 25-324/21-02 от 09.09.2021
7.1.1 | Установка коммерческого прибора учета | 2021 | 0.23 | 1 | - | 2 | 11.4332 | 25-323/21-02 от 20.09.2021
7.1.1 | Установка коммерческого прибора учета | 2021 | 0.23 | 1 | - | 10 | 12.6558 | 25-319/21-02 от 13.09.2021
7.1.1 | Установка коммерческого прибора учета | 2021 | 0.23 | 1 | - | 5 | 14.4272 | 25-318/21-02 от 25.11.2021
7.1.1 | Установка коммерческого прибора учета | 2021 | 0.23 | 1 | - | 3 | 16.5429 | 25-317/21-02 от 30.11.2021
7.1.1 | Установка коммерческого прибора учета | 2021 | 0.23 | 1 | - | 3 | 11.7878 | 25-314/21-02 от 08.12.2021
7.1.1 | Установка коммерческого прибора учета | 2021 | 0.23 | 1 | - | 5 | 16.1342 | 25-312/21-02 от 24.09.2021
7.1.1 | Установка коммерческого прибора учета | 2021 | 0.23 | 1 | - | 3 | 11.5982 | 25-309/21-02 от 07.12.2021
7.1.1 | Установка коммерческого прибора учета | 2021 | 0.23 | 1 | - | 3 | 15.8872 | 25-308/21-02 от 21.12.2021
7.1.1 | Установка коммерческого прибора учета | 2021 | 0.23 | 1 | - | 3 | 11.5901 | 25-305/21-02 от 06.12.2021
7.1.1 | Установка коммерческого прибора учета | 2021 | 0.23 | 1 | - | 5 | 11.477 | 25-302/21-02 от 03.12.2021
7.1.1 | Установка коммерческого прибора учета | 2021 | 0.23 | 1 | - | 2 | 11.359 | 25-301/21-02 от 02.09.2021
7.1.1 | Установка коммерческого прибора учета | 2021 | 0.23 | 1 | - | 2 | 11.5681 | 25-300/21-02 от 15.11.2021
7.1.1 | Установка коммерческого прибора учета | 2021 | 0.23 | 1 | - | 5 | 11.4422 | 25-295/21-02 от 02.09.2021
7.1.1 | Установка коммерческого прибора учета | 2021 | 0.23 | 1 | - | 2 | 11.0282 | 25-293/21-02 от 06.08.2021
7.1.1 | Установка коммерческого прибора учета | 2021 | 0.23 | 1 | - | 5 | 11.4822 | 25-292/21-02 от 03.09.2021
7.1.1 | Установка коммерческого прибора учета | 2021 | 0.23 | 1 | - | 2.5 | 11.5186 | 25-291/21-02 от 07.12.2021
7.1.1 | Установка коммерческого прибора учета | 2021 | 0.23 | 1 | - | 1 | 11.1785 | 25-290/21-02 от 08.12.2021
7.1.1 | Установка коммерческого прибора учета | 2021 | 0.23 | 1 | - | 5 | 11.9326 | 25-287/21-02 от 25.11.2021
7.1.1 | Установка коммерческого прибора учета | 2021 | 0.23 | 1 | - | 5 | 11.5653 | 25-288/21-02 от 23.12.2021
7.1.1 | Установка коммерческого прибора учета | 2021 | 0.23 | 1 | - | 2 | 11.4211 | 25-283/21-02 от 18.08.2021
7.1.1 | Установка коммерческого прибора учета | 2021 | 0.23 | 1 | - | 5 | 11.3423 | 25-282/21-02 от 26.08.2021
7.1.1 | Установка коммерческого прибора учета | 2021 | 0.23 | 1 | - | 2 | 11.472 | 25-281/21-02 от 27.08.2021
7.1.1 | Установка коммерческого прибора учета | 2021 | 0.23 | 1 | - | 1 | 11.675 | 25-277/21-02 от 12.11.2021
7.1.1 | Установка коммерческого прибора учета | 2021 | 0.23 | 1 | - | 3 | 11.5684 | 25-274/21-02 от 23.12.2021
7.1.1 | Установка коммерческого прибора учета | 2021 | 0.23 | 1 | - | 3 | 12.163 | 25-271/21-02 от 11.11.2021
7.1.1 | Установка коммерческого прибора учета | 2021 | 0.23 | 1 | - | 5 | 11.2829 | 25-275/21-02 от 27.08.2021
7.1.1 | Установка коммерческого прибора учета | 2021 | 0.23 | 1 | - | 5 | 11.2592 | 25-269/21-02 от 23.08.2021
7.1.1 | Установка коммерческого прибора учета | 2021 | 0.23 | 1 | - | 1 | 11.2253 | 25-268/21-02 от 24.08.2021
7.1.1 | Установка коммерческого прибора учета | 2021 | 0.23 | 1 | - | 10 | 10.7599 | 25-267/21-02 от 20.08.2021
7.1.1 | Установка коммерческого прибора учета | 2021 | 0.23 | 1 | - | 2 | 10.9319 | 25-266/21-02 от 25.08.2021
7.1.1 | Установка коммерческого прибора учета | 2021 | 0.23 | 1 | - | 2 | 5.5519 | 25-264/21-02 от 20.08.2021
7.1.1 | Установка коммерческого прибора учета | 2021 | 0.23 | 1 | - | 5 | 11.5495 | 25-262/21-02 от 01.11.2021
7.1.1 | Установка коммерческого прибора учета | 2021 | 0.23 | 1 | - | 5 | 14.9621 | 25-261/21-02 от 30.11.2021
7.1.1 | Установка коммерческого прибора учета | 2021 | 0.23 | 1 | - | 5 | 11.5902 | 25-260/21-02 от 01.11.2021
7.1.1 | Установка коммерческого прибора учета | 2021 | 0.23 | 1 | - | 2 | 11.9902 | 25-259/21-02 от 16.08.2021
7.1.1 | Установка коммерческого прибора учета | 2021 | 0.23 | 1 | - | 5 | 11.5235 | 25-258/21-02 от 01.11.2021
7.1.1 | Установка коммерческого прибора учета | 2021 | 0.23 | 1 | - | 5 | 10.9454 | 25-257/21-02 от 09.08.2021
7.1.1 | Установка коммерческого прибора учета | 2021 | 0.23 | 1 | - | 5 | 11.808 | 25-256/21-02 от 02.11.2021
7.1.1 | Установка коммерческого прибора учета | 2021 | 0.23 | 1 | - | 3 | 11.0596 | 25-255/21-02 от 16.08.2021
7.1.1 | Установка коммерческого прибора учета | 2021 | 0.23 | 1 | - | 3 | 11.2839 | 25-254/21-02 от 03.09.2021
7.1.1 | Установка коммерческого прибора учета | 2021 | 0.23 | 1 | - | 3 | 10.9221 | 25-251/21-02 от 10.08.2021
7.1.1 | Установка коммерческого прибора учета | 2021 | 0.23 | 1 | - | 5 | 11.8225 | 25-250/21-02 от 02.11.2021
7.1.1 | Установка коммерческого прибора учета | 2021 | 0.23 | 1 | - | 5 | 11.7271 | 25-242/21-02 от 01.11.2021
7.1.1 | Установка коммерческого прибора учета | 2021 | 0.23 | 1 | - | 3 | 15.6557 | 25-240/21-02 от 22.07.2021
7.1.1 | Установка коммерческого прибора учета | 2021 | 0.23 | 1 | - | 3 | 12.3436 | 25-238/21-02 от 10.08.2021
7.1.1 | Установка коммерческого прибора учета | 2021 | 0.23 | 1 | - | 5 | 11.6177 | 25-237/21-02 от 27.10.2021
7.1.1 | Установка коммерческого прибора учета | 2021 | 0.23 | 1 | - | 2 | 11.234 | 25-235/21-02 от 09.08.2021
7.1.1 | Установка коммерческого прибора учета | 2021 | 0.23 | 1 | - | 3 | 10.9549 | 25-233/21-02 от 10.08.2021
7.1.1 | Установка коммерческого прибора учета | 2021 | 0.23 | 1 | - | 3 | 11.3383 | 25-232/21-02 от 10.08.2021
7.1.1 | Установка коммерческого прибора учета | 2021 | 0.23 | 1 | - | 3 | 12.0289 | 25-231/21-02 от 02.11.2021
7.1.1 | Установка коммерческого прибора учета | 2021 | 0.23 | 1 | - | 4 | 11.023 | 25-229/21-02 от 06.08.2021
7.1.1 | Установка коммерческого прибора учета | 2021 | 0.23 | 1 | - | 10 | 11.0564 | 25-227/21-02 от 06.08.2021
7.1.1 | Установка коммерческого прибора учета | 2021 | 0.23 | 1 | - | 3 | 11.1829 | 25-226/21-02 от 06.08.2021
7.1.1 | Установка коммерческого прибора учета | 2021 | 0.23 | 1 | - | 5 | 11.6328 | 25-224/21-02 от 27.10.2021
7.1.1 | Установка коммерческого прибора учета | 2021 | 0.23 | 1 | - | 3 | 11.6656 | 25-220/21-02 от 26.10.2021
7.1.1 | Установка коммерческого прибора учета | 2021 | 0.23 | 1 | - | 7 | 11.0367 | 25-219/21-02 от 02.08.2021
7.1.1 | Установка коммерческого прибора учета | 2021 | 0.23 | 1 | - | 4 | 10.7908 | 25-218/21-02 от 29.07.2021
7.1.1 | Установка коммерческого прибора учета | 2021 | 0.23 | 1 | - | 10 | 11.0009 | 25-216/21-02 от 29.07.2021
7.1.1 | Установка коммерческого прибора учета | 2021 | 0.23 | 1 | - | 4 | 15.1767 | 25-213/21-02 от 22.07.2021
7.1.1 | Установка коммерческого прибора учета | 2021 | 0.23 | 1 | - | 3 | 12.0273 | 25-212/21-02 от 01.11.2021
7.1.1 | Установка коммерческого прибора учета | 2021 | 0.23 | 1 | - | 3 | 10.8168 | 25-209/21-02 от 29.07.2021
7.1.1 | Установка коммерческого прибора учета | 2021 | 0.23 | 1 | - | 3 | 10.9676 | 25-208/21-02 от 28.07.2021
7.1.1 | Установка коммерческого прибора учета | 2021 | 0.23 | 1 | - | 7 | 16.2579 | 25-207/21-02 от 28.10.2021
7.1.1 | Установка коммерческого прибора учета | 2021 | 0.23 | 1 | - | 5 | 11.6473 | 25-201/21-02 от 07.10.2021
7.1.1 | Установка коммерческого прибора учета | 2021 | 0.23 | 1 | - | 5 | 11.06 | 25-199/21-02 от 28.07.2021
7.1.1 | Установка коммерческого прибора учета | 2021 | 0.23 | 1 | - | 3 | 10.7076 | 25-197/21-02 от 02.07.2021
7.1.1 | Установка коммерческого прибора учета | 2021 | 0.23 | 1 | - | 5 | 16.9653 | 25-196/21-02 от 28.07.2021
7.1.1 | Установка коммерческого прибора учета | 2021 | 0.23 | 1 | - | 5 | 10.9865 | 25-194/21-02 от 01.07.2021
7.1.1 | Установка коммерческого прибора учета | 2021 | 0.23 | 1 | - | 3 | 11.662 | 25-193/21-02 от 20.10.2021
7.1.1 | Установка коммерческого прибора учета | 2021 | 0.23 | 1 | - | 6 | 11.0813 | 25-192/21-02 от 20.07.2021
7.1.1 | Установка коммерческого прибора учета | 2021 | 0.23 | 1 | - | 5 | 11.1234 | 25-189/21-02 от 16.07.2021
7.1.1 | Установка коммерческого прибора учета | 2021 | 0.23 | 1 | - | 3 | 11.1728 | 25-185/21-02 от 30.06.2021
7.1.1 | Установка коммерческого прибора учета | 2021 | 0.23 | 1 | - | 2 | 15.3825 | 25-181/21-02 от 20.07.2021
7.1.1 | Установка коммерческого прибора учета | 2021 | 0.23 | 1 | - | 6 | 11.7923 | 25-180/21-02 от 21.07.2021
7.1.1 | Установка коммерческого прибора учета | 2021 | 0.23 | 1 | - | 7 | 11.5181 | 25-178/21-02 от 09.07.2021
7.1.1 | Установка коммерческого прибора учета | 2021 | 0.23 | 1 | - | 3 | 10.8594 | 25-177/21-02 от 15.07.2021
7.1.1 | Установка коммерческого прибора учета | 2021 | 0.23 | 1 | - | 7 | 11.7452 | 25-176/21-02 от 19.07.2021
7.1.1 | Установка коммерческого прибора учета | 2021 | 0.23 | 1 | - | 5 | 11.2377 | 25-175/21-02 от 19.07.2021
7.1.1 | Установка коммерческого прибора учета | 2021 | 0.23 | 1 | - | 5 | 11.1235 | 25-171/21-02 от 14.07.2021
7.1.1 | Установка коммерческого прибора учета | 2021 | 0.23 | 1 | - | 7 | 11.8032 | 25-170/21-02 от 05.10.2021
7.1.1 | Установка коммерческого прибора учета | 2021 | 0.23 | 1 | - | 3 | 16.0297 | 25-166/21-02 от 20.07.2021
7.1.1 | Установка коммерческого прибора учета | 2021 | 0.23 | 1 | - | 15 | 15.5904 | 25-191/21-02 от 21.07.2021
7.1.1 | Установка коммерческого прибора учета | 2021 | 0.23 | 1 | - | 3 | 15.6638 | 25-162/21-02 от 01.09.2021
7.1.1 | Установка коммерческого прибора учета | 2021 | 0.23 | 1 | - | 7 | 11.4923 | 25-161/21-02 от 07.07.2021
7.1.1 | Установка коммерческого прибора учета | 2021 | 0.23 | 1 | - | 2 | 11.2587 | 25-160/21-02 от 27.09.2021
7.1.1 | Установка коммерческого прибора учета | 2021 | 0.23 | 1 | - | 5 | 11.1856 | 25-159/21-02 от 30.06.2021
7.1.1 | Установка коммерческого прибора учета | 2021 | 0.23 | 1 | - | 2 | 11.5442 | 25-158/21-02 от 21.09.2021
7.1.1 | Установка коммерческого прибора учета | 2021 | 0.23 | 1 | - | 3 | 15.6666 | 25-156/21-02 от 01.09.2021
7.1.1 | Установка коммерческого прибора учета | 2021 | 0.23 | 1 | - | 2 | 11.1088 | 25-155/21-02 от 02.07.2021
7.1.1 | Установка коммерческого прибора учета | 2021 | 0.23 | 1 | - | 3 | 10.6181 | 25-154/21-02 от 28.06.2021
7.1.1 | Установка коммерческого прибора учета | 2021 | 0.23 | 1 | - | 3 | 11.4346 | 25-152/21-02 от 17.09.2021
7.1.1 | Установка коммерческого прибора учета | 2021 | 0.23 | 1 | - | 3 | 11.415 | 25-151/21-02 от 16.09.2021
7.1.1 | Установка коммерческого прибора учета | 2021 | 0.23 | 1 | - | 5 | 11.3885 | 25-150/21-02 от 16.09.2021
7.1.1 | Установка коммерческого прибора учета | 2021 | 0.23 | 1 | - | 4 | 12.1757 | 25-149/21-02 от 13.09.2021
7.1.1 | Установка коммерческого прибора учета | 2021 | 0.23 | 1 | - | 5 | 10.7992 | 25-148/21-02 от 16.06.2021
7.1.1 | Установка коммерческого прибора учета | 2021 | 0.23 | 1 | - | 7 | 11.3099 | 25-145/21-02 от 02.09.2021
7.1.1 | Установка коммерческого прибора учета | 2021 | 0.23 | 1 | - | 2 | 12.1052 | 25-141/21-02 от 09.09.2021
7.1.1 | Установка коммерческого прибора учета | 2021 | 0.23 | 1 | - | 5 | 14.0967 | 25-137/21-02 от 25.06.2021
7.1.1 | Установка коммерческого прибора учета | 2021 | 0.23 | 1 | - | 3 | 10.9853 | 25-135/21-02 от 25.08.2021
7.1.1 | Установка коммерческого прибора учета | 2021 | 0.23 | 1 | - | 2 | 11.3349 | 25-134/21-02 от 13.09.2021
7.1.1 | Установка коммерческого прибора учета | 2021 | 0.23 | 1 | - | 3 | 11.2303 | 25-133/21-02 от 24.08.2021
7.1.1 | Установка коммерческого прибора учета | 2021 | 0.23 | 1 | - | 3 | 15.5871 | 25-132/21-02 от 01.09.2021
7.1.1 | Установка коммерческого прибора учета | 2021 | 0.23 | 1 | - | 5 | 11.2449 | 25-138/21-02 от 31.08.2021
7.1.1 | Установка коммерческого прибора учета | 2021 | 0.23 | 1 | - | 5 | 11.049 | 25-130/21-02 от 28.07.2021
7.1.1 | Установка коммерческого прибора учета | 2021 | 0.23 | 1 | - | 5 | 10.9899 | 25-127/21-02 от 27.08.2021
7.1.1 | Установка коммерческого прибора учета | 2021 | 0.23 | 1 | - | 5 | 11.0907 | 25-126/21-02 от 27.08.2021
7.1.1 | Установка коммерческого прибора учета | 2021 | 0.23 | 1 | - | 5 | 15.5575 | 25-124/21-02 от 01.09.2021
7.1.1 | Установка коммерческого прибора учета | 2021 | 0.23 | 1 | - | 3 | 11.3499 | 25-122/21-02 от 27.08.2021
7.1.1 | Установка коммерческого прибора учета | 2021 | 0.23 | 1 | - | 5 | 10.9645 | 25-120/21-02 от 24.08.2021
7.1.1 | Установка коммерческого прибора учета | 2021 | 0.23 | 1 | - | 3 | 11.0971 | 25-119/21-02 от 24.08.2021
7.1.1 | Установка коммерческого прибора учета | 2021 | 0.23 | 1 | - | 3 | 11.0185 | 25-118/21-02 от 20.08.2021
7.1.1 | Установка коммерческого прибора учета | 2021 | 0.23 | 1 | - | 7 | 11.1695 | 25-116/21-02 от 06.07.2021
7.1.1 | Установка коммерческого прибора учета | 2021 | 0.23 | 1 | - | 7 | 5.7044 | 25-115/21-02 от 02.07.2021
7.1.1 | Установка коммерческого прибора учета | 2021 | 0.23 | 1 | - | 5 | 11.3524 | 25-111/21-02 от 17.08.2021
7.1.1 | Установка коммерческого прибора учета | 2021 | 0.23 | 1 | - | 3 | 11.0596 | 25-108/21-02 от 18.08.2021
7.1.1 | Установка коммерческого прибора учета | 2021 | 0.23 | 1 | - | 3 | 5.2042 | 25-107/21-02 от 28.09.2021
7.1.1 | Установка коммерческого прибора учета | 2021 | 0.23 | 1 | - | 2 | 11.3876 | 25-106/21-02 от 18.08.2021
7.1.1 | Установка коммерческого прибора учета | 2021 | 0.23 | 1 | - | 3 | 11.043 | 25-105/21-02 от 18.08.2021
7.1.1 | Установка коммерческого прибора учета | 2021 | 0.23 | 1 | - | 8 | 14.9413 | 25-104/21-02 от 23.07.2021
7.1.1 | Установка коммерческого прибора учета | 2021 | 0.23 | 1 | - | 3 | 10.1309 | 25-103/21-02 от 24.05.2021
7.1.1 | Установка коммерческого прибора учета | 2021 | 0.23 | 1 | - | 5 | 11.1251 | 25-102/21-02 от 24.08.2021
7.1.1 | Установка коммерческого прибора учета | 2021 | 0.23 | 1 | - | 3 | 11.2953 | 25-100/21-02 от 11.08.2021
7.1.1 | Установка коммерческого прибора учета | 2021 | 0.23 | 1 | - | 2 | 11.611 | 25-99/21-02 от 11.08.2021
7.1.1 | Установка коммерческого прибора учета | 2021 | 0.23 | 1 | - | 5 | 12.6019 | 25-98/21-02 от 13.08.2021
7.1.1 | Установка коммерческого прибора учета | 2021 | 0.23 | 1 | - | 3 | 11.2488 | 25-96/21-02 от 10.08.2021
7.1.1 | Установка коммерческого прибора учета | 2021 | 0.23 | 1 | - | 3 | 11.3137 | 25-95/21-02 от 11.08.2021
7.1.1 | Установка коммерческого прибора учета | 2021 | 0.23 | 1 | - | 7 | 11.0074 | 25-92/21-02 от 06.08.2021
7.1.1 | Установка коммерческого прибора учета | 2021 | 0.23 | 1 | - | 3 | 15.2224 | 25-89/21-02 от 22.07.2021
7.1.1 | Установка коммерческого прибора учета | 2021 | 0.23 | 1 | - | 3 | 11.6238 | 25-88/21-02 от 10.08.2021
7.1.1 | Установка коммерческого прибора учета | 2021 | 0.23 | 1 | - | 2 | 11.0153 | 25-86/21-02 от 30.07.2021
7.1.1 | Установка коммерческого прибора учета | 2021 | 0.23 | 1 | - | 6 | 11.1334 | 25-68/21-02 от 02.08.2021
7.1.1 | Установка коммерческого прибора учета | 2021 | 0.23 | 1 | - | 2 | 11.2904 | 25-82/21-02 от 10.08.2021
7.1.1 | Установка коммерческого прибора учета | 2021 | 0.23 | 1 | - | 3 | 15.4114 | 25-81/21-02 от 27.07.2021
7.1.1 | Установка коммерческого прибора учета | 2021 | 0.23 | 1 | - | 2 | 11.6977 | 25-79/21-02 от 30.07.2021
7.1.1 | Установка коммерческого прибора учета | 2021 | 0.23 | 1 | - | 2 | 11.1035 | 25-65/21-02 от 22.07.2021
7.1.1 | Установка коммерческого прибора учета | 2021 | 0.23 | 1 | - | 4 | 11.1856 | 25-60/21-02 от 30.06.2021
7.1.1 | Установка коммерческого прибора учета | 2021 | 0.23 | 1 | - | 3 | 17.5873 | 25-56/21-02 от 21.07.2021
7.1.1 | Установка коммерческого прибора учета | 2021 | 0.23 | 1 | - | 5 | 11.1174 | 25-75/21-02 от 02.07.2021
7.1.1 | Установка коммерческого прибора учета | 2021 | 0.23 | 1 | - | 7 | 11.4599 | 25-66/21-02 от 02.08.2021
7.1.1 | Установка коммерческого прибора учета | 2021 | 0.23 | 1 | - | 1 | 10.9838 | 25-61/21-02 от 02.07.2021
7.1.1 | Установка коммерческого прибора учета | 2021 | 0.23 | 1 | - | 5 | 11.0781 | 25-58/21-02 от 16.07.2021
7.1.1 | Установка коммерческого прибора учета | 2021 | 0.23 | 1 | - | 3 | 10.9467 | 25-59/21-02 от 01.07.2021
7.1.1 | Установка коммерческого прибора учета | 2021 | 0.23 | 1 | - | 7 | 11.0847 | 25-51/21-02 от 16.07.2021
7.1.1 | Установка коммерческого прибора учета | 2021 | 0.23 | 1 | - | 4 | 11.049 | 25-63/21-02 от 23.07.2021
7.1.1 | Установка коммерческого прибора учета | 2021 | 0.23 | 1 | - | 5 | 11.0744 | 25-64/21-02 от 23.07.2021
7.1.1 | Установка коммерческого прибора учета | 2021 | 0.23 | 1 | - | 5 | 11.0178 | 25-52/21-02 от 14.07.2021
7.1.1 | Установка коммерческого прибора учета | 2021 | 0.23 | 1 | - | 2 | 10.886 | 25-62/21-02 от 26.07.2021
7.1.1 | Установка коммерческого прибора учета | 2021 | 0.23 | 1 | - | 7 | 3.1274 | 25-54/21-02 от 06.04.2021
7.1.1 | Установка коммерческого прибора учета | 2021 | 0.23 | 1 | - | 5 | 12.1861 | 25-55/21-02 от 20.07.2021
7.1.1 | Установка коммерческого прибора учета | 2021 | 0.23 | 1 | - | 3 | 11.0907 | 25-50/21-02 от 16.07.2021
7.1.1 | Установка коммерческого прибора учета | 2021 | 0.23 | 1 | - | 3 | 10.9652 | 25-49/21-02 от 14.07.2021
7.1.1 | Установка коммерческого прибора учета | 2021 | 0.23 | 1 | - | 3 | 11.3662 | 25-48/21-02 от 01.07.2021
7.1.1 | Установка коммерческого прибора учета | 2021 | 0.23 | 1 | - | 5 | 11.2027 | 25-47/21-02 от 14.05.2021
7.1.1 | Установка коммерческого прибора учета | 2021 | 0.23 | 1 | - | 2 | 10.8704 | 25-44/21-02 от 30.06.2021
7.1.1 | Установка коммерческого прибора учета | 2021 | 0.23 | 1 | - | 3 | 10.8621 | 25-46/21-02 от 21.06.2021
7.1.1 | Установка коммерческого прибора учета | 2021 | 0.23 | 1 | - | 2 | 10.9105 | 25-40/21-02 от 30.06.2021
7.1.1 | Установка коммерческого прибора учета | 2021 | 0.23 | 1 | - | 2 | 10.8128 | 25-39/21-02 от 16.06.2021
7.1.1 | Установка коммерческого прибора учета | 2021 | 0.23 | 1 | - | 3 | 10.8601 | 25-38/21-02 от 21.06.2021
7.1.1 | Установка коммерческого прибора учета | 2021 | 0.23 | 1 | - | 3 | 10.9253 | 25-37/21-02 от 08.06.2021
7.1.1 | Установка коммерческого прибора учета | 2021 | 0.23 | 1 | - | 3 | 10.9781 | 25-36/21-02 от 15.06.2021
7.1.1 | Установка коммерческого прибора учета | 2021 | 0.23 | 1 | - | 3 | 10.6118 | 25-35/21-02 от 25.06.2021
7.1.1 | Установка коммерческого прибора учета | 2021 | 0.23 | 1 | - | 2 | 11.2996 | 25-33/21-02 от 07.06.2021
7.1.1 | Установка коммерческого прибора учета | 2021 | 0.23 | 1 | - | 2 | 10.7889 | 25-34/21-02 от 02.06.2021
7.1.1 | Установка коммерческого прибора учета | 2021 | 0.23 | 1 | - | 7 | 11.8854 | 25-32/21-02 от 24.06.2021
7.1.1 | Установка коммерческого прибора учета | 2021 | 0.23 | 1 | - | 3 | 10.8366 | 25-27/21-02 от 08.06.2021
7.1.1 | Установка коммерческого прибора учета | 2021 | 0.23 | 1 | - | 7 | 11.4528 | 25-29/21-02 от 11.06.2021
7.1.1 | Установка коммерческого прибора учета | 2021 | 0.23 | 1 | - | 3 | 10.9708 | 25-22/21-02 от 09.06.2021
7.1.1 | Установка коммерческого прибора учета | 2021 | 0.23 | 1 | - | 3 | 10.4807 | 25-24/21-02 от 04.05.2021
7.1.1 | Установка коммерческого прибора учета | 2021 | 0.23 | 1 | - | 3 | 11.5242 | 25-26/21-02 от 15.06.2021
7.1.1 | Установка коммерческого прибора учета | 2021 | 0.23 | 1 | - | 3 | 10.8343 | 25-25/21-02 от 15.06.2021
7.1.1 | Установка коммерческого прибора учета | 2021 | 0.23 | 1 | - | 5 | 11.2988 | 25-23/21-02 от 07.06.2021
7.1.1 | Установка коммерческого прибора учета | 2021 | 0.23 | 1 | - | 3 | 11.079 | 25-21/21-02 от 03.06.2021
7.1.1 | Установка коммерческого прибора учета | 2021 | 0.23 | 1 | - | 3 | 10.9781 | 25-20/21-02 от 15.06.2021
7.1.1 | Установка коммерческого прибора учета | 2021 | 0.23 | 1 | - | 5 | 10.9049 | 25-16/21-02 от 26.05.2021
7.1.1 | Установка коммерческого прибора учета | 2021 | 0.23 | 1 | - | 3 | 11.292 | 25-15/21-02 от 24.05.2021
7.1.1 | Установка коммерческого прибора учета | 2021 | 0.23 | 1 | - | 3 | 11.026 | 25-14/21-02 от 31.05.2021
7.1.1 | Установка коммерческого прибора учета | 2021 | 0.23 | 1 | - | 4 | 22.3057 | 25-12/21-02 от 21.05.2021
7.1.1 | Установка коммерческого прибора учета | 2021 | 0.23 | 1 | - | 5 | 10.9262 | 25-11/21-02 от 25.05.2021
7.1.1 | Установка коммерческого прибора учета | 2021 | 0.23 | 1 | - | 4 | 10.8822 | 25-9/21-02 от 12.04.2021
7.1.1 | Установка коммерческого прибора учета | 2021 | 0.23 | 1 | - | 2 | 10.5215 | 25-6/21-02 от 05.05.2021
7.1.1 | Установка коммерческого прибора учета | 2021 | 0.23 | 1 | - | 3 | 11.3899 | 25-8/21-02 от 25.05.2021
7.1.1 | Установка коммерческого прибора учета | 2021 | 0.23 | 1 | - | 4 | 10.7317 | 25-7/21-02 от 04.05.2021
7.1.1 | Установка коммерческого прибора учета | 2021 | 0.23 | 1 | - | 5 | 11.6914 | 25-4/21-02 от 18.05.2021
7.1.1 | Установка коммерческого прибора учета | 2021 | 0.23 | 1 | - | 3 | 22.8285 | 25-3/21-02 от 07.05.2021
7.1.1 | Установка коммерческого прибора учета | 2021 | 0.23 | 1 | - | 5 | 9.7579 | 25-1/21-02 от 29.04.2021
7.1.1 | Установка коммерческого прибора учета | 2021 | 0.23 | 1 | - | 5 | 11.4245 | 25-485/20-02 от 01.04.2021
7.1.1 | Установка коммерческого прибора учета | 2021 | 0.23 | 1 | - | 5 | 10.8688 | 25-484/20-02 от 12.04.2021
7.1.1 | Установка коммерческого прибора учета | 2021 | 0.23 | 1 | - | 5 | 10.5724 | 25-480/20-02 от 11.03.2021
7.1.1 | Установка коммерческого прибора учета | 2021 | 0.23 | 1 | - | 3 | 11.0769 | 25-482/20-02 от 05.03.2021
7.1.1 | Установка коммерческого прибора учета | 2021 | 0.23 | 1 | - | 2 | 10.9902 | 25-479/20-02 от 13.04.2021
7.1.1 | Установка коммерческого прибора учета | 2021 | 0.23 | 1 | - | 5 | 11.1411 | 25-475/20-02 от 11.03.2021
7.1.1 | Установка коммерческого прибора учета | 2021 | 0.23 | 1 | - | 8 | 10.7273 | 25-478/20-02 от 10.03.2021
7.1.1 | Установка коммерческого прибора учета | 2021 | 0.23 | 1 | - | 5 | 11.1855 | 25-476/20-02 от 17.03.2021
7.1.1 | Установка коммерческого прибора учета | 2021 | 0.23 | 1 | - | 4 | 11.8404 | 25-473/20-02 от 11.03.2021
7.1.1 | Установка коммерческого прибора учета | 2021 | 0.23 | 1 | - | 3 | 11.3384 | 25-472/20-02 от 11.03.2021
7.1.1 | Установка коммерческого прибора учета | 2021 | 0.23 | 1 | - | 3 | 10.498 | 25-471/20-02 от 11.03.2021
7.1.1 | Установка коммерческого прибора учета | 2021 | 0.23 | 1 | - | 5 | 11.3598 | 25-468/20-02 от 19.03.2021
7.1.1 | Установка коммерческого прибора учета | 2021 | 0.23 | 1 | - | 4 | 10.4968 | 25-467/20-02 от 11.03.2021
7.1.1 | Установка коммерческого прибора учета | 2021 | 0.23 | 1 | - | 8 | 11.5925 | 25-470/20-02 от 12.03.2021
7.1.1 | Установка коммерческого прибора учета | 2021 | 0.23 | 1 | - | 7 | 11.0351 | 25-466/20-02 от 10.02.2021
7.1.1 | Установка коммерческого прибора учета | 2021 | 0.23 | 1 | - | 2 | 10.4154 | 25-465/20-02 от 10.03.2021
7.1.1 | Установка коммерческого прибора учета | 2021 | 0.23 | 1 | - | 4 | 11.4391 | 25-464/20-02 от 11.03.2021
7.1.1 | Установка коммерческого прибора учета | 2021 | 0.23 | 1 | - | 3 | 10.572 | 25-463/20-02 от 25.02.2021
7.1.1 | Установка коммерческого прибора учета | 2021 | 0.23 | 1 | - | 6 | 11.5481 | 25-461/20-02 от 02.03.2021
7.1.1 | Установка коммерческого прибора учета | 2021 | 0.23 | 1 | - | 5 | 10.7574 | 25-459/20-02 от 05.03.2021
7.1.1 | Установка коммерческого прибора учета | 2021 | 0.23 | 1 | - | 3 | 11.1584 | 25-460/20-02 от 04.03.2021
7.1.1 | Установка коммерческого прибора учета | 2021 | 0.23 | 1 | - | 4 | 11.178 | 25-458/20-02 от 25.02.2021
7.1.1 | Установка коммерческого прибора учета | 2021 | 0.23 | 1 | - | 5 | 12.2933 | 25-456/20-02 от 10.03.2021
7.1.1 | Установка коммерческого прибора учета | 2021 | 0.23 | 1 | - | 3 | 12.4093 | 25-455/20-02 от 02.03.2021
7.1.1 | Установка коммерческого прибора учета | 2021 | 0.23 | 1 | - | 7 | 10.8889 | 25-431/20-02 от 26.02.2021
7.1.1 | Установка коммерческого прибора учета | 2021 | 0.23 | 1 | - | 5 | 11.1795 | 25-437/20-02 от 04.03.2021
7.1.1 | Установка коммерческого прибора учета | 2021 | 0.23 | 1 | - | 2 | 12.4047 | 25-447/20-02 от 10.03.2021
7.1.1 | Установка коммерческого прибора учета | 2021 | 0.23 | 1 | - | 2 | 10.572 | 25-448/20-02 от 25.02.2021
7.1.1 | Установка коммерческого прибора учета | 2021 | 0.23 | 1 | - | 3 | 11.4607 | 25-442/20-02 от 04.03.2021
7.1.1 | Установка коммерческого прибора учета | 2021 | 0.23 | 1 | - | 2 | 10.9134 | 25-443/20-02 от 10.03.2021
7.1.1 | Установка коммерческого прибора учета | 2021 | 0.23 | 1 | - | 3 | 12.2398 | 25-423/20-02 от 10.03.2021
7.1.1 | Установка коммерческого прибора учета | 2021 | 0.23 | 1 | - | 5 | 10.2274 | 25-453/20-02 от 26.02.2021
7.1.1 | Установка коммерческого прибора учета | 2021 | 0.23 | 1 | - | 3 | 11.1803 | 25-440/20-02 от 26.02.2021
7.1.1 | Установка коммерческого прибора учета | 2021 | 0.23 | 1 | - | 3 | 11.3346 | 25-427/20-02 от 03.03.2021
7.1.1 | Установка коммерческого прибора учета | 2021 | 0.23 | 1 | - | 2 | 10.2347 | 25-433/20-02 от 03.03.2021
7.1.1 | Установка коммерческого прибора учета | 2021 | 0.23 | 1 | - | 3 | 11.1122 | 25-413/20-02 от 02.03.2021
7.1.1 | Установка коммерческого прибора учета | 2021 | 0.23 | 1 | - | 3 | 11.3209 | 25-434/20-02 от 04.03.2021
7.1.1 | Установка коммерческого прибора учета | 2021 | 0.23 | 1 | - | 2 | 11.4138 | 25-435/20-02 от 01.03.2021
7.1.1 | Установка коммерческого прибора учета | 2021 | 0.23 | 1 | - | 5 | 11.6434 | 25-432/20-02 от 15.02.2021
7.1.1 | Установка коммерческого прибора учета | 2021 | 0.23 | 1 | - | 3 | 11.3234 | 25-436/20-02 от 05.02.2021
7.1.1 | Установка коммерческого прибора учета | 2021 | 0.23 | 1 | - | 2 | 11.0205 | 25-419/20-02 от 01.03.2021
7.1.1 | Установка коммерческого прибора учета | 2021 | 0.23 | 1 | - | 2 | 11.1037 | 25-426/20-02 от 11.03.2021
7.1.1 | Установка коммерческого прибора учета | 2021 | 0.23 | 1 | - | 5 | 12.4288 | 25-438/20-02 от 19.03.2021
7.1.1 | Установка коммерческого прибора учета | 2021 | 0.23 | 1 | - | 2 | 11.5071 | 25-424/20-02 от 09.02.2021
7.1.1 | Установка коммерческого прибора учета | 2021 | 0.23 | 1 | - | 2 | 10.7977 | 25-420/20-02 от 04.03.2021
7.1.1 | Установка коммерческого прибора учета | 2021 | 0.23 | 1 | - | 3 | 11.2662 | 25-421/20-02 от 04.03.2021
7.1.1 | Установка коммерческого прибора учета | 2021 | 0.23 | 1 | - | 2 | 12.4026 | 25-417/20-02 от 26.02.2021
7.1.1 | Установка коммерческого прибора учета | 2021 | 0.23 | 1 | - | 3 | 11.2469 | 25-416/20-02 от 19.02.2021
7.1.1 | Установка коммерческого прибора учета | 2021 | 0.23 | 1 | - | 2 | 11.4901 | 25-415/20-02 от 09.02.2021
7.1.1 | Установка коммерческого прибора учета | 2021 | 0.23 | 1 | - | 2 | 12.1038 | 25-414/20-02 от 09.03.2021
7.1.1 | Установка коммерческого прибора учета | 2021 | 0.23 | 1 | - | 2 | 12.31 | 25-412/20-02 от 10.03.2021
7.1.1 | Установка коммерческого прибора учета | 2021 | 0.23 | 1 | - | 2 | 10.6371 | 25-411/20-02 от 11.03.2021
7.1.1 | Установка коммерческого прибора учета | 2021 | 0.23 | 1 | - | 2 | 10.716 | 25-410/20-02 от 04.02.2021
7.1.1 | Установка коммерческого прибора учета | 2021 | 0.23 | 1 | - | 2 | 11.8526 | 25-409/20-02 от 18.01.2021
7.1.1 | Установка коммерческого прибора учета | 2021 | 0.23 | 1 | - | 5 | 10.773 | 25-402/20-02 от 28.01.2021
7.1.1 | Установка коммерческого прибора учета | 2021 | 0.23 | 1 | - | 5 | 11.1391 | 25-401/20-02 от 19.02.2021
7.1.1 | Установка коммерческого прибора учета | 2021 | 0.23 | 1 | - | 15 | 11.7245 | 25-403/20-02 от 04.02.2021
7.1.1 | Установка коммерческого прибора учета | 2021 | 0.23 | 1 | - | 2 | 11.22 | 25-395/20-02 от 01.03.2021
7.1.1 | Установка коммерческого прибора учета | 2021 | 0.23 | 1 | - | 3 | 11.1291 | 25-400/20-02 от 01.02.2021
7.1.1 | Установка коммерческого прибора учета | 2021 | 0.23 | 1 | - | 2 | 11.3103 | 25-398/20-02 от 04.03.2021
7.1.1 | Установка коммерческого прибора учета | 2021 | 0.23 | 1 | - | 5 | 10.9064 | 25-397/20-02 от 14.01.2021
7.1.1 | Установка коммерческого прибора учета | 2021 | 0.23 | 1 | - | 2 | 11.3368 | 25-394/20-02 от 17.02.2021
7.1.1 | Установка коммерческого прибора учета | 2021 | 0.23 | 1 | - | 5 | 10.6768 | 25-396/20-02 от 26.02.2021
7.1.1 | Установка коммерческого прибора учета | 2021 | 0.23 | 1 | - | 2 | 11.0374 | 25-388/20-02 от 10.03.2021
7.1.1 | Установка коммерческого прибора учета | 2021 | 0.23 | 1 | - | 2 | 12.3782 | 25-389/20-02 от 29.01.2021
7.1.1 | Установка коммерческого прибора учета | 2021 | 0.23 | 1 | - | 5 | 10.8812 | 25-377/20-02 от 04.02.2021
7.1.1 | Установка коммерческого прибора учета | 2021 | 0.23 | 1 | - | 3 | 9.8904 | 25-387/20-02 от 24.02.2021
7.1.1 | Установка коммерческого прибора учета | 2021 | 0.23 | 1 | - | 7 | 11.0462 | 25-386/20-02 от 08.02.2021
7.1.1 | Установка коммерческого прибора учета | 2021 | 0.23 | 1 | - | 2 | 11.22 | 25-384/20-02 от 08.02.2021
7.1.1 | Установка коммерческого прибора учета | 2021 | 0.23 | 1 | - | 5 | 10.7424 | 25-383/20-02 от 20.02.2021
7.1.1 | Установка коммерческого прибора учета | 2021 | 0.23 | 1 | - | 2 | 13.4814 | 25-382/20-02 от 09.03.2021
7.1.1 | Установка коммерческого прибора учета | 2021 | 0.23 | 1 | - | 3 | 11.196 | 25-376/20-02 от 25.02.2021
7.1.1 | Установка коммерческого прибора учета | 2021 | 0.23 | 1 | - | 5 | 10.6728 | 25-378/20-02 от 04.02.2021
7.1.1 | Установка коммерческого прибора учета | 2021 | 0.23 | 1 | - | 3 | 11.8134 | 25-375/20-02 от 29.01.2021
7.1.1 | Установка коммерческого прибора учета | 2021 | 0.23 | 1 | - | 3 | 11.1789 | 25-373/20-02 от 28.01.2021
7.1.1 | Установка коммерческого прибора учета | 2021 | 0.23 | 1 | - | 2 | 11.5283 | 25-371/20-02 от 29.01.2021
7.1.1 | Установка коммерческого прибора учета | 2021 | 0.23 | 1 | - | 3 | 11.0726 | 25-374/20-02 от 03.02.2021
7.1.1 | Установка коммерческого прибора учета | 2021 | 0.23 | 1 | - | 5 | 12.1038 | 25-372/20-02 от 09.03.2021
7.1.1 | Установка коммерческого прибора учета | 2021 | 0.23 | 1 | - | 2 | 11.5172 | 25-364/20-02 от 11.03.2021
7.1.1 | Установка коммерческого прибора учета | 2021 | 0.23 | 1 | - | 3 | 10.8104 | 25-363/20-02 от 27.01.2021
7.1.1 | Установка коммерческого прибора учета | 2021 | 0.23 | 1 | - | 3 | 10.7084 | 25-360/20-02 от 02.02.2021
7.1.1 | Установка коммерческого прибора учета | 2021 | 0.23 | 1 | - | 3 | 10.8851 | 25-361/20-02 от 03.02.2021
7.1.1 | Установка коммерческого прибора учета | 2021 | 0.23 | 1 | - | 2 | 0.93569 | 25-359/20-02 от 04.02.2021
7.1.1 | Установка коммерческого прибора учета | 2021 | 0.23 | 1 | - | 5 | 10.6132 | 25-349/20-02 от 02.02.2021
7.1.1 | Установка коммерческого прибора учета | 2021 | 0.23 | 1 | - | 2 | 10.9313 | 25-358/20-02 от 28.01.2021
7.1.1 | Установка коммерческого прибора учета | 2021 | 0.23 | 1 | - | 3 | 10.9297 | 25-357/20-02 от 17.02.2021
7.1.1 | Установка коммерческого прибора учета | 2021 | 0.23 | 1 | - | 3 | 10.5861 | 25-355/20-02 от 03.02.2021
7.1.1 | Установка коммерческого прибора учета | 2021 | 0.23 | 1 | - | 3 | 10.7815 | 25-354/20-02 от 28.01.2021
7.1.1 | Установка коммерческого прибора учета | 2021 | 0.23 | 1 | - | 3 | 9.9796 | 25-351/20-02 от 29.01.2021
7.1.1 | Установка коммерческого прибора учета | 2021 | 0.23 | 1 | - | 2 | 11.4217 | 25-352/20-02 от 29.01.2021
7.1.1 | Установка коммерческого прибора учета | 2021 | 0.23 | 1 | - | 10 | 10.0152 | 25-356/20-02 от 01.02.2021
7.1.1 | Установка коммерческого прибора учета | 2021 | 0.23 | 1 | - | 3 | 10.773 | 25-350/20-02 от 28.01.2021
7.1.1 | Установка коммерческого прибора учета | 2021 | 0.23 | 1 | - | 3 | 11.5784 | 25-345/20-02 от 29.01.2021
7.1.1 | Установка коммерческого прибора учета | 2021 | 0.23 | 1 | - | 8 | 10.7868 | 25-348/20-02 от 03.02.2021
7.1.1 | Установка коммерческого прибора учета | 2021 | 0.23 | 1 | - | 2 | 11.4879 | 25-346/20-02 от 18.01.2021
7.1.1 | Установка коммерческого прибора учета | 2021 | 0.23 | 1 | - | 10 | 10.6716 | 25-347/20-02 от 02.02.2021
7.1.1 | Установка коммерческого прибора учета | 2021 | 0.23 | 1 | - | 3 | 11.0154 | 25-344/20-02 от 01.02.2021
7.1.1 | Установка коммерческого прибора учета | 2021 | 0.23 | 1 | - | 3 | 10.596 | 25-343/20-02 от 10.03.2021
7.1.1 | Установка коммерческого прибора учета | 2021 | 0.23 | 1 | - | 2 | 11.4096 | 25-341/20-02 от 21.01.2021
7.1.1 | Установка коммерческого прибора учета | 2021 | 0.23 | 1 | - | 10 | 10.7403 | 25-353/20-02 от 18.01.2021
7.1.1 | Установка коммерческого прибора учета | 2021 | 0.23 | 1 | - | 5 | 10.7032 | 25-334/20-02 от 02.02.2021
7.1.1 | Установка коммерческого прибора учета | 2021 | 0.23 | 1 | - | 2 | 11.3327 | 25-338/20-02 от 20.01.2021
7.1.1 | Установка коммерческого прибора учета | 2021 | 0.23 | 1 | - | 3 | 9.868 | 25-342/20-02 от 16.02.2021
7.1.1 | Установка коммерческого прибора учета | 2021 | 0.23 | 1 | - | 3 | 10.7356 | 25-339/20-02 от 20.02.2021
7.1.1 | Установка коммерческого прибора учета | 2021 | 0.23 | 1 | - | 5 | 11.3292 | 25-337/20-02 от 19.01.2021
7.1.1 | Установка коммерческого прибора учета | 2021 | 0.23 | 1 | - | 3 | 11.1599 | 25-336/20-02 от 20.01.2021
7.1.1 | Установка коммерческого прибора учета | 2021 | 0.23 | 1 | - | 2 | 10.7895 | 25-335/20-02 от 18.01.2021
7.1.1 | Установка коммерческого прибора учета | 2021 | 0.23 | 1 | - | 3 | 11.1133 | 25-326/20-02 от 12.01.2021
7.1.1 | Установка коммерческого прибора учета | 2021 | 0.23 | 1 | - | 3 | 11.3327 | 25-327/20-02 от 15.01.2021
7.1.1 | Установка коммерческого прибора учета | 2021 | 0.23 | 1 | - | 3 | 11.516 | 25-330/20-02 от 13.01.2021
7.1.1 | Установка коммерческого прибора учета | 2021 | 0.23 | 1 | - | 5 | 11.3273 | 25-317/20-02 от 22.01.2021
7.1.1 | Установка коммерческого прибора учета | 2021 | 0.23 | 1 | - | 2 | 11.646 | 25-321/20-02 от 12.03.2021
7.1.1 | Установка коммерческого прибора учета | 2021 | 0.23 | 1 | - | 6 | 11.5456 | 25-318/20-02 от 14.01.2021
7.1.1 | Установка коммерческого прибора учета | 2021 | 0.23 | 1 | - | 5 | 10.4454 | 25-312/20-02 от 17.02.2021
7.1.1 | Установка коммерческого прибора учета | 2021 | 0.23 | 1 | - | 5 | 10.7083 | 25-311/20-02 от 14.01.2021
7.1.1 | Установка коммерческого прибора учета | 2021 | 0.23 | 1 | - | 3 | 10.7283 | 25-310/20-02 от 09.03.2021
7.1.1 | Установка коммерческого прибора учета | 2021 | 0.23 | 1 | - | 2 | 10.7895 | 25-308/20-02 от 18.01.2021
7.1.1 | Установка коммерческого прибора учета | 2021 | 0.23 | 1 | - | 2 | 11.0959 | 25-304/20-02 от 14.01.2021
7.1.1 | Установка коммерческого прибора учета | 2021 | 0.23 | 1 | - | 3 | 11.3478 | 25-305/20-02 от 19.01.2021
7.1.1 | Установка коммерческого прибора учета | 2021 | 0.23 | 1 | - | 5 | 10.8013 | 25-294/20-02 от 15.03.2021
7.1.1 | Установка коммерческого прибора учета | 2021 | 0.23 | 1 | - | 3 | 11.2504 | 25-289/20-02 от 14.01.2021
7.1.1 | Установка коммерческого прибора учета | 2021 | 0.23 | 1 | - | 2 | 11.3114 | 25-284/20-02 от 15.01.2021
7.1.1 | Установка коммерческого прибора учета | 2021 | 0.23 | 1 | - | 2 | 11.4764 | 25-282/20-02 от 13.01.2021
7.1.1 | Установка коммерческого прибора учета | 2021 | 0.23 | 1 | - | 5 | 11.3198 | 25-276/20-02 от 02.02.2021
7.1.1 | Установка коммерческого прибора учета | 2021 | 0.23 | 1 | - | 5 | 11.8486 | 25-275/20-02 от 08.10.2021
7.1.1 | Установка коммерческого прибора учета | 2021 | 0.23 | 1 | - | 5 | 10.2993 | 25-271/20-02 от 22.01.2021
7.1.1 | Установка коммерческого прибора учета | 2021 | 0.23 | 1 | - | 5 | 11.1686 | 25-267/20-02 от 17.03.2021
7.1.1 | Установка коммерческого прибора учета | 2021 | 0.23 | 1 | - | 5 | 0.02435 | 25-229/20-02 от 05.04.2021
7.1.1 | Установка коммерческого прибора учета | 2021 | 0.23 | 1 | - | 9 | 15.0471 | НК-2576 от 31.12.2021
7.1.1 | Установка коммерческого прибора учета | 2021 | 0.23 | 1 | - | 9 | 8.1453 | НК-2562 от 31.12.2021
7.1.1 | Установка коммерческого прибора учета | 2021 | 0.23 | 1 | - | 9 | 15.2184 | НК-2579 от 31.12.2021
7.1.1 | Установка коммерческого прибора учета | 2021 | 0.23 | 1 | - | 9 | 16.0905 | НК-2564 от 31.12.2021
7.1.1 | Установка коммерческого прибора учета | 2021 | 0.23 | 1 | - | 9 | 16.0906 | НК-2544 от 31.12.2021
7.1.1 | Установка коммерческого прибора учета | 2021 | 0.23 | 1 | - | 9 | 14.929 | НК-2595 от 31.12.2021
7.1.1 | Установка коммерческого прибора учета | 2021 | 0.23 | 1 | - | 9 | 14.929 | НК-2608 от 31.12.2021
7.1.1 | Установка коммерческого прибора учета | 2021 | 0.23 | 1 | - | 9 | 16.0905 | НК-2568 от 31.12.2021
7.1.1 | Установка коммерческого прибора учета | 2021 | 0.23 | 1 | - | 9 | 15.1459 | НК-2502 от 31.12.2021
7.1.1 | Установка коммерческого прибора учета | 2021 | 0.23 | 1 | - | 9 | 7.8129 | НК-2497 от 31.12.2021
7.1.1 | Установка коммерческого прибора учета | 2021 | 0.23 | 1 | - | 9 | 15.1064 | НК-2532 от 31.12.2021
7.1.1 | Установка коммерческого прибора учета | 2021 | 0.23 | 1 | - | 10 | 16.0263 | НК-2597 от 31.12.2021
7.1.1 | Установка коммерческого прибора учета | 2021 | 0.23 | 1 | - | 9 | 15.8882 | НК-2480 от 31.12.2021
7.1.1 | Установка коммерческого прибора учета | 2021 | 0.23 | 1 | - | 9 | 15.81 | НК-2494 от 31.12.2021
7.1.1 | Установка коммерческого прибора учета | 2021 | 0.23 | 1 | - | 9 | 16.0986 | НК-2604 от 31.12.2021
7.1.1 | Установка коммерческого прибора учета | 2021 | 0.23 | 1 | - | 9 | 14.9559 | НК-10 от 31.12.2021
7.1.1 | Установка коммерческого прибора учета | 2021 | 0.23 | 1 | - | 9 | 15.9172 | НК-2551 от 31.12.2021
7.1.1 | Установка коммерческого прибора учета | 2021 | 0.23 | 1 | - | 9 | 16.0986 | НК-2506 от 31.12.2021
7.1.1 | Установка коммерческого прибора учета | 2021 | 0.23 | 1 | - | 9 | 15.4405 | НК-2578 от 31.12.2021
7.1.1 | Установка коммерческого прибора учета | 2021 | 0.23 | 1 | - | 9 | 16.0353 | НК-2500 от 31.12.2021
7.1.1 | Установка коммерческого прибора учета | 2021 | 0.23 | 1 | - | 9 | 16.0599 | НК-2504 от 31.12.2021
7.1.1 | Установка коммерческого прибора учета | 2021 | 0.23 | 1 | - | 9 | 14.8899 | НК-2523 от 31.12.2021
7.1.1 | Установка коммерческого прибора учета | 2021 | 0.23 | 1 | - | 9 | 15.9807 | НК-2531 от 31.12.2021
7.1.1 | Установка коммерческого прибора учета | 2021 | 0.23 | 1 | - | 6 | 7.9995 | НК-2565 от 31.12.2021
7.1.1 | Установка коммерческого прибора учета | 2021 | 0.23 | 1 | - | 9 | 15.8966 | НК-2596 от 31.12.2021
7.1.1 | Установка коммерческого прибора учета | 2021 | 0.23 | 1 | - | 9 | 15.9087 | НК-2539 от 31.12.2021
7.1.1 | Установка коммерческого прибора учета | 2021 | 0.23 | 1 | - | 9 | 15.9524 | НК-2501 от 31.12.2021
7.1.1 | Установка коммерческого прибора учета | 2021 | 0.23 | 1 | - | 9 | 15.9617 | НК-2570 от 31.12.2021
7.1.1 | Установка коммерческого прибора учета | 2021 | 0.23 | 1 | - | 9 | 26.3274 | НК-2599 от 31.12.2021
7.1.1 | Установка коммерческого прибора учета | 2021 | 0.23 | 1 | - | 9 | 15.1436 | НК-2585 от 31.12.2021
7.1.1 | Установка коммерческого прибора учета | 2021 | 0.23 | 1 | - | 9 | 15.1436 | НК-2529 от 31.12.2021
7.1.1 | Установка коммерческого прибора учета | 2021 | 0.23 | 1 | - | 9 | 26.4174 | НК-2574 от 31.12.2021
7.1.1 | Установка коммерческого прибора учета | 2021 | 0.23 | 1 | - | 9 | 15.9047 | НК-2557 от 31.12.2021
7.1.1 | Установка коммерческого прибора учета | 2021 | 0.23 | 1 | - | 9 | 26.4742 | НК-2558 от 31.12.2021
7.1.1 | Установка коммерческого прибора учета | 2021 | 0.23 | 1 | - | 9 | 16.025 | НК-2496 от 31.12.2021
7.1.1 | Установка коммерческого прибора учета | 2021 | 0.23 | 1 | - | 9 | 26.3909 | НК-2499 от 31.12.2021
7.1.1 | Установка коммерческого прибора учета | 2021 | 0.23 | 1 | - | 9 | 15.8449 | НК-2528 от 31.12.2021
7.1.1 | Установка коммерческого прибора учета | 2021 | 0.23 | 1 | - | 9 | 15.8832 | НК-2593 от 31.12.2021
7.1.1 | Установка коммерческого прибора учета | 2021 | 0.23 | 1 | - | 9 | 7.6788 | НК-2583 от 31.12.2021
7.1.1 | Установка коммерческого прибора учета | 2021 | 0.23 | 1 | - | 9 | 16.0185 | НК-2486 от 31.12.2021
7.1.1 | Установка коммерческого прибора учета | 2021 | 0.23 | 1 | - | 9 | 16.9056 | НК-2587 от 31.12.2021
7.1.1 | Установка коммерческого прибора учета | 2021 | 0.23 | 1 | - | 9 | 17.3528 | НК-5 от 31.12.2021
7.1.1 | Установка коммерческого прибора учета | 2021 | 0.23 | 1 | - | 9 | 15.5944 | НК-2536 от 31.12.2021
7.1.1 | Установка коммерческого прибора учета | 2021 | 0.23 | 1 | - | 9 | 15.5944 | НК-2559 от 31.12.2021
7.1.1 | Установка коммерческого прибора учета | 2021 | 0.23 | 1 | - | 9 | 15.3087 | НК-2601 от 31.12.2021
7.1.1 | Установка коммерческого прибора учета | 2021 | 0.23 | 1 | - | 9 | 17.1166 | НК-2454 от 30.11.2021
7.1.1 | Установка коммерческого прибора учета | 2021 | 0.23 | 1 | - | 9 | 15.5663 | НК-2492 от 31.12.2021
7.1.1 | Установка коммерческого прибора учета | 2021 | 0.23 | 1 | - | 9 | 15.5386 | НК-2493 от 31.12.2021
7.1.1 | Установка коммерческого прибора учета | 2021 | 0.23 | 1 | - | 9 | 26.1949 | НК-2484 от 31.12.2021
7.1.1 | Установка коммерческого прибора учета | 2021 | 0.23 | 1 | - | 9 | 15.9634 | НК-9 от 31.12.2021
7.1.1 | Установка коммерческого прибора учета | 2021 | 0.23 | 1 | - | 9 | 16.9443 | НК-2590 от 31.12.2021
7.1.1 | Установка коммерческого прибора учета | 2021 | 0.23 | 1 | - | 9 | 7.7729 | НК-2483 от 31.12.2021
7.1.1 | Установка коммерческого прибора учета | 2021 | 0.23 | 1 | - | 9 | 17.0771 | НК-2 от 31.12.2021
7.1.1 | Установка коммерческого прибора учета | 2021 | 0.23 | 1 | - | 9 | 17.5452 | НК-2533 от 31.12.2021
7.1.1 | Установка коммерческого прибора учета | 2021 | 0.23 | 1 | - | 9 | 17.5656 | НК-2600 от 31.12.2021
7.1.1 | Установка коммерческого прибора учета | 2021 | 0.23 | 1 | - | 9 | 17.5385 | НК-2513 от 31.12.2021
7.1.1 | Установка коммерческого прибора учета | 2021 | 0.23 | 1 | - | 9 | 17.5682 | НК-2552 от 31.12.2021
7.1.1 | Установка коммерческого прибора учета | 2021 | 0.23 | 1 | - | 9 | 17.5497 | НК-2366 от 30.11.2021
7.1.1 | Установка коммерческого прибора учета | 2021 | 0.23 | 1 | - | 9 | 8.3542 | НК-2495 от 31.12.2021
7.1.1 | Установка коммерческого прибора учета | 2021 | 0.23 | 1 | - | 9 | 17.2505 | НК-2451 от 30.11.2021
7.1.1 | Установка коммерческого прибора учета | 2021 | 0.23 | 1 | - | 9 | 17.6067 | НК-2510 от 31.12.2021
7.1.1 | Установка коммерческого прибора учета | 2021 | 0.23 | 1 | - | 9 | 17.5875 | НК-2446 от 30.11.2021
7.1.1 | Установка коммерческого прибора учета | 2021 | 0.23 | 1 | - | 9 | 7.9504 | НК-2548 от 31.12.2021
7.1.1 | Установка коммерческого прибора учета | 2021 | 0.23 | 1 | - | 9 | 17.191 | НК-2415 от 30.11.2021
7.1.1 | Установка коммерческого прибора учета | 2021 | 0.23 | 1 | - | 9 | 17.1533 | НК-2538 от 31.12.2021
7.1.1 | Установка коммерческого прибора учета | 2021 | 0.23 | 1 | - | 9 | 15.9214 | НК-2566 от 31.12.2021
7.1.1 | Установка коммерческого прибора учета | 2021 | 0.23 | 1 | - | 9 | 17.7318 | НК-2452 от 30.11.2021
7.1.1 | Установка коммерческого прибора учета | 2021 | 0.23 | 1 | - | 9 | 16.2406 | НК-2411 от 30.11.2021
7.1.1 | Установка коммерческого прибора учета | 2021 | 0.23 | 1 | - | 9 | 18.3903 | НК-2421 от 30.11.2021
7.1.1 | Установка коммерческого прибора учета | 2021 | 0.23 | 1 | - | 9 | 17.3123 | НК-2482 от 31.12.2021
7.1.1 | Установка коммерческого прибора учета | 2021 | 0.23 | 1 | - | 9 | 17.4084 | НК-2412 от 30.11.2021
7.1.1 | Установка коммерческого прибора учета | 2021 | 0.23 | 1 | - | 9 | 18.2381 | НК-2434 от 30.11.2021
7.1.1 | Установка коммерческого прибора учета | 2021 | 0.23 | 1 | - | 9 | 18.0827 | НК-2418 от 30.11.2021
7.1.1 | Установка коммерческого прибора учета | 2021 | 0.23 | 1 | - | 6 | 8.3546 | НК-2447 от 30.11.2021
7.1.1 | Установка коммерческого прибора учета | 2021 | 0.23 | 1 | - | 9 | 17.1043 | НК-2457 от 30.11.2021
7.1.1 | Установка коммерческого прибора учета | 2021 | 0.23 | 1 | - | 9 | 18.6007 | НК-2367 от 30.12.2021
7.1.1 | Установка коммерческого прибора учета | 2021 | 0.23 | 1 | - | 9 | 18.4123 | НК-2441 от 30.11.2021
7.1.1 | Установка коммерческого прибора учета | 2021 | 0.23 | 1 | - | 9 | 18.1999 | НК-2377 от 30.11.2021
7.1.1 | Установка коммерческого прибора учета | 2021 | 0.23 | 1 | - | 9 | 17.5682 | НК-2458 от 30.11.2021
7.1.1 | Установка коммерческого прибора учета | 2021 | 0.23 | 1 | - | 9 | 17.7182 | НК-2428 от 30.11.2021
7.1.1 | Установка коммерческого прибора учета | 2021 | 0.23 | 1 | - | 9 | 15.8567 | НК-2547 от 31.12.2021
7.1.1 | Установка коммерческого прибора учета | 2021 | 0.23 | 1 | - | 9 | 17.3029 | НК-2440 от 30.11.2021
7.1.1 | Установка коммерческого прибора учета | 2021 | 0.23 | 1 | - | 9 | 16.84 | НК-2435 от 30.11.2021
7.1.1 | Установка коммерческого прибора учета | 2021 | 0.23 | 1 | - | 9 | 16.7324 | НК-2453 от 30.11.2021
7.1.1 | Установка коммерческого прибора учета | 2021 | 0.23 | 1 | - | 6 | 8.1831 | НК-2369 от 30.11.2021
7.1.1 | Установка коммерческого прибора учета | 2021 | 0.23 | 1 | - | 6 | 8.1736 | НК-2364 от 30.11.2021
7.1.1 | Установка коммерческого прибора учета | 2021 | 0.23 | 1 | - | 9 | 17.5414 | НК-12 от 31.12.2021
7.1.1 | Установка коммерческого прибора учета | 2021 | 0.23 | 1 | - | 9 | 16.8714 | НК-2432 от 30.11.2021
7.1.1 | Установка коммерческого прибора учета | 2021 | 0.23 | 1 | - | 9 | 17.2197 | НК-2462 от 30.11.2021
7.1.1 | Установка коммерческого прибора учета | 2021 | 0.23 | 1 | - | 9 | 18.9636 | НК-2407 от 30.09.2021
7.1.1 | Установка коммерческого прибора учета | 2021 | 0.23 | 1 | - | 9 | 27.7057 | НК-2363 от 30.11.2021
7.1.1 | Установка коммерческого прибора учета | 2021 | 0.23 | 1 | - | 9 | 8.4234 | НК-2352 от 30.11.2021
7.1.1 | Установка коммерческого прибора учета | 2021 | 0.23 | 1 | - | 9 | 0.80992 | НК-2392 от 30.11.2021
7.1.1 | Установка коммерческого прибора учета | 2021 | 0.23 | 1 | - | 9 | 16.6189 | НК-2395 от 30.11.2021
7.1.1 | Установка коммерческого прибора учета | 2021 | 0.23 | 1 | - | 9 | 6.7224 | НК-2393 от 30.11.2021
7.1.1 | Установка коммерческого прибора учета | 2021 | 0.23 | 1 | - | 9 | 17.1655 | НК-2349 от 30.11.2021
7.1.1 | Установка коммерческого прибора учета | 2021 | 0.23 | 1 | - | 9 | 19.1316 | НК-2443 от 30.11.2021
7.1.1 | Установка коммерческого прибора учета | 2021 | 0.23 | 1 | - | 9 | 26.6059 | НК-2414 от 30.11.2021
7.1.1 | Установка коммерческого прибора учета | 2021 | 0.23 | 1 | - | 9 | 8.3064 | НК-2358 от 30.11.2021
7.1.1 | Установка коммерческого прибора учета | 2021 | 0.23 | 1 | - | 9 | 16.3246 | НК-2427 от 30.11.2021
7.1.1 | Установка коммерческого прибора учета | 2021 | 0.23 | 1 | - | 9 | 17.4598 | НК-2351 от 30.11.2021
7.1.1 | Установка коммерческого прибора учета | 2021 | 0.23 | 1 | - | 9 | 7.7333 | НК-2572 от 31.12.2021
7.1.1 | Установка коммерческого прибора учета | 2021 | 0.23 | 1 | - | 9 | 16.8639 | НК-2426 от 30.11.2021
7.1.1 | Установка коммерческого прибора учета | 2021 | 0.23 | 1 | - | 9 | 17.2699 | НК-2399 от 30.11.2021
7.1.1 | Установка коммерческого прибора учета | 2021 | 0.23 | 1 | - | 9 | 15.8855 | НК-2354 от 30.11.2021
7.1.1 | Установка коммерческого прибора учета | 2021 | 0.23 | 1 | - | 5 | 17.4029 | НК-2365 от 30.11.2021
7.1.1 | Установка коммерческого прибора учета | 2021 | 0.23 | 1 | - | 9 | 16.6414 | НК-2317 от 31.10.2021
7.1.1 | Установка коммерческого прибора учета | 2021 | 0.23 | 1 | - | 9 | 17.5836 | НК-2448 от 30.11.2021
7.1.1 | Установка коммерческого прибора учета | 2021 | 0.23 | 1 | - | 9 | 27.9171 | НК-2385 от 30.11.2021
7.1.1 | Установка коммерческого прибора учета | 2021 | 0.23 | 1 | - | 9 | 17.4645 | НК-2573 от 31.10.2021
7.1.1 | Установка коммерческого прибора учета | 2021 | 0.23 | 1 | - | 9 | 16.8649 | НК-2371 от 30.11.2021
7.1.1 | Установка коммерческого прибора учета | 2021 | 0.23 | 1 | - | 9 | 16.6455 | НК-2321 от 31.10.2021
7.1.1 | Установка коммерческого прибора учета | 2021 | 0.23 | 1 | - | 9 | 17.3824 | НК-2247 от 31.10.2021
7.1.1 | Установка коммерческого прибора учета | 2021 | 0.23 | 1 | - | 9 | 16.6891 | НК-2236 от 31.10.2021
7.1.1 | Установка коммерческого прибора учета | 2021 | 0.23 | 1 | - | 9 | 16.5452 | НК-2332 от 31.10.2021
7.1.1 | Установка коммерческого прибора учета | 2021 | 0.23 | 1 | - | 9 | 16.8508 | НК-2234 от 31.10.2021
7.1.1 | Установка коммерческого прибора учета | 2021 | 0.23 | 1 | - | 9 | 16.8556 | НК-2250 от 31.10.2021
7.1.1 | Установка коммерческого прибора учета | 2021 | 0.23 | 1 | - | 9 | 16.7889 | НК-2283 от 31.10.2021
7.1.1 | Установка коммерческого прибора учета | 2021 | 0.23 | 1 | - | 15 | 26.6699 | НК-2231 от 31.10.2021
7.1.1 | Установка коммерческого прибора учета | 2021 | 0.23 | 1 | - | 9 | 17.3903 | Нк-2390 от 30.11.2021
7.1.1 | Установка коммерческого прибора учета | 2021 | 0.23 | 1 | - | 9 | 16.7982 | НК-2261 от 31.10.2021
7.1.1 | Установка коммерческого прибора учета | 2021 | 0.23 | 1 | - | 9 | 16.7982 | НК-2258 от 31.10.2021
7.1.1 | Установка коммерческого прибора учета | 2021 | 0.23 | 1 | - | 9 | 8.7443 | НК-2243 от 31.10.2021
7.1.1 | Установка коммерческого прибора учета | 2021 | 0.23 | 1 | - | 9 | 15.3072 | НК-2524 от 31.12.2021
7.1.1 | Установка коммерческого прибора учета | 2021 | 0.23 | 1 | - | 9 | 26.2139 | НК-2591 от 31.12.2021
7.1.1 | Установка коммерческого прибора учета | 2021 | 0.23 | 1 | - | 9 | 8.5593 | НК-2268 от 31.10.2021
7.1.1 | Установка коммерческого прибора учета | 2021 | 0.23 | 1 | - | 5 | 16.1555 | НК-2543 от 31.12.2021
7.1.1 | Установка коммерческого прибора учета | 2021 | 0.23 | 1 | - | 9 | 16.4838 | НК-2402 от 30.11.2021
7.1.1 | Установка коммерческого прибора учета | 2021 | 0.23 | 1 | - | 9 | 16.3674 | НК-2249 от 31.10.2021
7.1.1 | Установка коммерческого прибора учета | 2021 | 0.23 | 1 | - | 9 | 16.5003 | НК-2257 от 31.10.2021
7.1.1 | Установка коммерческого прибора учета | 2021 | 0.23 | 1 | - | 9 | 17.4832 | НК-2387 от 30.11.2021
7.1.1 | Установка коммерческого прибора учета | 2021 | 0.23 | 1 | - | 9 | 26.6074 | НК-2252 от 31.10.2021
7.1.1 | Установка коммерческого прибора учета | 2021 | 0.23 | 1 | - | 9 | 17.473 | НК-2438 от 30.11.2021
7.1.1 | Установка коммерческого прибора учета | 2021 | 0.23 | 1 | - | 9 | 7.8573 | НК-2266 от 31.10.2021
7.1.1 | Установка коммерческого прибора учета | 2021 | 0.23 | 1 | - | 9 | 17.3436 | НК-2455 от 30.11.2021
7.1.1 | Установка коммерческого прибора учета | 2021 | 0.23 | 1 | - | 9 | 19.5316 | НК-2270 от 31.10.2021
7.1.1 | Установка коммерческого прибора учета | 2021 | 0.23 | 1 | - | 9 | 17.4268 | НК-2328 от 31.10.2021
7.1.1 | Установка коммерческого прибора учета | 2021 | 0.23 | 1 | - | 9 | 14.929 | НК-2525 от 31.12.2021
7.1.1 | Установка коммерческого прибора учета | 2021 | 0.23 | 1 | - | 9 | 17.1745 | НК-2391 от 30.11.2021
7.1.1 | Установка коммерческого прибора учета | 2021 | 0.23 | 1 | - | 9 | 17.7865 | НК-2419 от 30.11.2021
7.1.1 | Установка коммерческого прибора учета | 2021 | 0.23 | 1 | - | 9 | 8.9035 | НК-2264 от 31.10.2021
7.1.1 | Установка коммерческого прибора учета | 2021 | 0.23 | 1 | - | 9 | 16.445 | НК-2233 от 31.10.2021
7.1.1 | Установка коммерческого прибора учета | 2021 | 0.23 | 1 | - | 9 | 17.4109 | НК-2244 от 31.10.2021
7.1.1 | Установка коммерческого прибора учета | 2021 | 0.23 | 1 | - | 9 | 17.0086 | НК-2319 от 31.10.2021
7.1.1 | Установка коммерческого прибора учета | 2021 | 0.23 | 1 | - | 9 | 17.3593 | НК-2442 от 30.11.2021
7.1.1 | Установка коммерческого прибора учета | 2021 | 0.23 | 1 | - | 9 | 26.2091 | НК-2515 от 31.12.2021
7.1.1 | Установка коммерческого прибора учета | 2021 | 0.23 | 1 | - | 6 | 15.7176 | НК-3 от 31.12.2021
7.1.1 | Установка коммерческого прибора учета | 2021 | 0.23 | 1 | - | 9 | 17.3484 | НК-2198 от 30.09.2021
7.1.1 | Установка коммерческого прибора учета | 2021 | 0.23 | 1 | - | 9 | 16.2032 | НК-2229 от 31.10.2021
7.1.1 | Установка коммерческого прибора учета | 2021 | 0.23 | 1 | - | 9 | 17.4064 | НК-2330 от 31.10.2021
7.1.1 | Установка коммерческого прибора учета | 2021 | 0.23 | 1 | - | 9 | 14.1028 | НК-2237 от 31.10.2021
7.1.1 | Установка коммерческого прибора учета | 2021 | 0.23 | 1 | - | 9 | 26.2524 | НК-2309 от 31.10.2021
7.1.1 | Установка коммерческого прибора учета | 2021 | 0.23 | 1 | - | 6 | 16.965 | НК-2177 от 30.09.2021
7.1.1 | Установка коммерческого прибора учета | 2021 | 0.23 | 1 | - | 9 | 16.5255 | НК-2401 от 30.11.2021
7.1.1 | Установка коммерческого прибора учета | 2021 | 0.23 | 1 | - | 9 | 16.4507 | НК-2398 от 30.11.2021
7.1.1 | Установка коммерческого прибора учета | 2021 | 0.23 | 1 | - | 9 | 15.8755 | НК-7 от 31.12.2021
7.1.1 | Установка коммерческого прибора учета | 2021 | 0.23 | 1 | - | 9 | 17.4872 | НК-2183 от 30.09.2021
7.1.1 | Установка коммерческого прибора учета | 2021 | 0.23 | 1 | - | 9 | 17.3637 | НК-2143 от 30.09.2021
7.1.1 | Установка коммерческого прибора учета | 2021 | 0.23 | 1 | - | 9 | 17.4919 | НК-2211 от 30.09.2021
7.1.1 | Установка коммерческого прибора учета | 2021 | 0.23 | 1 | - | 9 | 16.7708 | НК-2238 от 31.10.2021
7.1.1 | Установка коммерческого прибора учета | 2021 | 0.23 | 1 | - | 15 | 15.4733 | НК-2526 от 31.12.2021
7.1.1 | Установка коммерческого прибора учета | 2021 | 0.23 | 1 | - | 9 | 17.1821 | НК-2269 от 31.10.2021
7.1.1 | Установка коммерческого прибора учета | 2021 | 0.23 | 1 | - | 9 | 17.1943 | НК-2168 от 30.09.2021
7.1.1 | Установка коммерческого прибора учета | 2021 | 0.23 | 1 | - | 9 | 17.2044 | НК-2230 от 31.10.2021
7.1.1 | Установка коммерческого прибора учета | 2021 | 0.23 | 1 | - | 9 | 17.6026 | НК-2592 от 31.12.2021
7.1.1 | Установка коммерческого прибора учета | 2021 | 0.23 | 1 | - | 9 | 17.1348 | НК-2256 от 31.10.2021
7.1.1 | Установка коммерческого прибора учета | 2021 | 0.23 | 1 | - | 9 | 17.214 | НК-2292 от 31.10.2021
7.1.1 | Установка коммерческого прибора учета | 2021 | 0.23 | 1 | - | 9 | 17.9368 | НК-2429 от 30.11.2021
7.1.1 | Установка коммерческого прибора учета | 2021 | 0.23 | 1 | - | 9 | 17.186 | НК-2582 от 31.12.2021
7.1.1 | Установка коммерческого прибора учета | 2021 | 0.23 | 1 | - | 9 | 16.9037 | НК-2290 от 31.10.2021
7.1.1 | Установка коммерческого прибора учета | 2021 | 0.23 | 1 | - | 9 | 17.1829 | НК-2275 от 31.10.2021
7.1.1 | Установка коммерческого прибора учета | 2021 | 0.23 | 1 | - | 9 | 17.2153 | НК-2273 от 31.10.2021
7.1.1 | Установка коммерческого прибора учета | 2021 | 0.23 | 1 | - | 15 | 17.1302 | НК-2359 от 30.11.2021
7.1.1 | Установка коммерческого прибора учета | 2021 | 0.23 | 1 | - | 4 | 7.4627 | НК-2222 от 30.09.2021
7.1.1 | Установка коммерческого прибора учета | 2021 | 0.23 | 1 | - | 9 | 17.2522 | НК-2541 от 31.12.2021
7.1.1 | Установка коммерческого прибора учета | 2021 | 0.23 | 1 | - | 9 | 15.5944 | НК-2514 от 31.12.2021
7.1.1 | Установка коммерческого прибора учета | 2021 | 0.23 | 1 | - | 9 | 8.2227 | НК-2191 от 30.09.2021
7.1.1 | Установка коммерческого прибора учета | 2021 | 0.23 | 1 | - | 9 | 9.0571 | НК-2208 от 30.09.2021
7.1.1 | Установка коммерческого прибора учета | 2021 | 0.23 | 1 | - | 6 | 7.5841 | НК-2123 от 31.08.2021
7.1.1 | Установка коммерческого прибора учета | 2021 | 0.23 | 1 | - | 9 | 16.9051 | НК-2394 от 30.11.2021
7.1.1 | Установка коммерческого прибора учета | 2021 | 0.23 | 1 | - | 9 | 17.1679 | НК-2153 от 30.09.2021
7.1.1 | Установка коммерческого прибора учета | 2021 | 0.23 | 1 | - | 9 | 18.0646 | НК-2449 от 30.11.2021
7.1.1 | Установка коммерческого прибора учета | 2021 | 0.23 | 1 | - | 9 | 17.1366 | НК-2186 от 30.09.2021
7.1.1 | Установка коммерческого прибора учета | 2021 | 0.23 | 1 | - | 9 | 17.4351 | НК-2188 от 30.09.2021
7.1.1 | Установка коммерческого прибора учета | 2021 | 0.23 | 1 | - | 9 | 17.1692 | НК-2148 от 30.09.2021
7.1.1 | Установка коммерческого прибора учета | 2021 | 0.23 | 1 | - | 9 | 16.9625 | НК-2251 от 31.10.2021
7.1.1 | Установка коммерческого прибора учета | 2021 | 0.23 | 1 | - | 9 | 16.9578 | НК-2246 от 31.10.2021
7.1.1 | Установка коммерческого прибора учета | 2021 | 0.23 | 1 | - | 9 | 16.6432 | НК-2433 от 30.11.2021
7.1.1 | Установка коммерческого прибора учета | 2021 | 0.23 | 1 | - | 9 | 13.8817 | НК-2122 от 31.08.2021
7.1.1 | Установка коммерческого прибора учета | 2021 | 0.23 | 1 | - | 9 | 16.9625 | НК-2297 от 31.10.2021
7.1.1 | Установка коммерческого прибора учета | 2021 | 0.23 | 1 | - | 6 | 6.6797 | НВ-2089 от 31.08.2021
7.1.1 | Установка коммерческого прибора учета | 2021 | 0.23 | 1 | - | 8 | 17.1175 | НК-2314 от 31.10.2021
7.1.1 | Установка коммерческого прибора учета | 2021 | 0.23 | 1 | - | 6 | 16.7356 | НК-2350 от 30.11.2021
7.1.1 | Установка коммерческого прибора учета | 2021 | 0.23 | 1 | - | 9 | 24.8601 | НК-2584 от 31.12.2021
7.1.1 | Установка коммерческого прибора учета | 2021 | 0.23 | 1 | - | 9 | 17.2244 | НК-2176 от 30.09.2021
7.1.1 | Установка коммерческого прибора учета | 2021 | 0.23 | 1 | - | 9 | 17.0396 | НК-2201 от 30.09.2021
7.1.1 | Установка коммерческого прибора учета | 2021 | 0.23 | 1 | - | 9 | 16.8983 | НК-2373 от 30.11.2021
7.1.1 | Установка коммерческого прибора учета | 2021 | 0.23 | 1 | - | 9 | 17.3215 | НК-2193 от 30.09.2021
7.1.1 | Установка коммерческого прибора учета | 2021 | 0.23 | 1 | - | 9 | 8.9116 | НК-2068 от 31.08.2021
7.1.1 | Установка коммерческого прибора учета | 2021 | 0.23 | 1 | - | 15 | 16.4677 | НК-2072 от 31.08.2021
7.1.1 | Установка коммерческого прибора учета | 2021 | 0.23 | 1 | - | 15 | 16.8228 | НК-2361 от 30.11.2021
7.1.1 | Установка коммерческого прибора учета | 2021 | 0.23 | 1 | - | 9 | 16.3995 | НК-2079 от 31.08.2021
7.1.1 | Установка коммерческого прибора учета | 2021 | 0.23 | 1 | - | 6 | 9.8213 | НК-2090 от 31.08.2021
7.1.1 | Установка коммерческого прибора учета | 2021 | 0.23 | 1 | - | 9 | 17.322 | НК-2169 от 30.09.2021
7.1.1 | Установка коммерческого прибора учета | 2021 | 0.23 | 1 | - | 9 | 18.0054 | НК-2400 от 30.11.2021
7.1.1 | Установка коммерческого прибора учета | 2021 | 0.23 | 1 | - | 9 | 18.959 | НК-2357 от 30.11.2021
7.1.1 | Установка коммерческого прибора учета | 2021 | 0.23 | 1 | - | 9 | 17.8485 | НК-2389 от 30.11.2021
7.1.1 | Установка коммерческого прибора учета | 2021 | 0.23 | 1 | - | 9 | 18.0995 | НК-2431 от 30.11.2021
7.1.1 | Установка коммерческого прибора учета | 2021 | 0.23 | 1 | - | 15 | 8.9148 | НК-2080 от 31.08.2021
7.1.1 | Установка коммерческого прибора учета | 2021 | 0.23 | 1 | - | 6 | 8.4273 | НК-2087 от 31.08.2021
7.1.1 | Установка коммерческого прибора учета | 2021 | 0.23 | 1 | - | 9 | 17.394 | НК-2155 от 30.09.2021
7.1.1 | Установка коммерческого прибора учета | 2021 | 0.23 | 1 | - | 15 | 7.7326 | НК-2067 от 31.08.2021
7.1.1 | Установка коммерческого прибора учета | 2021 | 0.23 | 1 | - | 15 | 17.3575 | НК-2159 от 30.09.2021
7.1.1 | Установка коммерческого прибора учета | 2021 | 0.23 | 1 | - | 15 | 15.7491 | НК-2406 от 30.09.2021
7.1.1 | Установка коммерческого прибора учета | 2021 | 0.23 | 1 | - | 9 | 16.8748 | НК-2459 от 30.11.2021
7.1.1 | Установка коммерческого прибора учета | 2021 | 0.23 | 1 | - | 15 | 16.7948 | НК-2417 от 30.11.2021
7.1.1 | Установка коммерческого прибора учета | 2021 | 0.23 | 1 | - | 6 | 16.9655 | НК-2370 от 30.11.2021
7.1.1 | Установка коммерческого прибора учета | 2021 | 0.23 | 1 | - | 9 | 14.8026 | НК-2512 от 31.12.2021
7.1.1 | Установка коммерческого прибора учета | 2021 | 0.23 | 1 | - | 9 | 17.4402 | НК-2550 от 31.12.2021
7.1.1 | Установка коммерческого прибора учета | 2021 | 0.23 | 1 | - | 15 | 19.0701 | НК-2423 от 30.11.2021
7.1.1 | Установка коммерческого прибора учета | 2021 | 0.23 | 1 | - | 6 | 24.9658 | НК-2444 от 30.11.2021
7.1.1 | Установка коммерческого прибора учета | 2021 | 0.23 | 1 | - | 6 | 17.0305 | Нк-2381 от 30.11.2021
7.1.1 | Установка коммерческого прибора учета | 2021 | 0.23 | 1 | - | 6 | 17.5311 | НК-2425 от 30.11.2021
7.1.1 | Установка коммерческого прибора учета | 2021 | 0.23 | 1 | - | 9 | 17.1743 | НК-2151 от 30.09.2021
7.1.1 | Установка коммерческого прибора учета | 2021 | 0.23 | 1 | - | 15 | 17.0927 | НК-2091 от 30.09.2021
7.1.1 | Установка коммерческого прибора учета | 2021 | 0.23 | 1 | - | 15 | 16.452 | НК-2437 от 30.11.2021
7.1.1 | Установка коммерческого прибора учета | 2021 | 0.23 | 1 | - | 9 | 17.3969 | НК-2162 от 30.09.2021
7.1.1 | Установка коммерческого прибора учета | 2021 | 0.23 | 1 | - | 6 | 17.3316 | НК-2403 от 30.11.2021
7.1.1 | Установка коммерческого прибора учета | 2021 | 0.23 | 1 | - | 6 | 16.8127 | НК-2374 от 30.11.2021
7.1.1 | Установка коммерческого прибора учета | 2021 | 0.23 | 1 | - | 9 | 16.8508 | НК-2120 от 31.08.2021
7.1.1 | Установка коммерческого прибора учета | 2021 | 0.23 | 1 | - | 6 | 19.0452 | НК-2450 от 30.11.2021
7.1.1 | Установка коммерческого прибора учета | 2021 | 0.23 | 1 | - | 15 | 16.1957 | НК-2086 от 31.08.2021
7.1.1 | Установка коммерческого прибора учета | 2021 | 0.23 | 1 | - | 6 | 16.345 | НК-2088 от 31.08.2021
7.1.1 | Установка коммерческого прибора учета | 2021 | 0.23 | 1 | - | 15 | 16.4912 | НК-2118 от 31.08.2021
7.1.1 | Установка коммерческого прибора учета | 2021 | 0.23 | 1 | - | 6 | 17.9392 | НК-2404 от 30.11.2021
7.1.1 | Установка коммерческого прибора учета | 2021 | 0.23 | 1 | - | 15 | 17.3074 | НК-2304 от 31.10.2021
7.1.1 | Установка коммерческого прибора учета | 2021 | 0.23 | 1 | - | 9 | 16.5525 | НК-2293 от 31.10.2021
7.1.1 | Установка коммерческого прибора учета | 2021 | 0.23 | 1 | - | 15 | 17.0414 | НК-2281 от 31.10.2021
7.1.1 | Установка коммерческого прибора учета | 2021 | 0.23 | 1 | - | 6 | 16.7102 | НК-2200 от 30.09.2021
7.1.1 | Установка коммерческого прибора учета | 2021 | 0.23 | 1 | - | 6 | 16.4614 | НК-2289 от 31.10.2021
7.1.1 | Установка коммерческого прибора учета | 2021 | 0.23 | 1 | - | 9 | 15.9139 | НК-2509 от 31.12.2021
7.1.1 | Установка коммерческого прибора учета | 2021 | 0.23 | 1 | - | 15 | 26.1577 | НК-2245 от 31.10.2021
7.1.1 | Установка коммерческого прибора учета | 2021 | 0.23 | 1 | - | 9 | 17.0632 | НК-2331 от 31.10.2021
7.1.1 | Установка коммерческого прибора учета | 2021 | 0.23 | 1 | - | 6 | 16.9263 | НК-2294 от 31.10.2021
7.1.1 | Установка коммерческого прибора учета | 2021 | 0.23 | 1 | - | 9 | 16.863 | НК-2279 от 31.10.2021
7.1.1 | Установка коммерческого прибора учета | 2021 | 0.23 | 1 | - | 5 | 18.5823 | НК-2336 от 31.10.2021
7.1.1 | Установка коммерческого прибора учета | 2021 | 0.23 | 1 | - | 6 | 17.1352 | НК-2334 от от 31.10.2021
7.1.1 | Установка коммерческого прибора учета | 2021 | 0.23 | 1 | - | 15 | 16.6532 | НК-2329 от 31.10.2021
7.1.1 | Установка коммерческого прибора учета | 2021 | 0.23 | 1 | - | 6 | 8.9253 | НК-2065 от 31.08.2021
7.1.1 | Установка коммерческого прибора учета | 2021 | 0.23 | 1 | - | 6 | 14.6979 | НК-2522 от 31.12.2021
7.1.1 | Установка коммерческого прибора учета | 2021 | 0.23 | 1 | - | 15 | 7.845 | НК-2066 от 31.08.2021
7.1.1 | Установка коммерческого прибора учета | 2021 | 0.23 | 1 | - | 15 | 16.8034 | НК-2310 от 31.10.2021
7.1.1 | Установка коммерческого прибора учета | 2021 | 0.23 | 1 | - | 6 | 28.3987 | НК-2259 от 31.10.2021
7.1.1 | Установка коммерческого прибора учета | 2021 | 0.23 | 1 | - | 6 | 25.9997 | НК-2348 от 31.10.2021
7.1.1 | Установка коммерческого прибора учета | 2021 | 0.23 | 1 | - | 6 | 17.1626 | НК-2456 от 30.11.2021
7.1.1 | Установка коммерческого прибора учета | 2021 | 0.23 | 1 | - | 6 | 25.0897 | НК-2282 от 31.10.2021
7.1.1 | Установка коммерческого прибора учета | 2021 | 0.23 | 1 | - | 6 | 16.9342 | НК-2318 от 31.10.2021
7.1.1 | Установка коммерческого прибора учета | 2021 | 0.23 | 1 | - | 6 | 25.7946 | НК-2274 от 31.10.2021
7.1.1 | Установка коммерческого прибора учета | 2021 | 0.23 | 1 | - | 6 | 27.7398 | НК-2305 от 31.10.2021
7.1.1 | Установка коммерческого прибора учета | 2021 | 0.23 | 1 | - | 6 | 17.292 | НК-2375 от 30.11.2021
7.1.1 | Установка коммерческого прибора учета | 2021 | 0.23 | 1 | - | 9 | 17.0588 | НК-1991 от 31.07.2021
7.1.1 | Установка коммерческого прибора учета | 2021 | 0.23 | 1 | - | 9 | 13.5388 | НК-2213 от 30.10.2021
7.1.1 | Установка коммерческого прибора учета | 2021 | 0.23 | 1 | - | 6 | 16.657 | НК-2296 от 31.10.2021
7.1.1 | Установка коммерческого прибора учета | 2021 | 0.23 | 1 | - | 6 | 16.5067 | НК-2295 от 31.10.2021
7.1.1 | Установка коммерческого прибора учета | 2021 | 0.23 | 1 | - | 15 | 23.1319 | НК-2023 от 31.07.2021
7.1.1 | Установка коммерческого прибора учета | 2021 | 0.23 | 1 | - | 9 | 17.9541 | НК-2085 от 31.08.2021
7.1.1 | Установка коммерческого прибора учета | 2021 | 0.23 | 1 | - | 15 | 8.864 | НК-2092 от 31.08.2021
7.1.1 | Установка коммерческого прибора учета | 2021 | 0.23 | 1 | - | 9 | 16.8031 | НК-2286 от 31.10.2021
7.1.1 | Установка коммерческого прибора учета | 2021 | 0.23 | 1 | - | 9 | 16.8541 | НК-2001 от 31.07.2021
7.1.1 | Установка коммерческого прибора учета | 2021 | 0.23 | 1 | - | 9 | 17.0987 | НК-2287 от 31.10.2021
7.1.1 | Установка коммерческого прибора учета | 2021 | 0.23 | 1 | - | 9 | 17.1608 | НК-2210 от 30.09.2021
7.1.1 | Установка коммерческого прибора учета | 2021 | 0.23 | 1 | - | 9 | 16.6282 | НК-1979 от 31.07.2021
7.1.1 | Установка коммерческого прибора учета | 2021 | 0.23 | 1 | - | 15 | 16.3338 | НК-2047 от 31.07.2021
7.1.1 | Установка коммерческого прибора учета | 2021 | 0.23 | 1 | - | 10 | 17.4698 | НК-2356 от 30.11.2021
7.1.1 | Установка коммерческого прибора учета | 2021 | 0.23 | 1 | - | 6 | 16.4607 | НК-2326 от 31.10.2021
7.1.1 | Установка коммерческого прибора учета | 2021 | 0.23 | 1 | - | 9 | 17.0137 | НК-2280 от 31.10.2021
7.1.1 | Установка коммерческого прибора учета | 2021 | 0.23 | 1 | - | 6 | 16.6065 | НК-2303 от 31.10.2021
7.1.1 | Установка коммерческого прибора учета | 2021 | 0.23 | 1 | - | 9 | 13.1145 | НК-2157 от 30.09.2021
7.1.1 | Установка коммерческого прибора учета | 2021 | 0.23 | 1 | - | 9 | 6.8018 | НК-2038 от 31.07.2021
7.1.1 | Установка коммерческого прибора учета | 2021 | 0.23 | 1 | - | 6 | 17.4375 | НК-2298 от 31.10.2021
7.1.1 | Установка коммерческого прибора учета | 2021 | 0.23 | 1 | - | 6 | 15.6885 | НК-1989 от 31.07.2021
7.1.1 | Установка коммерческого прибора учета | 2021 | 0.23 | 1 | - | 6 | 18.6918 | НК-2299 от 31.10.2021
7.1.1 | Установка коммерческого прибора учета | 2021 | 0.23 | 1 | - | 6 | 17.2688 | НК-2300 от 31.10.2021
7.1.1 | Установка коммерческого прибора учета | 2021 | 0.23 | 1 | - | 9 | 16.9217 | НК-2235 от 31.10.2021
7.1.1 | Установка коммерческого прибора учета | 2021 | 0.23 | 1 | - | 9 | 18.2377 | НК-2007 от 31.07.2021
7.1.1 | Установка коммерческого прибора учета | 2021 | 0.23 | 1 | - | 9 | 16.9171 | НК-2012 от 31.07.2021
7.1.1 | Установка коммерческого прибора учета | 2021 | 0.23 | 1 | - | 9 | 18.6925 | НК-1996 от 31.07.2021
7.1.1 | Установка коммерческого прибора учета | 2021 | 0.23 | 1 | - | 9 | 16.6152 | НК-2050 от 31.07.2021
7.1.1 | Установка коммерческого прибора учета | 2021 | 0.23 | 1 | - | 6 | 6.5593 | НК-1983 от 31.07.2021
7.1.1 | Установка коммерческого прибора учета | 2021 | 0.23 | 1 | - | 9 | 7.9867 | НК-2005 от 31.07.2021
7.1.1 | Установка коммерческого прибора учета | 2021 | 0.23 | 1 | - | 9 | 17.0604 | НК-2265 от 31.10.2021
7.1.1 | Установка коммерческого прибора учета | 2021 | 0.23 | 1 | - | 9 | 17.0867 | НК-2327 от 31.10.2021
7.1.1 | Установка коммерческого прибора учета | 2021 | 0.23 | 1 | - | 9 | 16.4416 | НК-2272 от 31.10.2021
7.1.1 | Установка коммерческого прибора учета | 2021 | 0.23 | 1 | - | 9 | 16.9158 | НК-2271 от 31.10.2021
7.1.1 | Установка коммерческого прибора учета | 2021 | 0.23 | 1 | - | 10 | 17.9992 | НК-2367 от 30.11.2021
7.1.1 | Установка коммерческого прибора учета | 2021 | 0.23 | 1 | - | 9 | 25.8239 | НК-2255 от 31.10.2021
7.1.1 | Установка коммерческого прибора учета | 2021 | 0.23 | 1 | - | 15 | 16.4055 | НК-1982 от 31.07.2021
7.1.1 | Установка коммерческого прибора учета | 2021 | 0.23 | 1 | - | 15 | 8.1153 | НК-2114 от 31.08.2021
7.1.1 | Установка коммерческого прибора учета | 2021 | 0.23 | 1 | - | 9 | 25.9309 | НК-2011 от 31.07.2021
7.1.1 | Установка коммерческого прибора учета | 2021 | 0.23 | 1 | - | 15 | 16.6333 | НК-2333 от 31.10.2021
7.1.1 | Установка коммерческого прибора учета | 2021 | 0.23 | 1 | - | 15 | 17.5668 | Нк-2165 от 30.09.2021
7.1.1 | Установка коммерческого прибора учета | 2021 | 0.23 | 1 | - | 9 | 16.5667 | НК-1992 от 31.07.2021
7.1.1 | Установка коммерческого прибора учета | 2021 | 0.23 | 1 | - | 15 | 7.4086 | НК-1987 от 31.07.2021
7.1.1 | Установка коммерческого прибора учета | 2021 | 0.23 | 1 | - | 15 | 17.5292 | НК-2212 от 30.09.2021
7.1.1 | Установка коммерческого прибора учета | 2021 | 0.23 | 1 | - | 9 | 6.7897 | НК-2008 от 31.07.2021
7.1.1 | Установка коммерческого прибора учета | 2021 | 0.23 | 1 | - | 9 | 23.1941 | НК-2014 от 31.07.2021
7.1.1 | Установка коммерческого прибора учета | 2021 | 0.23 | 1 | - | 6 | 16.9588 | НК-2301 от 31.10.2021
7.1.1 | Установка коммерческого прибора учета | 2021 | 0.23 | 1 | - | 6 | 16.4032 | НК-2311 от 31.10.2021
7.1.1 | Установка коммерческого прибора учета | 2021 | 0.23 | 1 | - | 5 | 17.4998 | НК-2182 от 30.09.2021
7.1.1 | Установка коммерческого прибора учета | 2021 | 0.23 | 1 | - | 10 | 17.8501 | НК-2312 от 31.10.2021
7.1.1 | Установка коммерческого прибора учета | 2021 | 0.23 | 1 | - | 10 | 16.9674 | НК-2248 от 31.10.2021
7.1.1 | Установка коммерческого прибора учета | 2021 | 0.23 | 1 | - | 9 | 14.8354 | НК-2010 от 31.07.2021
7.1.1 | Установка коммерческого прибора учета | 2021 | 0.23 | 1 | - | 9 | 16.2593 | НК-1973 от 31.07.2021
7.1.1 | Установка коммерческого прибора учета | 2021 | 0.23 | 1 | - | 15 | 16.4377 | НК-2226 от 31.10.2021
7.1.1 | Установка коммерческого прибора учета | 2021 | 0.23 | 1 | - | 15 | 17.2496 | НК-2064 от 31.08.2021
7.1.1 | Установка коммерческого прибора учета | 2021 | 0.23 | 1 | - | 9 | 16.683 | НК-2195 от 30.09.2021
7.1.1 | Установка коммерческого прибора учета | 2021 | 0.23 | 1 | - | 9 | 17.7357 | НК-2024 от 31.07.2021
7.1.1 | Установка коммерческого прибора учета | 2021 | 0.23 | 1 | - | 6 | 16.8014 | НК-2267 от 31.10.2021
7.1.1 | Установка коммерческого прибора учета | 2021 | 0.23 | 1 | - | 6 | 16.8908 | НК-2277 от 31.10.2021
7.1.1 | Установка коммерческого прибора учета | 2021 | 0.23 | 1 | - | 6 | 16.9588 | НК-2232 от 31.10.2021
7.1.1 | Установка коммерческого прибора учета | 2021 | 0.23 | 1 | - | 15 | 15.3401 | НК-1968 от 31.07.2021
7.1.1 | Установка коммерческого прибора учета | 2021 | 0.23 | 1 | - | 9 | 16.9509 | НК-2002 от 30.09.2021
7.1.1 | Установка коммерческого прибора учета | 2021 | 0.23 | 1 | - | 15 | 15.846 | НК-2004 от 31.07.2021
7.1.1 | Установка коммерческого прибора учета | 2021 | 0.23 | 1 | - | 15 | 17.7796 | НК-2216 от 30.09.2021
7.1.1 | Установка коммерческого прибора учета | 2021 | 0.23 | 1 | - | 15 | 16.2656 | НК-1920 от 30.06.2021
7.1.1 | Установка коммерческого прибора учета | 2021 | 0.23 | 1 | - | 6 | 17.5813 | НК-2436 от 30.11.2021
7.1.1 | Установка коммерческого прибора учета | 2021 | 0.23 | 1 | - | 9 | 16.2752 | НК-2278 от 31.10.2021
7.1.1 | Установка коммерческого прибора учета | 2021 | 0.23 | 1 | - | 9 | 17.3357 | НК-2152 от 30.09.2021
7.1.1 | Установка коммерческого прибора учета | 2021 | 0.23 | 1 | - | 9 | 17.059 | НК-2184 от 30.09.2021
7.1.1 | Установка коммерческого прибора учета | 2021 | 0.23 | 1 | - | 15 | 16.6315 | НК-2199 от 30.09.2021
7.1.1 | Установка коммерческого прибора учета | 2021 | 0.23 | 1 | - | 15 | 32.7692 | НК-2175 от 30.09.2021
7.1.1 | Установка коммерческого прибора учета | 2021 | 0.23 | 1 | - | 15 | 16.9568 | НК-2217 от 30.09.2021
7.1.1 | Установка коммерческого прибора учета | 2021 | 0.23 | 1 | - | 9 | 12.384 | НК-1925 от 30.06.2021
7.1.1 | Установка коммерческого прибора учета | 2021 | 0.23 | 1 | - | 9 | 16.9708 | НК-2149 от 30.09.2021
7.1.1 | Установка коммерческого прибора учета | 2021 | 0.23 | 1 | - | 15 | 14.5991 | НК-1971 от 31.07.2021
7.1.1 | Установка коммерческого прибора учета | 2021 | 0.23 | 1 | - | 15 | 16.5599 | НК-2209 от 30.09.2021
7.1.1 | Установка коммерческого прибора учета | 2021 | 0.23 | 1 | - | 9 | 18.4309 | НК-2055 от 31.07.2021
7.1.1 | Установка коммерческого прибора учета | 2021 | 0.23 | 1 | - | 9 | 16.8734 | НК-2219 от 30.09.2021
7.1.1 | Установка коммерческого прибора учета | 2021 | 0.23 | 1 | - | 15 | 15.9164 | НК-1934 от 30.06.2021
7.1.1 | Установка коммерческого прибора учета | 2021 | 0.23 | 1 | - | 9 | 17.1647 | НК-2196 от 30.09.2021
7.1.1 | Установка коммерческого прибора учета | 2021 | 0.23 | 1 | - | 15 | 15.6765 | НК-1915 от 30.06.2021
7.1.1 | Установка коммерческого прибора учета | 2021 | 0.23 | 1 | - | 15 | 7.8977 | НК-1946 от 30.06.2021
7.1.1 | Установка коммерческого прибора учета | 2021 | 0.23 | 1 | - | 15 | 8.1271 | НК-1912 от 30.06.2021
7.1.1 | Установка коммерческого прибора учета | 2021 | 0.23 | 1 | - | 5 | 6.7423 | НК-1916 от 30.06.2021
7.1.1 | Установка коммерческого прибора учета | 2021 | 0.23 | 1 | - | 9 | 17.4782 | НК-1896 от 30.06.2021
7.1.1 | Установка коммерческого прибора учета | 2021 | 0.23 | 1 | - | 9 | 17.9836 | НК-1921 от 30.06.2021
7.1.1 | Установка коммерческого прибора учета | 2021 | 0.23 | 1 | - | 5 | 17.0623 | НК-2164 от 30.09.2021
7.1.1 | Установка коммерческого прибора учета | 2021 | 0.23 | 1 | - | 15 | 15.9569 | НК-1895 от 30.06.2021
7.1.1 | Установка коммерческого прибора учета | 2021 | 0.23 | 1 | - | 15 | 7.8058 | НК-1909 от 30.06.2021
7.1.1 | Установка коммерческого прибора учета | 2021 | 0.23 | 1 | - | 5 | 8.9099 | НК-2110 от 31.08.2021
7.1.1 | Установка коммерческого прибора учета | 2021 | 0.23 | 1 | - | 9 | 18.0717 | НК-1893 от 30.06.2021
7.1.1 | Установка коммерческого прибора учета | 2021 | 0.23 | 1 | - | 9 | 11.6999 | НК-1996 от 30.06.2021
7.1.1 | Установка коммерческого прибора учета | 2021 | 0.23 | 1 | - | 9 | 16.3565 | НК-2017 от 31.07.2021
7.1.1 | Установка коммерческого прибора учета | 2021 | 0.23 | 1 | - | 15 | 15.2097 | НК-1902 от 30.06.2021
7.1.1 | Установка коммерческого прибора учета | 2021 | 0.23 | 1 | - | 9 | 8.3288 | НК-2170 от 30.09.2021
7.1.1 | Установка коммерческого прибора учета | 2021 | 0.23 | 1 | - | 9 | 16.0992 | НК-1974 от 31.07.2021
7.1.1 | Установка коммерческого прибора учета | 2021 | 0.23 | 1 | - | 9 | 17.6609 | НК-1931 от 30.06.2021
7.1.1 | Установка коммерческого прибора учета | 2021 | 0.23 | 1 | - | 5 | 6.312 | НК-1897 от 30.06.2021
7.1.1 | Установка коммерческого прибора учета | 2021 | 0.23 | 1 | - | 9 | 6.0304 | НК-1898 от 30.06.2021
7.1.1 | Установка коммерческого прибора учета | 2021 | 0.23 | 1 | - | 9 | 6.2646 | НК-2009 от 31.07.2021
7.1.1 | Установка коммерческого прибора учета | 2021 | 0.23 | 1 | - | 9 | 8.1064 | НК-2112 от 31.08.2021
7.1.1 | Установка коммерческого прибора учета | 2021 | 0.23 | 1 | - | 15 | 7.4849 | НК-2035 от 31.07.2021
7.1.1 | Установка коммерческого прибора учета | 2021 | 0.23 | 1 | - | 15 | 18.4578 | НК-1990 от 31.07.2021
7.1.1 | Установка коммерческого прибора учета | 2021 | 0.23 | 1 | - | 9 | 16.6626 | НК-2037 от 31.07.2021
7.1.1 | Установка коммерческого прибора учета | 2021 | 0.23 | 1 | - | 9 | 6.6733 | НК-2049 от 31.07.2021
7.1.1 | Установка коммерческого прибора учета | 2021 | 0.23 | 1 | - | 9 | 16.8419 | НК-2048 от 31.08.2021
7.1.1 | Установка коммерческого прибора учета | 2021 | 0.23 | 1 | - | 9 | 24.3556 | НК-2003 от 31.07.2021
7.1.1 | Установка коммерческого прибора учета | 2021 | 0.23 | 1 | - | 9 | 8.0428 | НК-2039 от 31.07.2021
7.1.1 | Установка коммерческого прибора учета | 2021 | 0.23 | 1 | - | 9 | 25.8575 | НК-2109 от 31.08.2021
7.1.1 | Установка коммерческого прибора учета | 2021 | 0.23 | 1 | - | 15 | 26.248 | НК-2000 от 31.07.2021
7.1.1 | Установка коммерческого прибора учета | 2021 | 0.23 | 1 | - | 15 | 9.6669 | НК-1972 от 31.07.2021
7.1.1 | Установка коммерческого прибора учета | 2021 | 0.23 | 1 | - | 15 | 8.7573 | НК-2111 от 31.08.2021
7.1.1 | Установка коммерческого прибора учета | 2021 | 0.23 | 1 | - | 8 | 6.6352 | НК-2016 от 31.07.2021
7.1.1 | Установка коммерческого прибора учета | 2021 | 0.23 | 1 | - | 15 | 5.8865 | НК-2006 от 31.07.2021
7.1.1 | Установка коммерческого прибора учета | 2021 | 0.23 | 1 | - | 9 | 25.7159 | НК-2027 от 31.07.2021
7.1.1 | Установка коммерческого прибора учета | 2021 | 0.23 | 1 | - | 9 | 26.5088 | НК-2070 от 31.08.2021
7.1.1 | Установка коммерческого прибора учета | 2021 | 0.23 | 1 | - | 9 | 16.8447 | НК-1986 от 31.08.2021
7.1.1 | Установка коммерческого прибора учета | 2021 | 0.23 | 1 | - | 9 | 16.8377 | НК-2107 от 31.08.2021
7.1.1 | Установка коммерческого прибора учета | 2021 | 0.23 | 1 | - | 9 | 2.7758 | НК-2054 от 31.07.2021
7.1.1 | Установка коммерческого прибора учета | 2021 | 0.23 | 1 | - | 15 | 6.9263 | НК-2078 от 31.08.2021
7.1.1 | Установка коммерческого прибора учета | 2021 | 0.23 | 1 | - | 9 | 3.3889 | НК-1980 от 31.07.2021
7.1.1 | Установка коммерческого прибора учета | 2021 | 0.23 | 1 | - | 9 | 3.7893 | НК-2013 от 31.07.2021
7.1.1 | Установка коммерческого прибора учета | 2021 | 0.23 | 1 | - | 9 | 16.7021 | НК-2073 от 31.08.2021
7.1.1 | Установка коммерческого прибора учета | 2021 | 0.23 | 1 | - | 9 | 6.5012 | НК-2018 от 31.07.2021
7.1.1 | Установка коммерческого прибора учета | 2021 | 0.23 | 1 | - | 9 | 16.5356 | НК-2034 от 31.07.2021
7.1.1 | Установка коммерческого прибора учета | 2021 | 0.23 | 1 | - | 9 | 3.1553 | НК-1999 от 31.07.2021
7.1.1 | Установка коммерческого прибора учета | 2021 | 0.23 | 1 | - | 9 | 7.9252 | НК-2124 от 31.08.2021
7.1.1 | Установка коммерческого прибора учета | 2021 | 0.23 | 1 | - | 15 | 16.638 | НК-1988 от 31.07.2021
7.1.1 | Установка коммерческого прибора учета | 2021 | 0.23 | 1 | - | 9 | 12.5772 | НК-1976 от 31.07.2021
7.1.1 | Установка коммерческого прибора учета | 2021 | 0.23 | 1 | - | 10 | 16.8895 | НК-2105 от 31.08.2021
7.1.1 | Установка коммерческого прибора учета | 2021 | 0.23 | 1 | - | 15 | 18.064 | НК-1899 от 30.06.2021
7.1.1 | Установка коммерческого прибора учета | 2021 | 0.23 | 1 | - | 9 | 18.6182 | НК-1985 от 31.07.2021
7.1.1 | Установка коммерческого прибора учета | 2021 | 0.23 | 1 | - | 15 | 16.8649 | НК-2104 от 31.08.2021
7.1.1 | Установка коммерческого прибора учета | 2021 | 0.23 | 1 | - | 9 | 6.2784 | НК-1941 от 30.06.2021
7.1.1 | Установка коммерческого прибора учета | 2021 | 0.23 | 1 | - | 5 | 5.7381 | НК-1917 от 30.06.2021
7.1.1 | Установка коммерческого прибора учета | 2021 | 0.23 | 1 | - | 9 | 6.8714 | НК-2102 от 31.08.2021
7.1.1 | Установка коммерческого прибора учета | 2021 | 0.23 | 1 | - | 9 | 12.4478 | НК-1929 от 30.06.2021
7.1.1 | Установка коммерческого прибора учета | 2021 | 0.23 | 1 | - | 6 | 6.5785 | НК-1924 от 30.06.2021
7.1.1 | Установка коммерческого прибора учета | 2021 | 0.23 | 1 | - | 9 | 6.1437 | НК-1890 от 30.06.2021
7.1.1 | Установка коммерческого прибора учета | 2021 | 0.23 | 1 | - | 9 | 25.4146 | НК-2002 от 31.07.2021
7.1.1 | Установка коммерческого прибора учета | 2021 | 0.23 | 1 | - | 6 | 6.9007 | НК-2100 от 31.08.2021
7.1.1 | Установка коммерческого прибора учета | 2021 | 0.23 | 1 | - | 9 | 17.4575 | НК-1984 от 31.07.2021
7.1.1 | Установка коммерческого прибора учета | 2021 | 0.23 | 1 | - | 9 | 15.4058 | НК-1978 от 31.07.2021
7.1.1 | Установка коммерческого прибора учета | 2021 | 0.23 | 1 | - | 9 | 25.1556 | НК-1908 от 31.07.2021
7.1.1 | Установка коммерческого прибора учета | 2021 | 0.23 | 1 | - | 15 | 15.5465 | НК-1900 от 30.06.2021
7.1.1 | Установка коммерческого прибора учета | 2021 | 0.23 | 1 | - | 15 | 15.3104 | НК-1905 от 30.06.2021
7.1.1 | Установка коммерческого прибора учета | 2021 | 0.23 | 1 | - | 9 | 17.8979 | НК-1894 от 30.06.2021
7.1.1 | Установка коммерческого прибора учета | 2021 | 0.23 | 1 | - | 10 | 18.6752 | НК-1994 от 31.07.2021
7.1.1 | Установка коммерческого прибора учета | 2021 | 0.23 | 1 | - | 9 | 15.461 | НК-1942 от 30.06.2021
7.1.1 | Установка коммерческого прибора учета | 2021 | 0.23 | 1 | - | 9 | 11.3887 | НК-1944 от 30.06.2021
7.1.1 | Установка коммерческого прибора учета | 2021 | 0.23 | 1 | - | 9 | 17.1972 | НК-1935 от 30.06.2021
7.1.1 | Установка коммерческого прибора учета | 2021 | 0.23 | 1 | - | 9 | 6.5354 | НК-1950 от 30.06.2021
7.1.1 | Установка коммерческого прибора учета | 2021 | 0.23 | 1 | - | 15 | 14.7368 | НК-1901 от 30.06.2021
7.1.1 | Установка коммерческого прибора учета | 2021 | 0.23 | 1 | - | 15 | 7.3635 | НК-1904 от 30.06.2021
7.1.1 | Установка коммерческого прибора учета | 2021 | 0.23 | 1 | - | 9 | 7.4865 | НК-2101 от 31.08.2021
7.1.1 | Установка коммерческого прибора учета | 2021 | 0.23 | 1 | - | 9 | 1.0392 | НК-2163 от 31.10.2021
7.1.1 | Установка коммерческого прибора учета | 2021 | 0.23 | 1 | - | 9 | 6.7485 | НК-2098 от 31.08.2021
7.1.1 | Установка коммерческого прибора учета | 2021 | 0.23 | 1 | - | 9 | 13.7605 | НК-1939 от 30.06.2021
7.1.1 | Установка коммерческого прибора учета | 2021 | 0.23 | 1 | - | 15 | 16.2737 | НК-2020 от 31.07.2021
7.1.1 | Установка коммерческого прибора учета | 2021 | 0.23 | 1 | - | 9 | 6.5494 | НК-1949 от 30.06.2021
7.1.1 | Установка коммерческого прибора учета | 2021 | 0.23 | 1 | - | 9 | 7.4352 | НК-1928 от 30.06.2021
7.1.1 | Установка коммерческого прибора учета | 2021 | 0.23 | 1 | - | 9 | 10.743 | НК-1933 от 30.06.2021
7.1.1 | Установка коммерческого прибора учета | 2021 | 0.23 | 1 | - | 9 | 6.3175 | НК-1947 от 30.06.2021
7.1.1 | Установка коммерческого прибора учета | 2021 | 0.23 | 1 | - | 9 | 13.8177 | НК-1938 от 30.06.2021
7.1.1 | Установка коммерческого прибора учета | 2021 | 0.23 | 1 | - | 15 | 13.5755 | НК-2179 от 30.09.2021
7.1.1 | Установка коммерческого прибора учета | 2021 | 0.23 | 1 | - | 9 | 11.3108 | НК-1913 от 30.06.2021
7.1.1 | Установка коммерческого прибора учета | 2021 | 0.23 | 1 | - | 9 | 6.5996 | НК-1910 от 30.06.2021
7.1.1 | Установка коммерческого прибора учета | 2021 | 0.23 | 1 | - | 15 | 6.168 | НК-1937 от 30.06.2021
7.1.1 | Установка коммерческого прибора учета | 2021 | 0.23 | 1 | - | 9 | 17.779 | НК-1943 от 30.06.2021
7.1.1 | Установка коммерческого прибора учета | 2021 | 0.23 | 1 | - | 9 | 4.1848 | НК-1873 от 31.05.2021
7.1.1 | Установка коммерческого прибора учета | 2021 | 0.23 | 1 | - | 9 | 15.4197 | НК-1880 от 31.07.2021
7.1.1 | Установка коммерческого прибора учета | 2021 | 0.23 | 1 | - | 9 | 15.7547 | НК-1911 от 30.06.2021
7.1.1 | Установка коммерческого прибора учета | 2021 | 0.23 | 1 | - | 9 | 11.1866 | НК-1940 от 30.06.2021
7.1.1 | Установка коммерческого прибора учета | 2021 | 0.23 | 1 | - | 15 | 8.4101 | НК-1997 от 31.08.2021
7.1.1 | Установка коммерческого прибора учета | 2021 | 0.23 | 1 | - | 9 | 11.6467 | НК-1852 от 31.05.2021
7.1.1 | Установка коммерческого прибора учета | 2021 | 0.23 | 1 | - | 9 | 15.9482 | НК-1875 от 31.05.2021
7.1.1 | Установка коммерческого прибора учета | 2021 | 0.23 | 1 | - | 15 | 6.2415 | НК-1861 от 31.05.2021
7.1.1 | Установка коммерческого прибора учета | 2021 | 0.23 | 1 | - | 15 | 5.6088 | НК-1861 от 31.05.2021
7.1.1 | Установка коммерческого прибора учета | 2021 | 0.23 | 1 | - | 9 | 11.8445 | НК-1858 от 31.05.2021
7.1.1 | Установка коммерческого прибора учета | 2021 | 0.23 | 1 | - | 15 | 6.922 | НК-1864 от 31.05.2021
7.1.1 | Установка коммерческого прибора учета | 2021 | 0.23 | 1 | - | 9 | 14.1672 | НК-1870 от 31.05.2021
7.1.1 | Установка коммерческого прибора учета | 2021 | 0.23 | 1 | - | 15 | 9.0946 | НК-2097 от 31.08.2021
7.1.1 | Установка коммерческого прибора учета | 2021 | 0.23 | 1 | - | 9 | 13.9834 | НК-1866 от 31.05.2021
7.1.1 | Установка коммерческого прибора учета | 2021 | 0.23 | 1 | - | 9 | 13.2776 | НК-1325 от 31.05.2021
7.1.1 | Установка коммерческого прибора учета | 2021 | 0.23 | 1 | - | 5 | 16.3439 | НК-1863 от 31.05.2021
7.1.1 | Установка коммерческого прибора учета | 2021 | 0.23 | 1 | - | 9 | 6.0678 | НК-1686 от 30.04.2021
7.1.1 | Установка коммерческого прибора учета | 2021 | 0.23 | 1 | - | 9 | 6.1485 | НК-1869 от 31.05.2021
7.1.1 | Установка коммерческого прибора учета | 2021 | 0.23 | 1 | - | 9 | 6.6647 | НК-1970 от 31.07.2021
7.1.1 | Установка коммерческого прибора учета | 2021 | 0.23 | 1 | - | 9 | 10.44 | НК-1820 от 30.04.2021
7.1.1 | Установка коммерческого прибора учета | 2021 | 0.23 | 1 | - | 9 | 10.4762 | НК-1812 от 30.04.2021
7.1.1 | Установка коммерческого прибора учета | 2021 | 0.23 | 1 | - | 9 | 7.9562 | НК-2043 от 31.07.2021
7.1.1 | Установка коммерческого прибора учета | 2021 | 0.23 | 1 | - | 4 | 7.0084 | НК-1853 от 31.05.2021
7.1.1 | Установка коммерческого прибора учета | 2021 | 0.23 | 1 | - | 9 | 6.3745 | НК-1842 от 30.04.2021
7.1.1 | Установка коммерческого прибора учета | 2021 | 0.23 | 1 | - | 7 | 7.9504 | НК-1993 от 31.07.2021
7.1.1 | Установка коммерческого прибора учета | 2021 | 0.23 | 1 | - | 9 | 5.9679 | НК-1835 от 30.04.2021
7.1.1 | Установка коммерческого прибора учета | 2021 | 0.23 | 1 | - | 9 | 10.44 | НК-1830 от 30.04.2021
7.1.1 | Установка коммерческого прибора учета | 2021 | 0.23 | 1 | - | 9 | 20.787 | НК-1616 от 30.04.2021
7.1.1 | Установка коммерческого прибора учета | 2021 | 0.23 | 1 | - | 9 | 16.1249 | НК-1872 от 31.05.2021
7.1.1 | Установка коммерческого прибора учета | 2021 | 0.23 | 1 | - | 9 | 5.9714 | НК-1843 от 30.04.2021
7.1.1 | Установка коммерческого прибора учета | 2021 | 0.23 | 1 | - | 9 | 5.7523 | НК-1837 от 30.04.2021
7.1.1 | Установка коммерческого прибора учета | 2021 | 0.23 | 1 | - | 9 | 6.2389 | НК-1841 от 30.04.2021
7.1.1 | Установка коммерческого прибора учета | 2021 | 0.23 | 1 | - | 9 | 7.8834 | НК-1871 от 31.05.2021
7.1.1 | Установка коммерческого прибора учета | 2021 | 0.23 | 1 | - | 9 | 5.7201 | НК-1836 от 30.04.2021
7.1.1 | Установка коммерческого прибора учета | 2021 | 0.23 | 1 | - | 9 | 10.444 | НК-1810 от 30.04.2021
7.1.1 | Установка коммерческого прибора учета | 2021 | 0.23 | 1 | - | 9 | 14.718 | НК-2606от от 31.12.2021
7.1.1 | Установка коммерческого прибора учета | 2021 | 0.23 | 1 | - | 9 | 10.4364 | НК-1832 от 30.04.2021
7.1.1 | Установка коммерческого прибора учета | 2021 | 0.23 | 1 | - | 9 | 5.8572 | НК-1813 от 30.04.2021
7.1.1 | Установка коммерческого прибора учета | 2021 | 0.23 | 1 | - | 15 | 4.4308 | НК-1811 от 30.04.2021
7.1.1 | Установка коммерческого прибора учета | 2021 | 0.23 | 1 | - | 9 | 11.863 | НК-1865 от 31.05.2021
7.1.1 | Установка коммерческого прибора учета | 2021 | 0.23 | 1 | - | 9 | 6.6451 | НК-1808 от 30.04.2021
7.1.1 | Установка коммерческого прибора учета | 2021 | 0.23 | 1 | - | 9 | 2.6246 | НК-1825 от 30.04.2021
7.1.1 | Установка коммерческого прибора учета | 2021 | 0.23 | 1 | - | 9 | 2.5408 | НК-1824 от 30.04.2021
7.1.1 | Установка коммерческого прибора учета | 2021 | 0.23 | 1 | - | 9 | 10.5185 | НК-1845 от 30.04.2021
7.1.1 | Установка коммерческого прибора учета | 2021 | 0.23 | 1 | - | 9 | 10.4206 | НК-1757 от 31.03.2021
7.1.1 | Установка коммерческого прибора учета | 2021 | 0.23 | 1 | - | 15 | 4.8708 | НК-1839 от 30.04.2021
7.1.1 | Установка коммерческого прибора учета | 2021 | 0.23 | 1 | - | 9 | 10.4206 | НК-1756 от 31.03.2021
7.1.1 | Установка коммерческого прибора учета | 2021 | 0.23 | 1 | - | 9 | 2.6529 | НК-1828 от 30.04.2021
7.1.1 | Установка коммерческого прибора учета | 2021 | 0.23 | 1 | - | 9 | 2.5408 | НК-1627 от 30.04.2021
7.1.1 | Установка коммерческого прибора учета | 2021 | 0.23 | 1 | - | 9 | 10.5313 | НК-1711 от 31.03.2021
7.1.1 | Установка коммерческого прибора учета | 2021 | 0.23 | 1 | - | 9 | 2.7489 | Нк-1770 от 31.03.2021
7.1.1 | Установка коммерческого прибора учета | 2021 | 0.23 | 1 | - | 9 | 11.0735 | Нк-1735 от 31.03.2021
7.1.1 | Установка коммерческого прибора учета | 2021 | 0.23 | 1 | - | 9 | 10.5313 | НК-1762 от 31.03.2021
7.1.1 | Установка коммерческого прибора учета | 2021 | 0.23 | 1 | - | 9 | 10.4789 | НК-1741 от 31.03.2021
7.1.1 | Установка коммерческого прибора учета | 2021 | 0.23 | 1 | - | 9 | 10.4591 | НК-1775 от 31.03.2021
7.1.1 | Установка коммерческого прибора учета | 2021 | 0.23 | 1 | - | 9 | 6.5492 | НК-1823 от 30.04.2021
7.1.1 | Установка коммерческого прибора учета | 2021 | 0.23 | 1 | - | 5 | 5.9352 | 1776 от 31.03.2021
7.1.1 | Установка коммерческого прибора учета | 2021 | 0.23 | 1 | - | 9 | 2.7489 | 1761 от 31.03.2021
7.1.1 | Установка коммерческого прибора учета | 2021 | 0.23 | 1 | - | 9 | 2.798 | 1761 от 31.03.2021
7.1.1 | Установка коммерческого прибора учета | 2021 | 0.23 | 1 | - | 10 | 2.6094 | 1761 от 31.03.2021
7.1.1 | Установка коммерческого прибора учета | 2021 | 0.23 | 1 | - | 10 | 2.7588 | 1761 от 31.03.2021
7.1.1 | Установка коммерческого прибора учета | 2021 | 0.23 | 1 | - | 9 | 10.606 | Нк-1707 от 31.03.2021
7.1.1 | Установка коммерческого прибора учета | 2021 | 0.23 | 1 | - | 9 | 1.7774 | НК-1831 от 30.04.2021
7.1.1 | Установка коммерческого прибора учета | 2021 | 0.23 | 1 | - | 9 | 2.7612 | НК-1764 от 31.03.2021
7.1.1 | Установка коммерческого прибора учета | 2021 | 0.23 | 1 | - | 9 | 0.70629 | НК-1823 от 31.12.2021
7.1.1 | Установка коммерческого прибора учета | 2021 | 0.23 | 1 | - | 9 | 10.951 | НК-25 от 31.12.2021
7.1.1 | Установка коммерческого прибора учета | 2021 | 0.23 | 1 | - | 9 | 2.7588 | НК1824 от 31.12.2021
7.1.1 | Установка коммерческого прибора учета | 2021 | 0.23 | 1 | - | 9 | 0.72259 | НК-2748 от 31.12.2021
7.1.1 | Установка коммерческого прибора учета | 2021 | 0.23 | 1 | - | 9 | 2.6402 | НК-1825 от 31.12.2021
7.1.1 | Установка коммерческого прибора учета | 2021 | 0.23 | 1 | - | 9 | 2.5762 | НК-1826 от 31.12.2021
7.1.1 | Установка коммерческого прибора учета | 2021 | 0.23 | 1 | - | 9 | 2.6825 | НК-1827 от 31.12.2021
7.1.1 | Установка коммерческого прибора учета | 2021 | 0.23 | 1 | - | 9 | 2.5762 | НК-1754 от 31.12.2021
7.1.1 | Установка коммерческого прибора учета | 2021 | 0.23 | 1 | - | 5 | 2.6094 | НК-1829 от 31.12.2021
7.1.1 | Установка коммерческого прибора учета | 2021 | 0.23 | 1 | - | 9 | 5.6665 | НК-2652 от 30.04.2021
7.1.1 | Установка коммерческого прибора учета | 2021 | 0.23 | 1 | - | 9 | 2.574 | НК-1809 от 30.04.2021
7.1.1 | Установка коммерческого прибора учета | 2021 | 0.23 | 1 | - | 0.1 | 5.7257 | НК-2691 от 31.12.2021
7.1.1 | Установка коммерческого прибора учета | 2021 | 0.23 | 1 | - | 9 | 3.0406 | НК-1817 от 30.04.2021
7.1.1 | Установка коммерческого прибора учета | 2021 | 0.23 | 1 | - | 9 | 2.5476 | НК-1826 от 30.04.2021
7.1.1 | Установка коммерческого прибора учета | 2021 | 0.23 | 1 | - | 9 | 0.77504 | НК-1831 от 31.12.2021
7.1.1 | Установка коммерческого прибора учета | 2021 | 0.23 | 1 | - | 9 | 2.5553 | НК-1820 от 31.12.2021
7.1.1 | Установка коммерческого прибора учета | 2021 | 0.23 | 1 | - | 9 | 10.7746 | НК-2690 от 31.12.2021
7.1.1 | Установка коммерческого прибора учета | 2021 | 0.23 | 1 | - | 15 | 10.5623 | НК-1819 от 30.04.2021
7.1.1 | Установка коммерческого прибора учета | 2021 | 0.23 | 1 | - | 6 | 3.2428 | НК-1705 от 30.04.2021
7.1.1 | Установка коммерческого прибора учета | 2021 | 0.23 | 1 | - | 9 | 2.6094 | НК-2688 от 31.12.2021
7.1.1 | Установка коммерческого прибора учета | 2021 | 0.23 | 1 | - | 9 | 2.8492 | НК-2682 от 31.12.2021
7.1.1 | Установка коммерческого прибора учета | 2021 | 0.23 | 1 | - | 2 | 2.848 | НК-1931 от 31.12.2021
7.1.1 | Установка коммерческого прибора учета | 2021 | 0.23 | 1 | - | 9 | 5.8257 | НК-1780 от 31.03.2021
7.1.1 | Установка коммерческого прибора учета | 2021 | 0.23 | 1 | - | 9 | 2.7075 | НК-1941 от 28.02.2021
7.1.1 | Установка коммерческого прибора учета | 2021 | 0.23 | 1 | - | 0.1 | 2.2869 | НК-1932 от 31.12.2021
7.1.1 | Установка коммерческого прибора учета | 2021 | 0.23 | 1 | - | 0.1 | 2.2869 | НК-1933 от 31.12.2021
7.1.1 | Установка коммерческого прибора учета | 2021 | 0.23 | 1 | - | 9 | 2.5182 | НК-2678 от 31.12.2021
7.1.1 | Установка коммерческого прибора учета | 2021 | 0.23 | 1 | - | 1.7 | 0.71273 | НК-2656 от 31.12.2021
7.1.1 | Установка коммерческого прибора учета | 2021 | 0.23 | 1 | - | 9 | 10.7562 | НК-2676 от 28.02.2021
7.1.1 | Установка коммерческого прибора учета | 2021 | 0.23 | 1 | - | 9 | 10.6712 | НК-2661 от 28.02.2021
7.1.1 | Установка коммерческого прибора учета | 2021 | 0.23 | 1 | - | 9 | 10.8485 | НК-2664 от 28.02.2021
7.1.1 | Установка коммерческого прибора учета | 2021 | 0.23 | 1 | - | 9 | 2.8267 | НК-2662 от 28.02.2021
7.1.1 | Установка коммерческого прибора учета | 2021 | 0.23 | 1 | - | 9 | 10.6712 | НК-2660 от 28.02.2021
7.1.1 | Установка коммерческого прибора учета | 2021 | 0.23 | 1 | - | 9 | 2.7574 | НК-1814 от 30.04.2021
7.1.1 | Установка коммерческого прибора учета | 2021 | 0.23 | 1 | - | 9 | 2.7046 | НК-1815 от 30.04.2021
7.1.1 | Установка коммерческого прибора учета | 2021 | 0.23 | 1 | - | 9 | 10.6712 | НК-2665 от 28.02.2021
7.1.1 | Установка коммерческого прибора учета | 2021 | 0.23 | 1 | - | 9 | 0.71273 | НК-2672 от 31.12.2021
7.1.1 | Установка коммерческого прибора учета | 2021 | 0.23 | 1 | - | 9 | 10.903 | НК-2680 от 31.12.2021
7.1.1 | Установка коммерческого прибора учета | 2021 | 0.23 | 1 | - | 9 | 10.6712 | НК-2655 от 28.02.2021
7.1.1 | Установка коммерческого прибора учета | 2021 | 0.23 | 1 | - | 9 | 10.6127 | НК-32 от 31.12.2021
7.1.1 | Установка коммерческого прибора учета | 2021 | 0.23 | 1 | - | 9 | 10.6127 | НК-2658 от 31.12.2021
7.1.1 | Установка коммерческого прибора учета | 2021 | 0.23 | 1 | - | 9 | 2.997 | НК-2657 от 28.02.2021
7.1.1 | Установка коммерческого прибора учета | 2021 | 0.23 | 1 | - | 9 | 2.4927 | НК-2654 от 28.02.2021
7.1.1 | Установка коммерческого прибора учета | 2021 | 0.23 | 1 | - | 9 | 10.3799 | НК-1954 от 28.02.2021
7.1.1 | Установка коммерческого прибора учета | 2021 | 0.23 | 1 | - | 9 | 10.4747 | НК-1956 от 28.02.2021
7.1.1 | Установка коммерческого прибора учета | 2021 | 0.23 | 1 | - | 9 | 10.3799 | НК-1958 от 28.02.2021
7.1.1 | Установка коммерческого прибора учета | 2021 | 0.23 | 1 | - | 9 | 10.8979 | НК-1948 от 28.02.2021
7.1.1 | Установка коммерческого прибора учета | 2021 | 0.23 | 1 | - | 9 | 10.8485 | НК-1960 от 28.02.2021
7.1.1 | Установка коммерческого прибора учета | 2021 | 0.23 | 1 | - | 9 | 10.2125 | НК-1962 от 28.02.2021
7.1.1 | Установка коммерческого прибора учета | 2021 | 0.23 | 1 | - | 9 | 10.8848 | НК-1966 от 28.02.2021
7.1.1 | Установка коммерческого прибора учета | 2021 | 0.23 | 1 | - | 9 | 10.6712 | НК-1944 от 28.02.2021
7.1.1 | Установка коммерческого прибора учета | 2021 | 0.23 | 1 | - | 9 | 10.8015 | НК-2683 от 31.12.2021
7.1.1 | Установка коммерческого прибора учета | 2021 | 0.23 | 1 | - | 9 | 10.8015 | НК-2659 от 31.12.2021
7.1.1 | Установка коммерческого прибора учета | 2021 | 0.23 | 1 | - | 9 | 10.8485 | НК-2653 от 28.02.2021
7.1.1 | Установка коммерческого прибора учета | 2021 | 0.23 | 1 | - | 9 | 10.9392 | НК-1959 от 28.02.2021
7.1.1 | Установка коммерческого прибора учета | 2021 | 0.23 | 1 | - | 9 | 10.4941 | НК-1951 от 28.02.2021
7.1.1 | Установка коммерческого прибора учета | 2021 | 0.23 | 1 | - | 9 | 2.7075 | НК-1936 от 28.02.2021
7.1.1 | Установка коммерческого прибора учета | 2021 | 0.23 | 1 | - | 9 | 10.8157 | НК-1953 от 28.02.2021
7.1.1 | Установка коммерческого прибора учета | 2021 | 0.23 | 1 | - | 9 | 10.6813 | НК-1952 от 28.02.2021
7.1.1 | Установка коммерческого прибора учета | 2021 | 0.23 | 1 | - | 9 | 10.8157 | НК-1963 от 28.02.2021
7.1.1 | Установка коммерческого прибора учета | 2021 | 0.23 | 1 | - | 9 | 10.6127 | НК-1967 от 28.02.2021
7.1.1 | Установка коммерческого прибора учета | 2021 | 0.23 | 1 | - | 9 | 11.6238 | НК-2602 от 31.12.2021
7.1.1 | Установка коммерческого прибора учета | 2021 | 0.23 | 1 | - | 9 | 2.6036 | НК-1921 от 28.02.2021
7.1.1 | Установка коммерческого прибора учета | 2021 | 0.23 | 1 | - | 9 | 10.3799 | НК-1947 от 28.02.2021
7.1.1 | Установка коммерческого прибора учета | 2021 | 0.23 | 1 | - | 5 | 3.0022 | НК-1919 от 28.02.2021
7.1.1 | Установка коммерческого прибора учета | 2021 | 0.23 | 1 | - | 10 | 10.7701 | НК-1918 от 28.02.2021
7.1.1 | Установка коммерческого прибора учета | 2021 | 0.23 | 1 | - | 9 | 10.4185 | НК-1943 от 28.02.2021
7.1.1 | Установка коммерческого прибора учета | 2021 | 0.23 | 1 | - | 9 | 11.098 | НК-1917 от 31.12.2021
7.1.1 | Установка коммерческого прибора учета | 2021 | 0.23 | 1 | - | 9 | 10.8317 | НК-1607 от 31.01.2021
7.1.1 | Установка коммерческого прибора учета | 2021 | 0.23 | 1 | - | 9 | 10.6244 | НК-1915 от 28.02.2021
7.1.1 | Установка коммерческого прибора учета | 2021 | 0.23 | 1 | - | 9 | 10.9392 | НК-1920 от 28.02.2021
7.1.1 | Установка коммерческого прибора учета | 2021 | 0.23 | 1 | - | 9 | 10.8015 | НК-2679 от 31.12.2021
7.1.1 | Установка коммерческого прибора учета | 2021 | 0.23 | 1 | - | 9 | 10.6244 | НК-1620 от 28.02.2021
7.1.1 | Установка коммерческого прибора учета | 2021 | 0.23 | 1 | - | 9 | 10.606 | НК-2687 от 31.12.2021
7.1.1 | Установка коммерческого прибора учета | 2021 | 0.23 | 1 | - | 9 | 10.9713 | НК-46 от 31.01.2021
7.1.1 | Установка коммерческого прибора учета | 2021 | 0.23 | 1 | - | 9 | 10.6244 | НК-28 от 28.02.2021
7.1.1 | Установка коммерческого прибора учета | 2021 | 0.23 | 1 | - | 9 | 11.3061 | НК-48 от 31.01.2021
7.1.1 | Установка коммерческого прибора учета | 2021 | 0.23 | 1 | - | 9 | 11.4781 | НК-2747 от 28.02.2021
7.1.1 | Установка коммерческого прибора учета | 2021 | 0.23 | 1 | - | 9 | 10.9701 | НК-35 от 31.01.2021
7.1.1 | Установка коммерческого прибора учета | 2021 | 0.23 | 1 | - | 9 | 11.098 | НК-1911 от 31.12.2021
7.1.1 | Установка коммерческого прибора учета | 2021 | 0.23 | 1 | - | 9 | 11.864 | НК-1611 от 31.01.2021
7.1.1 | Установка коммерческого прибора учета | 2021 | 0.23 | 1 | - | 9 | 10.2125 | НК-1945 от 28.02.2021
7.1.1 | Установка коммерческого прибора учета | 2021 | 0.23 | 1 | - | 9 | 11.4145 | НК-1912 от 28.02.2021
7.1.1 | Установка коммерческого прибора учета | 2021 | 0.23 | 1 | - | 9 | 11.9398 | НК-1605 от 31.01.2021
7.1.1 | Установка коммерческого прибора учета | 2021 | 0.23 | 1 | - | 9 | 11.8925 | НК-1596 от 31.01.2021
7.1.1 | Установка коммерческого прибора учета | 2021 | 0.23 | 1 | - | 9 | 10.6985 | НК-1913 от 28.02.2021
7.1.1 | Установка коммерческого прибора учета | 2021 | 0.23 | 1 | - | 9 | 11.592 | НК-53 от 31.01.2021
7.1.1 | Установка коммерческого прибора учета | 2021 | 0.23 | 1 | - | 9 | 0.59796 | НК-2673 от 31.12.2021
7.1.1 | Установка коммерческого прибора учета | 2021 | 0.23 | 1 | - | 9 | 11.8981 | НК-1610 от 31.01.2021
7.1.1 | Установка коммерческого прибора учета | 2021 | 0.23 | 1 | - | 9 | 11.8036 | НК-50 от 31.01.2021
7.1.1 | Установка коммерческого прибора учета | 2021 | 0.23 | 1 | - | 9 | 11.993 | НК от 31.01.2021
7.1.1 | Установка коммерческого прибора учета | 2021 | 0.23 | 1 | - | 9 | 11.8981 | НК-54 от 31.01.2021
7.1.1 | Установка коммерческого прибора учета | 2021 | 0.23 | 1 | - | 9 | 11.8905 | НК-1595 от 31.01.2021
7.1.1 | Установка коммерческого прибора учета | 2021 | 0.23 | 1 | - | 9 | 11.6815 | НК-1595 от 31.01.2021
7.1.1 | Установка коммерческого прибора учета | 2021 | 0.23 | 1 | - | 9 | 11.152 | НК-1694 от 31.03.2021
7.1.1 | Установка коммерческого прибора учета | 2021 | 0.23 | 1 | - | 9 | 11.8889 | НК-29 от 31.01.2021
7.1.1 | Установка коммерческого прибора учета | 2021 | 0.23 | 1 | - | 9 | 10.3667 | НК-1938 от 31.12.2021
7.1.1 | Установка коммерческого прибора учета | 2021 | 0.23 | 1 | - | 9 | 12.0054 | НК-52 от 31.01.2021
7.1.1 | Установка коммерческого прибора учета | 2021 | 0.23 | 1 | - | 9 | 11.852 | НК-38 от 31.01.2021
7.1.1 | Установка коммерческого прибора учета | 2021 | 0.23 | 1 | - | 9 | 11.945 | НК-1598 от 31.01.2021
7.1.1 | Установка коммерческого прибора учета | 2021 | 0.23 | 1 | - | 9 | 10.9933 | НК-1609 от 31.01.2021
7.1.1 | Установка коммерческого прибора учета | 2021 | 0.23 | 1 | - | 9 | 10.6423 | НК-1935 от 31.12.2021
7.1.1 | Установка коммерческого прибора учета | 2021 | 0.23 | 1 | - | 9 | 10.8699 | НК-30 от 31.01.2021
7.1.1 | Установка коммерческого прибора учета | 2021 | 0.23 | 1 | - | 9 | 10.9075 | НК-1601 от 31.01.2021
7.1.1 | Установка коммерческого прибора учета | 2021 | 0.23 | 1 | - | 9 | 11.7417 | НК-56 от 31.01.2021
7.1.1 | Установка коммерческого прибора учета | 2021 | 0.23 | 1 | - | 9 | 10.2601 | НК-44 от 31.01.2021
7.1.1 | Установка коммерческого прибора учета | 2021 | 0.23 | 1 | - | 9 | 11.5408 | НК-25 от 31.01.2021
7.1.1 | Установка коммерческого прибора учета | 2021 | 0.23 | 1 | - | 9 | 11.2641 | НК-1594 от 31.01.2021
7.1.1 | Установка коммерческого прибора учета | 2021 | 0.23 | 1 | - | 9 | 10.2995 | НК-43 от 31.01.2021
7.1.1 | Установка коммерческого прибора учета | 2021 | 0.23 | 1 | - | 9 | 10.8662 | НК-1608 от 31.01.2021
7.1.1 | Установка коммерческого прибора учета | 2021 | 0.23 | 1 | - | 9 | 10.19 | НК-42 от 31.01.2021
7.1.1 | Установка коммерческого прибора учета | 2021 | 0.23 | 1 | - | 9 | 10.9246 | НК-1905 от 31.12.2021
7.1.1 | Установка коммерческого прибора учета | 2021 | 0.23 | 1 | - | 9 | 10.7333 | НК-1908 от 28.02.2021
7.1.1 | Установка коммерческого прибора учета | 2021 | 0.23 | 1 | - | 9 | 11.043 | НК-26 от 31.01.2021
7.1.1 | Установка коммерческого прибора учета | 2021 | 0.23 | 1 | - | 9 | 10.4142 | НК-1910 от 31.12.2021
7.1.1 | Установка коммерческого прибора учета | 2021 | 0.23 | 1 | - | 9 | 10.318 | НК-1904 от 31.12.2021
7.1.1 | Установка коммерческого прибора учета | 2021 | 0.23 | 1 | - | 9 | 1.0149 | НК-1600 от 31.01.2021
7.1.1 | Установка коммерческого прибора учета | 2021 | 0.23 | 1 | - | 9 | 2.2023 | НК-41 от 31.01.2021
7.1.1 | Установка коммерческого прибора учета | 2021 | 0.23 | 1 | - | 9 | 10.19 | НК-59 от 31.01.2021
7.1.1 | Установка коммерческого прибора учета | 2021 | 0.23 | 1 | - | 9 | 10.5697 | НК-47 от 31.01.2021
7.1.1 | Установка коммерческого прибора учета | 2021 | 0.23 | 1 | - | 9 | 10.9017 | НК-27 от 31.01.2021
7.1.1 | Установка коммерческого прибора учета | 2021 | 0.23 | 1 | - | 9 | 10.8957 | НК-62 от 31.01.2021
7.1.1 | Установка коммерческого прибора учета | 2021 | 0.23 | 1 | - | 2 | 3.5184 | НК-63 от 31.01.2021
7.1.1 | Установка коммерческого прибора учета | 2021 | 0.23 | 1 | - | 9 | 10.189 | НК-55 от 31.01.2021
7.1.1 | Установка коммерческого прибора учета | 2021 | 0.23 | 1 | - | 9 | 11.0482 | НК-34 от 30.01.2021
7.1.1 | Установка коммерческого прибора учета | 2021 | 0.23 | 1 | - | 9 | 12.1949 | НК-1603 от 31.01.2021
7.1.1 | Установка коммерческого прибора учета | 2021 | 0.23 | 1 | - | 9 | 2.8914 | НК-2751 от 31.12.2021
7.1.1 | Установка коммерческого прибора учета | 2021 | 0.23 | 1 | - | 9 | 10.7333 | НК-1903 от 28.02.2021
7.1.1 | Установка коммерческого прибора учета | 2021 | 0.23 | 1 | - | 9 | 10.8225 | НК-1602 от 31.01.2021
7.1.1 | Установка коммерческого прибора учета | 2021 | 0.23 | 1 | - | 9 | 10.696 | НК-1597 от 31.01.2021
7.1.1 | Установка коммерческого прибора учета | 2021 | 0.23 | 1 | - | 9 | 10.239 | НК-1719 от 31.12.2021
7.1.1 | Установка коммерческого прибора учета | 2021 | 0.23 | 1 | - | 9 | 5.8822 | НК-1624 от 30.04.2021
7.1.1 | Установка коммерческого прибора учета | 2021 | 0.23 | 1 | - | 9 | 10.3817 | НК-2749 от 31.12.2021
7.1.1 | Установка коммерческого прибора учета | 2021 | 0.23 | 1 | - | 9 | 10.2012 | НК-1900 от 31.12.2021
7.1.1 | Установка коммерческого прибора учета | 2021 | 0.23 | 1 | - | 9 | 10.7772 | НК-20 от 31.01.2021
7.1.1 | Установка коммерческого прибора учета | 2021 | 0.23 | 1 | - | 9 | 10.1371 | НК-61 от 31.01.2021
7.1.1 | Установка коммерческого прибора учета | 2021 | 0.23 | 1 | - | 9 | 5.792 | НК-1834 от 30.04.2021
7.1.1 | Установка коммерческого прибора учета | 2021 | 0.23 | 1 | - | 9 | 9.9586 | НК-1715 от 31.12.2021
7.1.1 | Установка коммерческого прибора учета | 2021 | 0.23 | 1 | - | 9 | 10.9804 | НК-57 от 31.01.2021
7.1.1 | Установка коммерческого прибора учета | 2021 | 0.23 | 1 | - | 9 | 3.1046 | НК-1718 от 30.04.2021
7.1.1 | Установка коммерческого прибора учета | 2021 | 0.23 | 1 | - | 9 | 10.8662 | НК-2693 от 31.01.2021
7.1.1 | Установка коммерческого прибора учета | 2021 | 0.23 | 1 | - | 5 | 2.5351 | НК-1476 от 31.03.2021
7.1.1 | Установка коммерческого прибора учета | 2021 | 0.23 | 1 | - | 9 | 10.8662 | НК-40 от 31.01.2021
7.1.1 | Установка коммерческого прибора учета | 2021 | 0.23 | 1 | - | 9 | 0.48092 | НК-1501 от 31.07.2021
7.1.1 | Установка коммерческого прибора учета | 2021 | 0.23 | 1 | - | 9 | 0.83414 | НК-1567 от 31.12.2021
7.1.1 | Установка коммерческого прибора учета | 2021 | 0.23 | 1 | - | 9 | 0.80243 | НК-1475 от 31.12.2021
7.1.1 | Установка коммерческого прибора учета | 2021 | 0.23 | 1 | - | 9 | 0.78635 | НК-1421 от 30.06.2021
7.1.1 | Установка коммерческого прибора учета | 2021 | 0.23 | 1 | - | 9 | 0.45226 | НК-1435 от 30.06.2021
7.1.1 | Установка коммерческого прибора учета | 2021 | 0.23 | 1 | - | 9 | 0.53672 | НК-1304 от 30.04.2021
7.1.1 | Установка коммерческого прибора учета | 2021 | 0.23 | 1 | - | 9 | 0.33416 | НК-1357 от 31.12.2021
7.1.1 | Установка коммерческого прибора учета | 2021 | 0.23 | 1 | - | 9 | 0.82298 | НК-1343 от 31.05.2021
7.1.1 | Установка коммерческого прибора учета | 2021 | 0.23 | 1 | - | 9 | 1.0111 | НК-1268 от 28.02.2021
7.1.1 | Установка коммерческого прибора учета | 2021 | 0.23 | 1 | - | 9 | 0.59722 | Нк-1911 от 30.04.2021
7.1.1 | Установка коммерческого прибора учета | 2021 | 0.23 | 1 | - | 9 | 1.2677 | НК-847 от 31.01.2021
7.1.1 | Установка коммерческого прибора учета | 2021 | 0.23 | 1 | - | 9 | 0.64243 | НК-648 от 31.12.2021
7.1.1 | Установка коммерческого прибора учета | 2021 | 0.23 | 1 | - | 8 | 16.8973 | О-0000702 от 31.12.2021
7.1.1 | Установка коммерческого прибора учета | 2021 | 0.23 | 1 | - | 9 | 16.7565 | О-0000701 от 31.12.2021
7.1.1 | Установка коммерческого прибора учета | 2021 | 0.23 | 1 | - | 6 | 13.0629 | О-0000700 от 31.12.2021
7.1.1 | Установка коммерческого прибора учета | 2021 | 0.23 | 1 | - | 10 | 13.5679 | О-0000699 от 31.12.2021
7.1.1 | Установка коммерческого прибора учета | 2021 | 0.23 | 1 | - | 2 | 16.1235 | О-0000697 от 31.12.2021
7.1.1 | Установка коммерческого прибора учета | 2021 | 0.23 | 1 | - | 10 | 17.4567 | О-0000696 от 31.12.2021
7.1.1 | Установка коммерческого прибора учета | 2021 | 0.23 | 1 | - | 4 | 13.5375 | О-0000695 от 31.12.2021
7.1.1 | Установка коммерческого прибора учета | 2021 | 0.23 | 1 | - | 12 | 13.4935 | О-0000694 от 31.12.2021
7.1.1 | Установка коммерческого прибора учета | 2021 | 0.23 | 1 | - | 1 | 13.4643 | О-0000693 от 31.12.2021
7.1.1 | Установка коммерческого прибора учета | 2021 | 0.23 | 1 | - | 6 | 13.542 | О-0000692 от 31.12.2021
7.1.1 | Установка коммерческого прибора учета | 2021 | 0.23 | 1 | - | 3 | 18.1591 | О-0000688 от 31.12.2021
7.1.1 | Установка коммерческого прибора учета | 2021 | 0.23 | 1 | - | 12 | 17.3805 | О-0000687 от 31.12.2021
7.1.1 | Установка коммерческого прибора учета | 2021 | 0.23 | 1 | - | 1 | 15.9911 | О-0000686 от 31.12.2021
7.1.1 | Установка коммерческого прибора учета | 2021 | 0.23 | 1 | - | 13 | 15.4786 | О-0000685 от 31.12.2021
7.1.1 | Установка коммерческого прибора учета | 2021 | 0.23 | 1 | - | 4 | 17.2925 | О-0000683 от 31.12.2021
7.1.1 | Установка коммерческого прибора учета | 2021 | 0.23 | 1 | - | 14 | 19.799 | О-0000648 от 30.11.2021
7.1.1 | Установка коммерческого прибора учета | 2021 | 0.23 | 1 | - | 12 | 16.17 | О-0000682 от 31.12.2021
7.1.1 | Установка коммерческого прибора учета | 2021 | 0.23 | 1 | - | 12 | 16.1812 | О-0000681 от 31.12.2021
7.1.1 | Установка коммерческого прибора учета | 2021 | 0.23 | 1 | - | 3 | 16.3399 | О-0000680 от 31.12.2021
7.1.1 | Установка коммерческого прибора учета | 2021 | 0.23 | 1 | - | 2 | 13.5286 | О-0000679 от 31.12.2021
7.1.1 | Установка коммерческого прибора учета | 2021 | 0.23 | 1 | - | 9 | 15.8176 | О-0000678 от 31.12.2021
7.1.1 | Установка коммерческого прибора учета | 2021 | 0.23 | 1 | - | 14 | 13.8185 | О-0000677 от 31.12.2021
7.1.1 | Установка коммерческого прибора учета | 2021 | 0.23 | 1 | - | 4 | 13.4191 | О-0000647 от 30.11.2021
7.1.1 | Установка коммерческого прибора учета | 2021 | 0.23 | 1 | - | 2 | 19.4682 | О-0000646 от 30.11.2021
7.1.1 | Установка коммерческого прибора учета | 2021 | 0.23 | 1 | - | 15 | 14.0271 | О-0000645 от 30.11.2021
7.1.1 | Установка коммерческого прибора учета | 2021 | 0.23 | 1 | - | 4 | 13.8223 | О-0000644 от 30.11.2021
7.1.1 | Установка коммерческого прибора учета | 2021 | 0.23 | 1 | - | 9 | 13.6969 | О-0000643 от 30.11.2021
7.1.1 | Установка коммерческого прибора учета | 2021 | 0.23 | 1 | - | 3 | 16.2355 | О-0000642 от 30.11.2021
7.1.1 | Установка коммерческого прибора учета | 2021 | 0.23 | 1 | - | 4 | 14.8107 | О-0000641 от 30.11.2021
7.1.1 | Установка коммерческого прибора учета | 2021 | 0.23 | 1 | - | 6 | 13.4697 | О-0000639 от 30.11.2021
7.1.1 | Установка коммерческого прибора учета | 2021 | 0.23 | 1 | - | 1 | 13.6989 | О-0000638 от 30.11.2021
7.1.1 | Установка коммерческого прибора учета | 2021 | 0.23 | 1 | - | 2 | 16.142 | О-0000637 от 30.11.2021
7.1.1 | Установка коммерческого прибора учета | 2021 | 0.23 | 1 | - | 7 | 15.459 | О-0000636 от 30.11.2021
7.1.1 | Установка коммерческого прибора учета | 2021 | 0.23 | 1 | - | 7 | 13.7148 | О-0000635 от 30.11.2021
7.1.1 | Установка коммерческого прибора учета | 2021 | 0.23 | 1 | - | 6 | 16.7621 | О-0000634 от 30.11.2021
7.1.1 | Установка коммерческого прибора учета | 2021 | 0.23 | 1 | - | 4 | 16.1295 | О-0000632 от 30.11.2021
7.1.1 | Установка коммерческого прибора учета | 2021 | 0.23 | 1 | - | 4 | 15.5902 | О-0000631 от 30.11.2021
7.1.1 | Установка коммерческого прибора учета | 2021 | 0.23 | 1 | - | 1 | 17.8165 | О-0000629 от 30.11.2021
7.1.1 | Установка коммерческого прибора учета | 2021 | 0.23 | 1 | - | 6 | 15.4973 | О-0000676 от 31.12.2021
7.1.1 | Установка коммерческого прибора учета | 2021 | 0.23 | 1 | - | 8 | 17.7635 | О-0000628 от 30.11.2021
7.1.1 | Установка коммерческого прибора учета | 2021 | 0.23 | 1 | - | 6 | 19.2687 | О-0000591 от 31.10.2021
7.1.1 | Установка коммерческого прибора учета | 2021 | 0.23 | 1 | - | 5 | 13.5051 | О-0000590 от 31.10.2021
7.1.1 | Установка коммерческого прибора учета | 2021 | 0.23 | 1 | - | 2 | 15.394 | О-0000675 от 31.12.2021
7.1.1 | Установка коммерческого прибора учета | 2021 | 0.23 | 1 | - | 3 | 13.5538 | О-0000589 от 31.10.2021
7.1.1 | Установка коммерческого прибора учета | 2021 | 0.23 | 1 | - | 2 | 17.9867 | О-0000588 от 31.10.2021
7.1.1 | Установка коммерческого прибора учета | 2021 | 0.23 | 1 | - | 2 | 18.0535 | О-0000586 от 31.10.2021
7.1.1 | Установка коммерческого прибора учета | 2021 | 0.23 | 1 | - | 9 | 21.0245 | О-0000626 от 30.11.2021
7.1.1 | Установка коммерческого прибора учета | 2021 | 0.23 | 1 | - | 6 | 13.6067 | О-0000585 от 31.10.2021
7.1.1 | Установка коммерческого прибора учета | 2021 | 0.23 | 1 | - | 2 | 18.007 | О-0000584 от 31.10.2021
7.1.1 | Установка коммерческого прибора учета | 2021 | 0.23 | 1 | - | 2 | 13.0303 | О-0000583 от 31.10.2021
7.1.1 | Установка коммерческого прибора учета | 2021 | 0.23 | 1 | - | 7 | 18.6553 | О-0000582 от 31.10.2021
7.1.1 | Установка коммерческого прибора учета | 2021 | 0.23 | 1 | - | 2 | 17.982 | О-0000581 от 31.10.2021
7.1.1 | Установка коммерческого прибора учета | 2021 | 0.23 | 1 | - | 2 | 12.9483 | О-0000580 от 31.10.2021
7.1.1 | Установка коммерческого прибора учета | 2021 | 0.23 | 1 | - | 6 | 17.4928 | О-0000579 от 31.10.2021
7.1.1 | Установка коммерческого прибора учета | 2021 | 0.23 | 1 | - | 3 | 12.8872 | О-0000578 от 31.10.2021
7.1.1 | Установка коммерческого прибора учета | 2021 | 0.23 | 1 | - | 1 | 16.3285 | О-0000577 от 31.10.2021
7.1.1 | Установка коммерческого прибора учета | 2021 | 0.23 | 1 | - | 4 | 17.9453 | О-0000576 от 31.10.2021
7.1.1 | Установка коммерческого прибора учета | 2021 | 0.23 | 1 | - | 13 | 19.0025 | О-0000616 от 31.10.2021
7.1.1 | Установка коммерческого прибора учета | 2021 | 0.23 | 1 | - | 2 | 13.3503 | О-0000574 от 31.10.2021
7.1.1 | Установка коммерческого прибора учета | 2021 | 0.23 | 1 | - | 5 | 17.3079 | О-0000573 от 31.10.2021
7.1.1 | Установка коммерческого прибора учета | 2021 | 0.23 | 1 | - | 5 | 13.3313 | О-0000572 от 31.10.2021
7.1.1 | Установка коммерческого прибора учета | 2021 | 0.23 | 1 | - | 7 | 17.2664 | О-0000571 от 31.10.2021
7.1.1 | Установка коммерческого прибора учета | 2021 | 0.23 | 1 | - | 2 | 16.8784 | О-0000536 от 30.09.2021
7.1.1 | Установка коммерческого прибора учета | 2021 | 0.23 | 1 | - | 2 | 18.0579 | О-0000535 от 30.09.2021
7.1.1 | Установка коммерческого прибора учета | 2021 | 0.23 | 1 | - | 4 | 13.3029 | О-0000534 от 30.09.2021
7.1.1 | Установка коммерческого прибора учета | 2021 | 0.23 | 1 | - | 4 | 15.2328 | О-0000533 от 30.09.2021
7.1.1 | Установка коммерческого прибора учета | 2021 | 0.23 | 1 | - | 2 | 15.2409 | О-0000532 от 30.09.2021
7.1.1 | Установка коммерческого прибора учета | 2021 | 0.23 | 1 | - | 3 | 17.3672 | О-0000531 от 30.09.2021
7.1.1 | Установка коммерческого прибора учета | 2021 | 0.23 | 1 | - | 3 | 15.2717 | О-0000530 от 30.09.2021
7.1.1 | Установка коммерческого прибора учета | 2021 | 0.23 | 1 | - | 11 | 18.5156 | О-0000529 от 30.09.2021
7.1.1 | Установка коммерческого прибора учета | 2021 | 0.23 | 1 | - | 2 | 15.315 | О-0000528 от 30.09.2021
7.1.1 | Установка коммерческого прибора учета | 2021 | 0.23 | 1 | - | 3 | 17.5092 | О-0000527 от 30.09.2021
7.1.1 | Установка коммерческого прибора учета | 2021 | 0.23 | 1 | - | 8 | 17.8926 | О-0000625 от 30.11.2021
7.1.1 | Установка коммерческого прибора учета | 2021 | 0.23 | 1 | - | 7 | 8.1691 | О-0000525 от 30.09.2021
7.1.1 | Установка коммерческого прибора учета | 2021 | 0.23 | 1 | - | 5 | 18.1477 | О-0000524 от 30.09.2021
7.1.1 | Установка коммерческого прибора учета | 2021 | 0.23 | 1 | - | 8 | 17.829 | О-0000624 от 30.11.2021
7.1.1 | Установка коммерческого прибора учета | 2021 | 0.23 | 1 | - | 6 | 18.2816 | О-0000673 от 31.12.2021
7.1.1 | Установка коммерческого прибора учета | 2021 | 0.23 | 1 | - | 3 | 18.6663 | О-0000523 от 30.09.2021
7.1.1 | Установка коммерческого прибора учета | 2021 | 0.23 | 1 | - | 1 | 17.9741 | О-0000521 от 30.09.2021
7.1.1 | Установка коммерческого прибора учета | 2021 | 0.23 | 1 | - | 8 | 15.3211 | О-0000520 от 30.09.2021
7.1.1 | Установка коммерческого прибора учета | 2021 | 0.23 | 1 | - | 3 | 15.0852 | О-0000519 от 30.09.2021
7.1.1 | Установка коммерческого прибора учета | 2021 | 0.23 | 1 | - | 13 | 15.2071 | О-0000517 от 30.09.2021
7.1.1 | Установка коммерческого прибора учета | 2021 | 0.23 | 1 | - | 5 | 15.1418 | О-0000516 от 30.09.2021
7.1.1 | Установка коммерческого прибора учета | 2021 | 0.23 | 1 | - | 13 | 15.2626 | О-0000515 от 30.09.2021
7.1.1 | Установка коммерческого прибора учета | 2021 | 0.23 | 1 | - | 10 | 18.6961 | О-0000569 от 30.09.2021
7.1.1 | Установка коммерческого прибора учета | 2021 | 0.23 | 1 | - | 8 | 18.6896 | О-0000622 от 30.11.2021
7.1.1 | Установка коммерческого прибора учета | 2021 | 0.23 | 1 | - | 4 | 19.6236 | О-0000514 от 30.09.2021
7.1.1 | Установка коммерческого прибора учета | 2021 | 0.23 | 1 | - | 4 | 14.6189 | О-0000513 от 30.09.2021
7.1.1 | Установка коммерческого прибора учета | 2021 | 0.23 | 1 | - | 6 | 19.9849 | О-0000621 от 30.11.2021
7.1.1 | Установка коммерческого прибора учета | 2021 | 0.23 | 1 | - | 3 | 15.2254 | О-0000391 от 31.07.2021
7.1.1 | Установка коммерческого прибора учета | 2021 | 0.23 | 1 | - | 12 | 20.9929 | О-0000620 от 30.11.2021
7.1.1 | Установка коммерческого прибора учета | 2021 | 0.23 | 1 | - | 5 | 15.2327 | О-0000389 от 31.07.2021
7.1.1 | Установка коммерческого прибора учета | 2021 | 0.23 | 1 | - | 7 | 20.0227 | О-0000445 от 31.08.2021
7.1.1 | Установка коммерческого прибора учета | 2021 | 0.23 | 1 | - | 10 | 18.8026 | О-0000444 от 31.08.2021
7.1.1 | Установка коммерческого прибора учета | 2021 | 0.23 | 1 | - | 15 | 20.9204 | О-0000441 от 31.08.2021
7.1.1 | Установка коммерческого прибора учета | 2021 | 0.23 | 1 | - | 8 | 15.2575 | О-0000384 от 31.07.2021
7.1.1 | Установка коммерческого прибора учета | 2021 | 0.23 | 1 | - | 7 | 19.8518 | О-0000439 от 31.08.2021
7.1.1 | Установка коммерческого прибора учета | 2021 | 0.23 | 1 | - | 13 | 19.1372 | О-0000438 от 31.08.2021
7.1.1 | Установка коммерческого прибора учета | 2021 | 0.23 | 1 | - | 1 | 18.9541 | О-0000381 от 31.07.2021
7.1.1 | Установка коммерческого прибора учета | 2021 | 0.23 | 1 | - | 6 | 18.2271 | О-0000619 от 30.11.2021
7.1.1 | Установка коммерческого прибора учета | 2021 | 0.23 | 1 | - | 15 | 19.2753 | О-0000423 от 31.08.2021
7.1.1 | Установка коммерческого прибора учета | 2021 | 0.23 | 1 | - | 15 | 15.0834 | О-0000379 от 31.07.2021
7.1.1 | Установка коммерческого прибора учета | 2021 | 0.23 | 1 | - | 7 | 14.7837 | О-0000378 от 31.07.2021
7.1.1 | Установка коммерческого прибора учета | 2021 | 0.23 | 1 | - | 11 | 14.6531 | О-0000327 от 30.06.2021
7.1.1 | Установка коммерческого прибора учета | 2021 | 0.23 | 1 | - | 4 | 19.0009 | О-0000434 от 31.08.2021
7.1.1 | Установка коммерческого прибора учета | 2021 | 0.23 | 1 | - | 15 | 18.0985 | О-0000433 от 31.08.2021
7.1.1 | Установка коммерческого прибора учета | 2021 | 0.23 | 1 | - | 4 | 14.7655 | О-0000324 от 30.06.2021
7.1.1 | Установка коммерческого прибора учета | 2021 | 0.23 | 1 | - | 7 | 17.3087 | О-0000375 от 31.07.2021
7.1.1 | Установка коммерческого прибора учета | 2021 | 0.23 | 1 | - | 1.3 | 14.6507 | О-0000320 от 30.06.2021
7.1.1 | Установка коммерческого прибора учета | 2021 | 0.23 | 1 | - | 3 | 18.1333 | О-0000374 от 31.07.2021
7.1.1 | Установка коммерческого прибора учета | 2021 | 0.23 | 1 | - | 4 | 18.4023 | О-0000430 от 31.08.2021
7.1.1 | Установка коммерческого прибора учета | 2021 | 0.23 | 1 | - | 15 | 16.8207 | О-0000371 от 31.07.2021
7.1.1 | Установка коммерческого прибора учета | 2021 | 0.23 | 1 | - | 5 | 18.4298 | О-0000429 от 31.08.2021
7.1.1 | Установка коммерческого прибора учета | 2021 | 0.23 | 1 | - | 2 | 18.1728 | О-0000428 от 31.08.2021
7.1.1 | Установка коммерческого прибора учета | 2021 | 0.23 | 1 | - | 9 | 14.2026 | О-0000312 от 30.06.2021
7.1.1 | Установка коммерческого прибора учета | 2021 | 0.23 | 1 | - | 2 | 14.2362 | О-0000310 от 30.06.2021
7.1.1 | Установка коммерческого прибора учета | 2021 | 0.23 | 1 | - | 6 | 14.3461 | О-0000309 от 30.06.2021
7.1.1 | Установка коммерческого прибора учета | 2021 | 0.23 | 1 | - | 8 | 14.3492 | О-0000307 от 30.06.2021
7.1.1 | Установка коммерческого прибора учета | 2021 | 0.23 | 1 | - | 2 | 18.4803 | О-0000512 от 30.09.2021
7.1.1 | Установка коммерческого прибора учета | 2021 | 0.23 | 1 | - | 7 | 14.6705 | О-0000305 от 30.06.2021
7.1.1 | Установка коммерческого прибора учета | 2021 | 0.23 | 1 | - | 2 | 13.9521 | О-0000304 от 30.06.2021
7.1.1 | Установка коммерческого прибора учета | 2021 | 0.23 | 1 | - | 12 | 14.5643 | О-0000303 от 30.06.2021
7.1.1 | Установка коммерческого прибора учета | 2021 | 0.23 | 1 | - | 2 | 14.5579 | О-0000301 от 30.06.2021
7.1.1 | Установка коммерческого прибора учета | 2021 | 0.23 | 1 | - | 6 | 18.5991 | О-0000510 от 30.09.2021
7.1.1 | Установка коммерческого прибора учета | 2021 | 0.23 | 1 | - | 5 | 13.9662 | О-0000299 от 30.06.2021
7.1.1 | Установка коммерческого прибора учета | 2021 | 0.23 | 1 | - | 12 | 19.0318 | О-0000509 от 30.09.2021
7.1.1 | Установка коммерческого прибора учета | 2021 | 0.23 | 1 | - | 15 | 7.3988 | О-0000256 от 31.05.2021
7.1.1 | Установка коммерческого прибора учета | 2021 | 0.23 | 1 | - | 8 | 19.1979 | О-0000508 от 30.09.2021
7.1.1 | Установка коммерческого прибора учета | 2021 | 0.23 | 1 | - | 12 | 18.7669 | О-0000254 от 31.05.2021
7.1.1 | Установка коммерческого прибора учета | 2021 | 0.23 | 1 | - | 0.7 | 18.1497 | О-0000359 от 31.07.2021
7.1.1 | Установка коммерческого прибора учета | 2021 | 0.23 | 1 | - | 5 | 16.676 | О-0000507 от 30.09.2021
7.1.1 | Установка коммерческого прибора учета | 2021 | 0.23 | 1 | - | 4 | 17.5729 | О-0000427 от 31.08.2021
7.1.1 | Установка коммерческого прибора учета | 2021 | 0.23 | 1 | - | 10 | 15.5436 | О-0000249 от 31.05.2021
7.1.1 | Установка коммерческого прибора учета | 2021 | 0.23 | 1 | - | 6 | 14.2373 | О-0000248 от 31.05.2021
7.1.1 | Установка коммерческого прибора учета | 2021 | 0.23 | 1 | - | 15 | 23.9251 | О-0000296 от 30.06.2021
7.1.1 | Установка коммерческого прибора учета | 2021 | 0.23 | 1 | - | 9 | 17.7839 | О-0000295 от 30.06.2021
7.1.1 | Установка коммерческого прибора учета | 2021 | 0.23 | 1 | - | 9 | 13.8525 | О-0000245 от 31.05.2021
7.1.1 | Установка коммерческого прибора учета | 2021 | 0.23 | 1 | - | 13 | 6.894 | О-0000244 от 31.05.2021
7.1.1 | Установка коммерческого прибора учета | 2021 | 0.23 | 1 | - | 13 | 15.8675 | О-0000294 от 30.06.2021
7.1.1 | Установка коммерческого прибора учета | 2021 | 0.23 | 1 | - | 11 | 26.3584 | О-0000426 от 31.08.2021
7.1.1 | Установка коммерческого прибора учета | 2021 | 0.23 | 1 | - | 7 | 13.8581 | О-0000293 от 30.06.2021
7.1.1 | Установка коммерческого прибора учета | 2021 | 0.23 | 1 | - | 3 | 6.8377 | О-0000240 от 31.05.2021
7.1.1 | Установка коммерческого прибора учета | 2021 | 0.23 | 1 | - | 10 | 14.6912 | О-0000292 от 30.06.2021
7.1.1 | Установка коммерческого прибора учета | 2021 | 0.23 | 1 | - | 15 | 17.2296 | О-0000291 от 30.06.2021
7.1.1 | Установка коммерческого прибора учета | 2021 | 0.23 | 1 | - | 6 | 18.7684 | О-0000290 от 31.07.2021
7.1.1 | Установка коммерческого прибора учета | 2021 | 0.23 | 1 | - | 2 | 14.5722 | О-0000289 от 30.06.2021
7.1.1 | Установка коммерческого прибора учета | 2021 | 0.23 | 1 | - | 5 | 17.164 | О-0000288 от 30.06.2021
7.1.1 | Установка коммерческого прибора учета | 2021 | 0.23 | 1 | - | 6 | 18.1029 | О-0000287 от 30.06.2021
7.1.1 | Установка коммерческого прибора учета | 2021 | 0.23 | 1 | - | 12 | 16.8628 | О-0000286 от 30.06.2021
7.1.1 | Установка коммерческого прибора учета | 2021 | 0.23 | 1 | - | 7 | 24.5453 | О-0000284 от 30.06.2021
7.1.1 | Установка коммерческого прибора учета | 2021 | 0.23 | 1 | - | 5 | 24.9422 | О-0000344 от 30.06.2021
7.1.1 | Установка коммерческого прибора учета | 2021 | 0.23 | 1 | - | 8 | 7.7893 | О-0000343 от 30.06.2021
7.1.1 | Установка коммерческого прибора учета | 2021 | 0.23 | 1 | - | 10 | 6.6523 | О-0000342 от 30.06.2021
7.1.1 | Установка коммерческого прибора учета | 2021 | 0.23 | 1 | - | 9 | 19.0013 | О-0000499 от 31.08.2021
7.1.1 | Установка коммерческого прибора учета | 2021 | 0.23 | 1 | - | 9 | 9.2352 | О-0000568 от 30.09.2021
7.1.1 | Установка коммерческого прибора учета | 2021 | 0.23 | 1 | - | 3 | 7.9513 | О-0000567 от 30.09.2021
7.1.1 | Установка коммерческого прибора учета | 2021 | 0.23 | 1 | - | 7 | 25.2632 | О-0000496 от 31.08.2021
7.1.1 | Установка коммерческого прибора учета | 2021 | 0.23 | 1 | - | 6 | 19.4142 | О-0000494 от 31.08.2021
7.1.1 | Установка коммерческого прибора учета | 2021 | 0.23 | 1 | - | 8 | 19.1895 | О-0000493 от 31.08.2021
7.1.1 | Установка коммерческого прибора учета | 2021 | 0.23 | 1 | - | 5 | 9.0256 | О-0000566 от 30.09.2021
7.1.1 | Установка коммерческого прибора учета | 2021 | 0.23 | 1 | - | 6 | 17.9458 | О-0000492 от 31.08.2021
7.1.1 | Установка коммерческого прибора учета | 2021 | 0.23 | 1 | - | 3 | 8.1535 | О-0000208 от 30.04.2021
7.1.1 | Установка коммерческого прибора учета | 2021 | 0.23 | 1 | - | 12 | 19.1964 | О-0000490 от 31.08.2021
7.1.1 | Установка коммерческого прибора учета | 2021 | 0.23 | 1 | - | 8 | 8.4663 | О-0000206 от 30.04.2021
7.1.1 | Установка коммерческого прибора учета | 2021 | 0.23 | 1 | - | 9 | 7.158 | О-0000203 от 30.04.2021
7.1.1 | Установка коммерческого прибора учета | 2021 | 0.23 | 1 | - | 12 | 7.1588 | О-0000202 от 30.04.2021
7.1.1 | Установка коммерческого прибора учета | 2021 | 0.23 | 1 | - | 10 | 8.0646 | О-0000201 от 30.04.2021
7.1.1 | Установка коммерческого прибора учета | 2021 | 0.23 | 1 | - | 3 | 25.9207 | О-0000484 от 31.08.2021
7.1.1 | Установка коммерческого прибора учета | 2021 | 0.23 | 1 | - | 6 | 19.9151 | О-0000483 от 31.08.2021
7.1.1 | Установка коммерческого прибора учета | 2021 | 0.23 | 1 | - | 8 | 19.9258 | О-0000482 от 31.08.2021
7.1.1 | Установка коммерческого прибора учета | 2021 | 0.23 | 1 | - | 3 | 20.022 | О-0000481 от 31.08.2021
7.1.1 | Установка коммерческого прибора учета | 2021 | 0.23 | 1 | - | 3 | 26.069 | О-0000479 от 31.08.2021
7.1.1 | Установка коммерческого прибора учета | 2021 | 0.23 | 1 | - | 10 | 6.8254 | О-0000193 от 30.04.2021
7.1.1 | Установка коммерческого прибора учета | 2021 | 0.23 | 1 | - | 4 | 18.547 | О-0000477 от 31.08.2021
7.1.1 | Установка коммерческого прибора учета | 2021 | 0.23 | 1 | - | 1 | 26.4364 | О-0000476 от 31.08.2021
7.1.1 | Установка коммерческого прибора учета | 2021 | 0.23 | 1 | - | 1 | 6.759 | О-0000190 от 30.04.2021
7.1.1 | Установка коммерческого прибора учета | 2021 | 0.23 | 1 | - | 7 | 18.1261 | О-0000415 от 31.07.2021
7.1.1 | Установка коммерческого прибора учета | 2021 | 0.23 | 1 | - | 2 | 17.9208 | О-0000474 от 31.08.2021
7.1.1 | Установка коммерческого прибора учета | 2021 | 0.23 | 1 | - | 3 | 25.3899 | О-0000414 от 31.07.2021
7.1.1 | Установка коммерческого прибора учета | 2021 | 0.23 | 1 | - | 2 | 18.9793 | О-0000473 от 31.08.2021
7.1.1 | Установка коммерческого прибора учета | 2021 | 0.23 | 1 | - | 8 | 25.4792 | О-0000412 от 31.07.2021
7.1.1 | Установка коммерческого прибора учета | 2021 | 0.23 | 1 | - | 6 | 18.2218 | О-0000410 от 31.07.2021
7.1.1 | Установка коммерческого прибора учета | 2021 | 0.23 | 1 | - | 15 | 6.79 | О-0000179 от 30.04.2021
7.1.1 | Установка коммерческого прибора учета | 2021 | 0.23 | 1 | - | 2 | 25.4184 | О-0000409 от 31.07.2021
7.1.1 | Установка коммерческого прибора учета | 2021 | 0.23 | 1 | - | 6 | 24.8968 | О-000040/8 от 31.07.2021
7.1.1 | Установка коммерческого прибора учета | 2021 | 0.23 | 1 | - | 5 | 24.8337 | О-0000407 от 31.07.2021
7.1.1 | Установка коммерческого прибора учета | 2021 | 0.23 | 1 | - | 4.4 | 24.8578 | О-0000406 от 31.07.2021
7.1.1 | Установка коммерческого прибора учета | 2021 | 0.23 | 1 | - | 9 | 10.5757 | О-0000405 от 31.07.2021
7.1.1 | Установка коммерческого прибора учета | 2021 | 0.23 | 1 | - | 6 | 24.5537 | О-0000339 от 30.06.2021
7.1.1 | Установка коммерческого прибора учета | 2021 | 0.23 | 1 | - | 10 | 18.0642 | О-0000337 от 30.06.2021
7.1.1 | Установка коммерческого прибора учета | 2021 | 0.23 | 1 | - | 3 | 25.0071 | О-0000336 от 30.06.2021
7.1.1 | Установка коммерческого прибора учета | 2021 | 0.23 | 1 | - | 4 | 17.6797 | О-0000335 от 30.06.2021
7.1.1 | Установка коммерческого прибора учета | 2021 | 0.23 | 1 | - | 7 | 24.3771 | О-0000334 от 30.06.2021
7.1.1 | Установка коммерческого прибора учета | 2021 | 0.23 | 1 | - | 15 | 17.8781 | О-0000333 от 30.06.2021
7.1.1 | Установка коммерческого прибора учета | 2021 | 0.23 | 1 | - | 3 | 17.6724 | О-0000332 от 30.06.2021
7.1.1 | Установка коммерческого прибора учета | 2021 | 0.23 | 1 | - | 3 | 16.9564 | О-0000272 от 31.05.2021
7.1.1 | Установка коммерческого прибора учета | 2021 | 0.23 | 1 | - | 3 | 17.2614 | О-0000331 от 30.06.2021
7.1.1 | Установка коммерческого прибора учета | 2021 | 0.23 | 1 | - | 10 | 25.0795 | О-0000495 от 31.08.2021
7.1.1 | Установка коммерческого прибора учета | 2021 | 0.23 | 1 | - | 4 | 17.289 | О-0000271 от 31.05.2021
7.1.1 | Установка коммерческого прибора учета | 2021 | 0.23 | 1 | - | 7 | 17.3822 | О-0000270 от 31.05.2021
7.1.1 | Установка коммерческого прибора учета | 2021 | 0.23 | 1 | - | 7 | 17.3031 | О-0000268 от 31.05.2021
7.1.1 | Установка коммерческого прибора учета | 2021 | 0.23 | 1 | - | 15 | 16.9007 | О-0000330 от 30.06.2021
7.1.1 | Установка коммерческого прибора учета | 2021 | 0.23 | 1 | - | 6 | 24.1212 | О-0000266 от 31.05.2021
7.1.1 | Установка коммерческого прибора учета | 2021 | 0.23 | 1 | - | 3 | 17.7576 | О-0000329 от 30.06.2021
7.1.1 | Установка коммерческого прибора учета | 2021 | 0.23 | 1 | - | 5 | 24.2336 | О-0000265 от 31.05.2021
7.1.1 | Установка коммерческого прибора учета | 2021 | 0.23 | 1 | - | 1 | 17.3139 | О-0000328 от 30.06.2021
7.1.1 | Установка коммерческого прибора учета | 2021 | 0.23 | 1 | - | 8 | 24.2232 | О-0000263 от 31.05.2021
7.1.1 | Установка коммерческого прибора учета | 2021 | 0.23 | 1 | - | 1 | 17.2698 | О-0000267 от 31.05.2021
7.1.1 | Установка коммерческого прибора учета | 2021 | 0.23 | 1 | - | 6.3 | 8.1648 | О-0000169 от 30.04.2021
7.1.1 | Установка коммерческого прибора учета | 2021 | 0.23 | 1 | - | 2.7 | 4.9685 | О-0000260 от 31.05.2021
7.1.1 | Установка коммерческого прибора учета | 2021 | 0.23 | 1 | - | 5 | 17.3077 | О-0000259 от 31.05.2021
7.1.1 | Установка коммерческого прибора учета | 2021 | 0.23 | 1 | - | 5 | 23.3192 | О-0000164 от 30.04.2021
7.1.1 | Установка коммерческого прибора учета | 2021 | 0.23 | 1 | - | 6 | 22.7431 | О-0000163 от 30.04.2021
7.1.1 | Установка коммерческого прибора учета | 2021 | 0.23 | 1 | - | 10 | 4.9685 | О-0000250 от 31.05.2021
7.1.1 | Установка коммерческого прибора учета | 2021 | 0.23 | 1 | - | 3 | 23.2933 | О-0000264 от 31.05.2021
7.1.1 | Установка коммерческого прибора учета | 2021 | 0.23 | 1 | - | 10 | 4.991 | О-0000239 от 31.05.2021
7.1.1 | Установка коммерческого прибора учета | 2021 | 0.23 | 1 | - | 15 | 22.8245 | О-0000204 от 30.04.2021
7.1.1 | Установка коммерческого прибора учета | 2021 | 0.23 | 1 | - | 1 | 4.9698 | О-0000228 от 31.05.2021
7.1.1 | Установка коммерческого прибора учета | 2021 | 0.23 | 1 | - | 1 | 23.4676 | О-0000157 от 31.03.2021
7.1.1 | Установка коммерческого прибора учета | 2021 | 0.23 | 1 | - | 3 | 22.7512 | О-0000185 от 30.04.2021
7.1.1 | Установка коммерческого прибора учета | 2021 | 0.23 | 1 | - | 2 | 22.7721 | О-0000176 от 30.04.2021
7.1.1 | Установка коммерческого прибора учета | 2021 | 0.23 | 1 | - | 3 | 23.7636 | О-0000167 от 30.04.2021
7.1.1 | Установка коммерческого прибора учета | 2021 | 0.23 | 1 | - | 1 | 22.7466 | О-0000170 от 30.04.2021
7.1.1 | Установка коммерческого прибора учета | 2021 | 0.23 | 1 | - | 4.3 | 24.616 | О-0000143 от 31.03.2021
7.1.1 | Установка коммерческого прибора учета | 2021 | 0.23 | 1 | - | 3 | 11.3934 | О-0000084 от 28.02.2021
7.1.1 | Установка коммерческого прибора учета | 2021 | 0.23 | 1 | - | 7 | 10.5734 | О-0000082 от 28.02.2021
7.1.1 | Установка коммерческого прибора учета | 2021 | 0.23 | 1 | - | 6 | 10.7719 | О-0000081 от 28.02.2021
7.1.1 | Установка коммерческого прибора учета | 2021 | 0.23 | 1 | - | 6 | 10.9189 | О-0000079 от 28.02.2021
7.1.1 | Установка коммерческого прибора учета | 2021 | 0.23 | 1 | - | 6 | 11.0042 | О-0000078 от 28.02.2021
7.1.1 | Установка коммерческого прибора учета | 2021 | 0.23 | 1 | - | 6.7 | 10.7808 | О-0000221 от 30.04.2021
7.1.1 | Установка коммерческого прибора учета | 2021 | 0.23 | 1 | - | 5 | 11.0103 | О-0000036 от 31.01.2021
7.1.1 | Установка коммерческого прибора учета | 2021 | 0.23 | 1 | - | 2 | 10.9233 | О-0000077 от 28.02.2021
7.1.1 | Установка коммерческого прибора учета | 2021 | 0.23 | 1 | - | 4.7 | 11.1691 | О-0000034 от 31.01.2021
7.1.1 | Установка коммерческого прибора учета | 2021 | 0.23 | 1 | - | 5 | 10.5736 | О-0000076 от 28.02.2021
7.1.1 | Установка коммерческого прибора учета | 2021 | 0.23 | 1 | - | 14 | 10.8874 | О-0000075 от 28.02.2021
7.1.1 | Установка коммерческого прибора учета | 2021 | 0.23 | 1 | - | 2.5 | 11.2695 | О-0000074 от 28.02.2021
7.1.1 | Установка коммерческого прибора учета | 2021 | 0.23 | 1 | - | 15 | 11.0042 | О-0000073 от 28.02.2021
7.1.1 | Установка коммерческого прибора учета | 2021 | 0.23 | 1 | - | 15 | 10.9189 | О-0000072 от 28.02.2021
7.1.1 | Установка коммерческого прибора учета | 2021 | 0.23 | 1 | - | 3 | 11.1655 | О-0000071 от 28.02.2021
7.1.1 | Установка коммерческого прибора учета | 2021 | 0.23 | 1 | - | 15 | 11.106 | О-0000033 от 31.01.2021
7.1.1 | Установка коммерческого прибора учета | 2021 | 0.23 | 1 | - | 6.1 | 10.3908 | О-0000069 от 28.02.2021
7.1.1 | Установка коммерческого прибора учета | 2021 | 0.23 | 1 | - | 15 | 10.815 | О-0000068 от 28.02.2021
7.1.1 | Установка коммерческого прибора учета | 2021 | 0.23 | 1 | - | 3.6 | 10.9603 | О-0000066 от 28.02.2021
7.1.1 | Установка коммерческого прибора учета | 2021 | 0.23 | 1 | - | 7 | 10.946 | О-0000070 от 28.02.2021
7.1.1 | Установка коммерческого прибора учета | 2021 | 0.23 | 1 | - | 10 | 11.0291 | О-0000065 от 28.02.2021
7.1.1 | Установка коммерческого прибора учета | 2021 | 0.23 | 1 | - | 15 | 11.2132 | О-0000032 от 31.01.2021
7.1.1 | Установка коммерческого прибора учета | 2021 | 0.23 | 1 | - | 10 | 10.9659 | О-0000064 от 28.02.2021
7.1.1 | Установка коммерческого прибора учета | 2021 | 0.23 | 1 | - | 0.2 | 11.3297 | О-0000031 от 31.01.2021
7.1.1 | Установка коммерческого прибора учета | 2021 | 0.23 | 1 | - | 0.4 | 10.9219 | О-0000063 от 28.02.2021
7.1.1 | Установка коммерческого прибора учета | 2021 | 0.23 | 1 | - | 5 | 11.3667 | О-0000030 от 31.01.2021
7.1.1 | Установка коммерческого прибора учета | 2021 | 0.23 | 1 | - | 2 | 10.9282 | О-0000062 от 28.02.2021
7.1.1 | Установка коммерческого прибора учета | 2021 | 0.23 | 1 | - | 1 | 11.0019 | О-0000029 от 31.01.2021
7.1.1 | Установка коммерческого прибора учета | 2021 | 0.23 | 1 | - | 2 | 10.9753 | О-0000028 от 31.01.2021
7.1.1 | Установка коммерческого прибора учета | 2021 | 0.23 | 1 | - | 6 | 11.1361 | О-0000027 от 31.01.2021
7.1.1 | Установка коммерческого прибора учета | 2021 | 0.23 | 1 | - | 2 | 11.2063 | О-0000025 от 31.01.2021
7.1.1 | Установка коммерческого прибора учета | 2021 | 0.23 | 1 | - | 6 | 11.0301 | О-0000026 от 31.01.2021
7.1.1 | Установка коммерческого прибора учета | 2021 | 0.23 | 1 | - | 9 | 10.8721 | О-0000024 от 31.01.2021
7.1.1 | Установка коммерческого прибора учета | 2021 | 0.23 | 1 | - | 7 | 10.9897 | О-0000023 от 31.01.2021
7.1.1 | Установка коммерческого прибора учета | 2021 | 0.23 | 1 | - | 7 | 11.1014 | О-0000022 от 31.01.2021
7.1.1 | Установка коммерческого прибора учета | 2021 | 0.23 | 1 | - | 10 | 11.1061 | О-0000021 от 31.01.2021
7.1.1 | Установка коммерческого прибора учета | 2021 | 0.23 | 1 | - | 7 | 10.9721 | О-0000020 от 31.01.2021
7.1.1 | Установка коммерческого прибора учета | 2021 | 0.23 | 1 | - | 2 | 11.1014 | О-0000019 от 31.01.2021
7.1.1 | Установка коммерческого прибора учета | 2021 | 0.23 | 1 | - | 1 | 10.8619 | О-0000018 от 31.01.2021
7.1.1 | Установка коммерческого прибора учета | 2021 | 0.23 | 1 | - | 0.2 | 10.8511 | О-0000017 от 31.01.2021
7.1.1 | Установка коммерческого прибора учета | 2021 | 0.23 | 1 | - | 1 | 10.94 | О-0000013 от 31.01.2021
7.1.1 | Установка коммерческого прибора учета | 2021 | 0.23 | 1 | - | 1 | 10.8111 | О-0000061 от 28.02.2021
7.1.1 | Установка коммерческого прибора учета | 2021 | 0.23 | 1 | - | 3 | 10.4964 | О-0000012 от 31.01.2021
7.1.1 | Установка коммерческого прибора учета | 2021 | 0.23 | 1 | - | 1 | 10.894 | О-0000011 от 31.01.2021
7.1.1 | Установка коммерческого прибора учета | 2021 | 0.23 | 1 | - | 3 | 11.0031 | О-0000041 от 31.01.2021
7.1.1 | Установка коммерческого прибора учета | 2021 | 0.23 | 1 | - | 13 | 14.3047 | 13-1149/21 от 24.12.2021
7.1.1 | Установка коммерческого прибора учета | 2021 | 0.23 | 1 | - | 14 | 16.5894 | 13-1135/21 от 24.12.2021
7.1.1 | Установка коммерческого прибора учета | 2021 | 0.23 | 1 | - | 15 | 16.0704 | 13-1128/21 от 22.12.2021
7.1.1 | Установка коммерческого прибора учета | 2021 | 0.23 | 1 | - | 13 | 14.6279 | 13-1124/21 от 23.12.2021
7.1.1 | Установка коммерческого прибора учета | 2021 | 0.23 | 1 | - | 13 | 15.2649 | 13-1123/21 от 20.12.2021
7.1.1 | Установка коммерческого прибора учета | 2021 | 0.23 | 1 | - | 13 | 16.9388 | 13-1122/21 от 24.12.2021
7.1.1 | Установка коммерческого прибора учета | 2021 | 0.23 | 1 | - | 15 | 16.5139 | 13-1119/21 от 10.12.2021
7.1.1 | Установка коммерческого прибора учета | 2021 | 0.23 | 1 | - | 15 | 16.5366 | 13-1118/21 от 09.12.2021
7.1.1 | Установка коммерческого прибора учета | 2021 | 0.23 | 1 | - | 13 | 15.344 | 13-1116/21 от 20.12.2021
7.1.1 | Установка коммерческого прибора учета | 2021 | 0.23 | 1 | - | 13 | 15.1593 | 13-1115/21 от 20.12.2021
7.1.1 | Установка коммерческого прибора учета | 2021 | 0.23 | 1 | - | 13 | 14.7901 | 13-1112/21 от 08.12.2021
7.1.1 | Установка коммерческого прибора учета | 2021 | 0.23 | 1 | - | 13 | 14.958 | 13-1109/21 от 10.12.2021
7.1.1 | Установка коммерческого прибора учета | 2021 | 0.23 | 1 | - | 13 | 14.2594 | 13-1108/21 от 24.12.2021
7.1.1 | Установка коммерческого прибора учета | 2021 | 0.23 | 1 | - | 15 | 17.695 | 13-1107/21 от 09.12.2021
7.1.1 | Установка коммерческого прибора учета | 2021 | 0.23 | 1 | - | 14 | 9.9993 | 13-1106/21 от 16.12.2021
7.1.1 | Установка коммерческого прибора учета | 2021 | 0.23 | 1 | - | 13 | 8.1866 | 13-1105/21 от 15.12.2021
7.1.1 | Установка коммерческого прибора учета | 2021 | 0.23 | 1 | - | 13 | 15.3556 | 13-1103/21 от 29.11.2021
7.1.1 | Установка коммерческого прибора учета | 2021 | 0.23 | 1 | - | 15 | 15.7526 | 13-1102/21 от 10.12.2021
7.1.1 | Установка коммерческого прибора учета | 2021 | 0.23 | 1 | - | 13 | 15.1204 | 13-1101/21 от 23.12.2021
7.1.1 | Установка коммерческого прибора учета | 2021 | 0.23 | 1 | - | 13 | 15.4016 | 13-1100/21 от 30.11.2021
7.1.1 | Установка коммерческого прибора учета | 2021 | 0.23 | 1 | - | 13 | 8.0603 | 13-1098/21 от 15.12.2021
7.1.1 | Установка коммерческого прибора учета | 2021 | 0.23 | 1 | - | 12 | 14.896 | 13-1097/21 от 23.12.2021
7.1.1 | Установка коммерческого прибора учета | 2021 | 0.23 | 1 | - | 13 | 14.9038 | 13-1094/21 от 10.12.2021
7.1.1 | Установка коммерческого прибора учета | 2021 | 0.23 | 1 | - | 15 | 18.5177 | 13-1090/21 от 07.12.2021
7.1.1 | Установка коммерческого прибора учета | 2021 | 0.23 | 1 | - | 13 | 15.4935 | 13-1089/21 от 30.11.2021
7.1.1 | Установка коммерческого прибора учета | 2021 | 0.23 | 1 | - | 13 | 15.3003 | 13-1088/21 от 17.12.2021
7.1.1 | Установка коммерческого прибора учета | 2021 | 0.23 | 1 | - | 13 | 14.8951 | 13-1087/21 от 17.12.2021
7.1.1 | Установка коммерческого прибора учета | 2021 | 0.23 | 1 | - | 7 | 14.8035 | 13-1086/21 от 23.12.2021
7.1.1 | Установка коммерческого прибора учета | 2021 | 0.23 | 1 | - | 15 | 17.1048 | 13-1085/21 от 07.12.2021
7.1.1 | Установка коммерческого прибора учета | 2021 | 0.23 | 1 | - | 14 | 14.9135 | 13-1082/21 от 30.11.2021
7.1.1 | Установка коммерческого прибора учета | 2021 | 0.23 | 1 | - | 13 | 14.8114 | 13-1081/21 от 20.12.2021
7.1.1 | Установка коммерческого прибора учета | 2021 | 0.23 | 1 | - | 14 | 18.1523 | 13-1080/21 от 02.12.2021
7.1.1 | Установка коммерческого прибора учета | 2021 | 0.23 | 1 | - | 13 | 15.417 | 13-1079/21 от 08.12.2021
7.1.1 | Установка коммерческого прибора учета | 2021 | 0.23 | 1 | - | 13 | 15.3476 | 13-1077/21 от 24.11.2021
7.1.1 | Установка коммерческого прибора учета | 2021 | 0.23 | 1 | - | 13 | 14.8626 | 13-1076/21 от 30.11.2021
7.1.1 | Установка коммерческого прибора учета | 2021 | 0.23 | 1 | - | 13 | 14.4771 | 13-1075/21 от 06.12.2021
7.1.1 | Установка коммерческого прибора учета | 2021 | 0.23 | 1 | - | 13 | 7.1883 | 13-1074/21 от 15.12.2021
7.1.1 | Установка коммерческого прибора учета | 2021 | 0.23 | 1 | - | 13 | 14.7256 | 13-1073/21 от 22.11.2021
7.1.1 | Установка коммерческого прибора учета | 2021 | 0.23 | 1 | - | 13 | 14.8 | 13-1071/21 от 22.11.2021
7.1.1 | Установка коммерческого прибора учета | 2021 | 0.23 | 1 | - | 15 | 19.5261 | 13-1069/21 от 07.12.2021
7.1.1 | Установка коммерческого прибора учета | 2021 | 0.23 | 1 | - | 13 | 14.8514 | 13-1068/21 от 26.11.2021
7.1.1 | Установка коммерческого прибора учета | 2021 | 0.23 | 1 | - | 13 | 15.8232 | 13-1067/21 от 02.12.2021
7.1.1 | Установка коммерческого прибора учета | 2021 | 0.23 | 1 | - | 13 | 14.9918 | 13-1065/21 от 26.11.2021
7.1.1 | Установка коммерческого прибора учета | 2021 | 0.23 | 1 | - | 13 | 14.8384 | 13-1063/21 от 25.11.2021
7.1.1 | Установка коммерческого прибора учета | 2021 | 0.23 | 1 | - | 13 | 7.2027 | 13-1062/21 от 15.12.2021
7.1.1 | Установка коммерческого прибора учета | 2021 | 0.23 | 1 | - | 13 | 14.5704 | 13-1061/21 от 24.11.2021
7.1.1 | Установка коммерческого прибора учета | 2021 | 0.23 | 1 | - | 13 | 14.6702 | 13-1060/21 от 02.12.2021
7.1.1 | Установка коммерческого прибора учета | 2021 | 0.23 | 1 | - | 13 | 15.826 | 13-1059/21 от 29.11.2021
7.1.1 | Установка коммерческого прибора учета | 2021 | 0.23 | 1 | - | 15 | 15.924 | 13-1058/21 от 23.11.2021
7.1.1 | Установка коммерческого прибора учета | 2021 | 0.23 | 1 | - | 13 | 15.0442 | 13-1057/21 от 06.12.2021
7.1.1 | Установка коммерческого прибора учета | 2021 | 0.23 | 1 | - | 13 | 15.173 | 13-1055/21 от 08.12.2021
7.1.1 | Установка коммерческого прибора учета | 2021 | 0.23 | 1 | - | 13 | 7.2001 | 13-1054/21 от 15.12.2021
7.1.1 | Установка коммерческого прибора учета | 2021 | 0.23 | 1 | - | 13 | 14.6573 | 13-1052/21 от 08.12.2021
7.1.1 | Установка коммерческого прибора учета | 2021 | 0.23 | 1 | - | 13 | 15.4371 | 13-1051/21 от 30.11.2021
7.1.1 | Установка коммерческого прибора учета | 2021 | 0.23 | 1 | - | 13 | 9.8201 | 13-1049/21 от 29.11.2021
7.1.1 | Установка коммерческого прибора учета | 2021 | 0.23 | 1 | - | 13 | 14.6964 | 13-1048/21 от 29.11.2021
7.1.1 | Установка коммерческого прибора учета | 2021 | 0.23 | 1 | - | 13 | 14.7339 | 13-1047/21 от 30.11.2021
7.1.1 | Установка коммерческого прибора учета | 2021 | 0.23 | 1 | - | 13 | 14.5397 | 13-1046/21 от 30.11.2021
7.1.1 | Установка коммерческого прибора учета | 2021 | 0.23 | 1 | - | 13 | 15.3 | 13-1045/21 от 22.11.2021
7.1.1 | Установка коммерческого прибора учета | 2021 | 0.23 | 1 | - | 13 | 15.581 | 13-1043/21 от 02.12.2021
7.1.1 | Установка коммерческого прибора учета | 2021 | 0.23 | 1 | - | 15 | 15.7156 | 13-1042/21 от 11.11.2021
7.1.1 | Установка коммерческого прибора учета | 2021 | 0.23 | 1 | - | 13 | 14.6968 | 13-1041/21 от 26.11.2021
7.1.1 | Установка коммерческого прибора учета | 2021 | 0.23 | 1 | - | 13 | 14.5855 | 13-1038/21 от 03.12.2021
7.1.1 | Установка коммерческого прибора учета | 2021 | 0.23 | 1 | - | 13 | 14.4306 | 13-1037/21 от 06.12.2021
7.1.1 | Установка коммерческого прибора учета | 2021 | 0.23 | 1 | - | 15 | 14.601 | 13-1035/21 от 24.11.2021
7.1.1 | Установка коммерческого прибора учета | 2021 | 0.23 | 1 | - | 13 | 15.7413 | 13-1034/21 от 10.12.2021
7.1.1 | Установка коммерческого прибора учета | 2021 | 0.23 | 1 | - | 14 | 15.2719 | 13-1032/21 от 02.12.2021
7.1.1 | Установка коммерческого прибора учета | 2021 | 0.23 | 1 | - | 15 | 14.5464 | 13-1031/21 от 03.12.2021
7.1.1 | Установка коммерческого прибора учета | 2021 | 0.23 | 1 | - | 13 | 14.6924 | 13-1030/21 от 03.12.2021
7.1.1 | Установка коммерческого прибора учета | 2021 | 0.23 | 1 | - | 14 | 14.5584 | 13-1029/21 от 24.11.2021
7.1.1 | Установка коммерческого прибора учета | 2021 | 0.23 | 1 | - | 13 | 15.7919 | 13-1028/21 от 06.12.2021
7.1.1 | Установка коммерческого прибора учета | 2021 | 0.23 | 1 | - | 13 | 15.2321 | 13-1027/21 от 26.11.2021
7.1.1 | Установка коммерческого прибора учета | 2021 | 0.23 | 1 | - | 13 | 15.5886 | 13-1026/21 от 11.11.2021
7.1.1 | Установка коммерческого прибора учета | 2021 | 0.23 | 1 | - | 15 | 7.5139 | 13-1023/21 от 01.11.2021
7.1.1 | Установка коммерческого прибора учета | 2021 | 0.23 | 1 | - | 12 | 14.6245 | 13-1022/21 от 26.11.2021
7.1.1 | Установка коммерческого прибора учета | 2021 | 0.23 | 1 | - | 15 | 14.1423 | 13-1021/21 от 16.11.2021
7.1.1 | Установка коммерческого прибора учета | 2021 | 0.23 | 1 | - | 15 | 14.4497 | 13-1019/21 от 26.11.2021
7.1.1 | Установка коммерческого прибора учета | 2021 | 0.23 | 1 | - | 11 | 16.1636 | 13-1014/21 от 03.12.2021
7.1.1 | Установка коммерческого прибора учета | 2021 | 0.23 | 1 | - | 15 | 14.0924 | 13-1013/21 от 16.11.2021
7.1.1 | Установка коммерческого прибора учета | 2021 | 0.23 | 1 | - | 14 | 17.509 | 13-1012/21 от 24.11.2021
7.1.1 | Установка коммерческого прибора учета | 2021 | 0.23 | 1 | - | 15 | 14.8129 | 13-1011/21 от 25.11.2021
7.1.1 | Установка коммерческого прибора учета | 2021 | 0.23 | 1 | - | 15 | 15.0352 | 13-1010/21 от 24.11.2021
7.1.1 | Установка коммерческого прибора учета | 2021 | 0.23 | 1 | - | 13 | 19.0939 | 13-1007/21 от 09.11.2021
7.1.1 | Установка коммерческого прибора учета | 2021 | 0.23 | 1 | - | 11 | 15.435 | 13-1005/21 от 16.11.2021
7.1.1 | Установка коммерческого прибора учета | 2021 | 0.23 | 1 | - | 13 | 14.243 | 13-1004/21 от 08.12.2021
7.1.1 | Установка коммерческого прибора учета | 2021 | 0.23 | 1 | - | 13 | 15.3619 | 13-1001/21 от 09.11.2021
7.1.1 | Установка коммерческого прибора учета | 2021 | 0.23 | 1 | - | 13 | 15.2411 | 13-1000/21 от 08.11.2021
7.1.1 | Установка коммерческого прибора учета | 2021 | 0.23 | 1 | - | 13 | 14.8171 | 13-999/21 от 10.11.2021
7.1.1 | Установка коммерческого прибора учета | 2021 | 0.23 | 1 | - | 8 | 14.8664 | 13-998/21 от 10.11.2021
7.1.1 | Установка коммерческого прибора учета | 2021 | 0.23 | 1 | - | 11 | 14.4753 | 13-997/21 от 30.11.2021
7.1.1 | Установка коммерческого прибора учета | 2021 | 0.23 | 1 | - | 11 | 14.9847 | 13-996/21 от 11.11.2021
7.1.1 | Установка коммерческого прибора учета | 2021 | 0.23 | 1 | - | 11 | 14.1988 | 13-995/21 от 11.11.2021
7.1.1 | Установка коммерческого прибора учета | 2021 | 0.23 | 1 | - | 13 | 15.2153 | 13-994/21 от 09.11.2021
7.1.1 | Установка коммерческого прибора учета | 2021 | 0.23 | 1 | - | 11 | 15.1203 | 13-993/21 от 01.12.2021
7.1.1 | Установка коммерческого прибора учета | 2021 | 0.23 | 1 | - | 15 | 19.7607 | 13-992/21 от 09.11.2021
7.1.1 | Установка коммерческого прибора учета | 2021 | 0.23 | 1 | - | 13 | 7.4455 | 13-991/21 от 01.11.2021
7.1.1 | Установка коммерческого прибора учета | 2021 | 0.23 | 1 | - | 14 | 17.7577 | 13-990/21 от 29.11.2021
7.1.1 | Установка коммерческого прибора учета | 2021 | 0.23 | 1 | - | 13 | 14.8091 | 13-988/21 от 26.10.2021
7.1.1 | Установка коммерческого прибора учета | 2021 | 0.23 | 1 | - | 11 | 14.7819 | 13-986/21 от 27.10.2021
7.1.1 | Установка коммерческого прибора учета | 2021 | 0.23 | 1 | - | 13 | 15.0873 | 13-985/21 от 26.11.2021
7.1.1 | Установка коммерческого прибора учета | 2021 | 0.23 | 1 | - | 13 | 7.4884 | 13-982/21 от 01.11.2021
7.1.1 | Установка коммерческого прибора учета | 2021 | 0.23 | 1 | - | 13 | 17.9074 | 13-981/21-02 от 25.11.2021
7.1.1 | Установка коммерческого прибора учета | 2021 | 0.23 | 1 | - | 13 | 14.9199 | 13-979/21 от 12.11.2021
7.1.1 | Установка коммерческого прибора учета | 2021 | 0.23 | 1 | - | 13 | 14.0828 | 13-977/21 от 22.11.2021
7.1.1 | Установка коммерческого прибора учета | 2021 | 0.23 | 1 | - | 15 | 15.7273 | 13-976/21 от 22.11.2021
7.1.1 | Установка коммерческого прибора учета | 2021 | 0.23 | 1 | - | 13 | 15.6744 | 13-975/21 от 26.10.2021
7.1.1 | Установка коммерческого прибора учета | 2021 | 0.23 | 1 | - | 15 | 16.8543 | 13-974/21 от 10.11.2021
7.1.1 | Установка коммерческого прибора учета | 2021 | 0.23 | 1 | - | 14 | 19.9298 | 13-972/21 от 27.10.2021
7.1.1 | Установка коммерческого прибора учета | 2021 | 0.23 | 1 | - | 13 | 14.8921 | 13-971/21 от 02.11.2021
7.1.1 | Установка коммерческого прибора учета | 2021 | 0.23 | 1 | - | 13 | 15.4244 | 13-970/21 от 27.10.2021
7.1.1 | Установка коммерческого прибора учета | 2021 | 0.23 | 1 | - | 13 | 14.9603 | 13-968/21 от 09.11.2021
7.1.1 | Установка коммерческого прибора учета | 2021 | 0.23 | 1 | - | 13 | 15.0992 | 13-967/21 от 10.11.2021
7.1.1 | Установка коммерческого прибора учета | 2021 | 0.23 | 1 | - | 14 | 19.5035 | 13-966/21 от 29.10.2021
7.1.1 | Установка коммерческого прибора учета | 2021 | 0.23 | 1 | - | 15 | 20.1589 | 13-965/21 от 03.11.2021
7.1.1 | Установка коммерческого прибора учета | 2021 | 0.23 | 1 | - | 13 | 14.6669 | 13-964/21 от 22.10.2021
7.1.1 | Установка коммерческого прибора учета | 2021 | 0.23 | 1 | - | 13 | 15.7135 | 13-963/21 от 28.10.2021
7.1.1 | Установка коммерческого прибора учета | 2021 | 0.23 | 1 | - | 13 | 15.2561 | 13-962/21 от 09.11.2021
7.1.1 | Установка коммерческого прибора учета | 2021 | 0.23 | 1 | - | 13 | 15.2814 | 13-960/21 от 25.10.2021
7.1.1 | Установка коммерческого прибора учета | 2021 | 0.23 | 1 | - | 15 | 20.1972 | 13-959/21 от 17.11.2021
7.1.1 | Установка коммерческого прибора учета | 2021 | 0.23 | 1 | - | 14 | 18.8463 | 13-958/21 от 27.10.2021
7.1.1 | Установка коммерческого прибора учета | 2021 | 0.23 | 1 | - | 15 | 20.1785 | 13-957/21 от 03.11.2021
7.1.1 | Установка коммерческого прибора учета | 2021 | 0.23 | 1 | - | 14 | 18.4518 | 13-956/21 от 27.10.2021
7.1.1 | Установка коммерческого прибора учета | 2021 | 0.23 | 1 | - | 15 | 17.2318 | 13-955/21 от 19.11.2021
7.1.1 | Установка коммерческого прибора учета | 2021 | 0.23 | 1 | - | 13 | 14.8457 | 13-953/21 от 26.10.2021
7.1.1 | Установка коммерческого прибора учета | 2021 | 0.23 | 1 | - | 13 | 14.0907 | 13-951/21 от 11.11.2021
7.1.1 | Установка коммерческого прибора учета | 2021 | 0.23 | 1 | - | 14 | 18 | 13-950/21-02 от 09.11.2021
7.1.1 | Установка коммерческого прибора учета | 2021 | 0.23 | 1 | - | 13 | 14.735 | 13-949/21 от 26.10.2021
7.1.1 | Установка коммерческого прибора учета | 2021 | 0.23 | 1 | - | 15 | 18.9697 | 13-948/21 от 28.10.2021
7.1.1 | Установка коммерческого прибора учета | 2021 | 0.23 | 1 | - | 15 | 19.5698 | 13-947/21 от 28.10.2021
7.1.1 | Установка коммерческого прибора учета | 2021 | 0.23 | 1 | - | 13 | 14.7991 | 13-946/21 от 27.10.2021
7.1.1 | Установка коммерческого прибора учета | 2021 | 0.23 | 1 | - | 13 | 16.1992 | 13-945/21 от 28.10.2021
7.1.1 | Установка коммерческого прибора учета | 2021 | 0.23 | 1 | - | 13 | 14.8923 | 13-944/21 от 25.10.2021
7.1.1 | Установка коммерческого прибора учета | 2021 | 0.23 | 1 | - | 13 | 15.1919 | 13-942/21 от 26.10.2021
7.1.1 | Установка коммерческого прибора учета | 2021 | 0.23 | 1 | - | 13 | 15.5049 | 13-941/21 от 26.10.2021
7.1.1 | Установка коммерческого прибора учета | 2021 | 0.23 | 1 | - | 13 | 14.8605 | 13-939/21 от 26.10.2021
7.1.1 | Установка коммерческого прибора учета | 2021 | 0.23 | 1 | - | 15 | 19.3301 | 13-936/21 от 03.11.2021
7.1.1 | Установка коммерческого прибора учета | 2021 | 0.23 | 1 | - | 13 | 15.6705 | 13-930/21 от 19.10.2021
7.1.1 | Установка коммерческого прибора учета | 2021 | 0.23 | 1 | - | 13 | 15.6475 | 13-929/21 от 11.11.2021
7.1.1 | Установка коммерческого прибора учета | 2021 | 0.23 | 1 | - | 15 | 16.4515 | 13-927/21 от 22.10.2021
7.1.1 | Установка коммерческого прибора учета | 2021 | 0.23 | 1 | - | 13 | 18.8048 | 13-925/21 от 28.10.2021
7.1.1 | Установка коммерческого прибора учета | 2021 | 0.23 | 1 | - | 13 | 14.9787 | 13-924/21 от 14.10.2021
7.1.1 | Установка коммерческого прибора учета | 2021 | 0.23 | 1 | - | 13 | 15.0728 | 13-923/21 от 25.10.2021
7.1.1 | Установка коммерческого прибора учета | 2021 | 0.23 | 1 | - | 13 | 18.1924 | 13-922/21 от 28.10.2021
7.1.1 | Установка коммерческого прибора учета | 2021 | 0.23 | 1 | - | 13 | 18.2228 | 13-921/21 от 24.11.2021
7.1.1 | Установка коммерческого прибора учета | 2021 | 0.23 | 1 | - | 13 | 14.6768 | 13-919/21 от 26.10.2021
7.1.1 | Установка коммерческого прибора учета | 2021 | 0.23 | 1 | - | 14 | 18.6746 | 13-918/21 от 19.10.2021
7.1.1 | Установка коммерческого прибора учета | 2021 | 0.23 | 1 | - | 13 | 14.4658 | 13-917/21 от 27.10.2021
7.1.1 | Установка коммерческого прибора учета | 2021 | 0.23 | 1 | - | 13 | 14.7161 | 13-916/21 от 25.10.2021
7.1.1 | Установка коммерческого прибора учета | 2021 | 0.23 | 1 | - | 13 | 15.5276 | 13-915/21 от 26.10.2021
7.1.1 | Установка коммерческого прибора учета | 2021 | 0.23 | 1 | - | 13 | 15.0174 | 13-914/21 от 06.10.2021
7.1.1 | Установка коммерческого прибора учета | 2021 | 0.23 | 1 | - | 13 | 15.6006 | 13-912/21 от 11.11.2021
7.1.1 | Установка коммерческого прибора учета | 2021 | 0.23 | 1 | - | 13 | 14.9207 | 13-911/21 от 25.10.2021
7.1.1 | Установка коммерческого прибора учета | 2021 | 0.23 | 1 | - | 13 | 9.7147 | 13-910/21 от 05.10.2021
7.1.1 | Установка коммерческого прибора учета | 2021 | 0.23 | 1 | - | 13 | 15.2629 | 13-909/21 от 07.10.2021
7.1.1 | Установка коммерческого прибора учета | 2021 | 0.23 | 1 | - | 13 | 15.0527 | 13-908/21 от 14.10.2021
7.1.1 | Установка коммерческого прибора учета | 2021 | 0.23 | 1 | - | 13 | 14.521 | 13-905/21 от 26.10.2021
7.1.1 | Установка коммерческого прибора учета | 2021 | 0.23 | 1 | - | 13 | 15.1346 | 13-904/21 от 25.10.2021
7.1.1 | Установка коммерческого прибора учета | 2021 | 0.23 | 1 | - | 13 | 14.4575 | 13-903/21 от 07.10.2021
7.1.1 | Установка коммерческого прибора учета | 2021 | 0.23 | 1 | - | 13 | 14.6791 | 13-902/21 от 22.10.2021
7.1.1 | Установка коммерческого прибора учета | 2021 | 0.23 | 1 | - | 13 | 9.6579 | 13-901/21 от 05.10.2021
7.1.1 | Установка коммерческого прибора учета | 2021 | 0.23 | 1 | - | 13 | 14.8879 | 13-900/21 от 07.10.2021
7.1.1 | Установка коммерческого прибора учета | 2021 | 0.23 | 1 | - | 13 | 14.9033 | 13-899/21 от 07.10.2021
7.1.1 | Установка коммерческого прибора учета | 2021 | 0.23 | 1 | - | 13 | 15.1266 | 13-898/21 от 25.10.2021
7.1.1 | Установка коммерческого прибора учета | 2021 | 0.23 | 1 | - | 13 | 18.8174 | 13-897/21 от 20.10.2021
7.1.1 | Установка коммерческого прибора учета | 2021 | 0.23 | 1 | - | 13 | 19.4377 | 13-896/21 от 27.10.2021
7.1.1 | Установка коммерческого прибора учета | 2021 | 0.23 | 1 | - | 13 | 15.2045 | 13-895/21 от 06.10.2021
7.1.1 | Установка коммерческого прибора учета | 2021 | 0.23 | 1 | - | 15 | 15.0955 | 894/21 от 24.09.2021
7.1.1 | Установка коммерческого прибора учета | 2021 | 0.23 | 1 | - | 14 | 19.1484 | 13-890/21 от 20.10.2021
7.1.1 | Установка коммерческого прибора учета | 2021 | 0.23 | 1 | - | 15 | 20.687 | 13-889/21 от 20.10.2021
7.1.1 | Установка коммерческого прибора учета | 2021 | 0.23 | 1 | - | 15 | 15.4201 | 888/21 от 30.09.2021
7.1.1 | Установка коммерческого прибора учета | 2021 | 0.23 | 1 | - | 15 | 18.9056 | 13-887/21 от 20.09.2021
7.1.1 | Установка коммерческого прибора учета | 2021 | 0.23 | 1 | - | 15 | 19.1122 | 886/21 от 27.09.2021
7.1.1 | Установка коммерческого прибора учета | 2021 | 0.23 | 1 | - | 15 | 9.1658 | 13-884/21 от 05.10.2021
7.1.1 | Установка коммерческого прибора учета | 2021 | 0.23 | 1 | - | 13 | 15.1096 | 882/21 от 30.09.2021
7.1.1 | Установка коммерческого прибора учета | 2021 | 0.23 | 1 | - | 14 | 17.6309 | 13-880/21 от 25.10.2021
7.1.1 | Установка коммерческого прибора учета | 2021 | 0.23 | 1 | - | 15 | 15.0253 | 13-879/21 от 25.10.2021
7.1.1 | Установка коммерческого прибора учета | 2021 | 0.23 | 1 | - | 13 | 15.4579 | 878/21 от 28.09.2021
7.1.1 | Установка коммерческого прибора учета | 2021 | 0.23 | 1 | - | 15 | 18.9378 | 13-877/21 от 05.10.2021
7.1.1 | Установка коммерческого прибора учета | 2021 | 0.23 | 1 | - | 15 | 17.6361 | 13-876/21 от 25.10.2021
7.1.1 | Установка коммерческого прибора учета | 2021 | 0.23 | 1 | - | 15 | 14.7578 | 13-875/21 от 14.10.2021
7.1.1 | Установка коммерческого прибора учета | 2021 | 0.23 | 1 | - | 14 | 18.8608 | 874/21 от 29.09.2021
7.1.1 | Установка коммерческого прибора учета | 2021 | 0.23 | 1 | - | 15 | 15.7329 | 873/21 от 27.09.2021
7.1.1 | Установка коммерческого прибора учета | 2021 | 0.23 | 1 | - | 15 | 18.9177 | 13-872/21 от 05.10.2021
7.1.1 | Установка коммерческого прибора учета | 2021 | 0.23 | 1 | - | 15 | 17.8229 | 13-871/21 от 21.10.2021
7.1.1 | Установка коммерческого прибора учета | 2021 | 0.23 | 1 | - | 13 | 14.9967 | 870/21 от 27.09.2021
7.1.1 | Установка коммерческого прибора учета | 2021 | 0.23 | 1 | - | 10 | 14.4468 | 13-869/21 от 19.10.2021
7.1.1 | Установка коммерческого прибора учета | 2021 | 0.23 | 1 | - | 12 | 18.554 | 05-170/21 от 07.12.2021
7.1.1 | Установка коммерческого прибора учета | 2021 | 0.23 | 1 | - | 5 | 17.8728 | 868/21 от 29.09.2021
7.1.1 | Установка коммерческого прибора учета | 2021 | 0.23 | 1 | - | 12 | 19.3999 | 13-867/21 от 27.10.2021
7.1.1 | Установка коммерческого прибора учета | 2021 | 0.23 | 1 | - | 13 | 14.8529 | 13-866/21 от 06.10.2021
7.1.1 | Установка коммерческого прибора учета | 2021 | 0.23 | 1 | - | 12 | 17.6375 | 13-865/21 от 25.10.2021
7.1.1 | Установка коммерческого прибора учета | 2021 | 0.23 | 1 | - | 10 | 15.5475 | 13-864/21 от 19.10.2021
7.1.1 | Установка коммерческого прибора учета | 2021 | 0.23 | 1 | - | 10 | 15.0597 | 13-863/21 от 19.10.2021
7.1.1 | Установка коммерческого прибора учета | 2021 | 0.23 | 1 | - | 12 | 20.1987 | 13-862/21 от 01.10.2021
7.1.1 | Установка коммерческого прибора учета | 2021 | 0.23 | 1 | - | 14 | 17.8443 | 13-861/21 от 21.10.2021
7.1.1 | Установка коммерческого прибора учета | 2021 | 0.23 | 1 | - | 12 | 17.823 | 13-859/21 от 21.10.2021
7.1.1 | Установка коммерческого прибора учета | 2021 | 0.23 | 1 | - | 10 | 8.809 | 13-858/21 от 14.10.2021
7.1.1 | Установка коммерческого прибора учета | 2021 | 0.23 | 1 | - | 12 | 19.1086 | 857/21 от 27.09.2021
7.1.1 | Установка коммерческого прибора учета | 2021 | 0.23 | 1 | - | 12 | 18.8649 | 13-855/21 от 21.10.2021
7.1.1 | Установка коммерческого прибора учета | 2021 | 0.23 | 1 | - | 12 | 18.0588 | 13-853/21 от 05.10.2021
7.1.1 | Установка коммерческого прибора учета | 2021 | 0.23 | 1 | - | 10 | 15.0746 | 13-852/21 от 14.10.2021
7.1.1 | Установка коммерческого прибора учета | 2021 | 0.23 | 1 | - | 10 | 14.9854 | 13-851/21 от 06.10.2021
7.1.1 | Установка коммерческого прибора учета | 2021 | 0.23 | 1 | - | 12 | 18.8859 | 13-850/21 от 21.10.2021
7.1.1 | Установка коммерческого прибора учета | 2021 | 0.23 | 1 | - | 12 | 19.0187 | 13-849/21 от 14.10.2021
7.1.1 | Установка коммерческого прибора учета | 2021 | 0.23 | 1 | - | 10 | 6.7587 | 848/21 от 29.09.2021
7.1.1 | Установка коммерческого прибора учета | 2021 | 0.23 | 1 | - | 13 | 14.0517 | 13-847/21 от 08.12.2021
7.1.1 | Установка коммерческого прибора учета | 2021 | 0.23 | 1 | - | 12 | 18.4188 | 13-846/21 от 09.11.2021
7.1.1 | Установка коммерческого прибора учета | 2021 | 0.23 | 1 | - | 10 | 14.2858 | 845/21 от 30.09.2021
7.1.1 | Установка коммерческого прибора учета | 2021 | 0.23 | 1 | - | 12 | 18.9114 | 13-844/21 от 22.10.2021
7.1.1 | Установка коммерческого прибора учета | 2021 | 0.23 | 1 | - | 13 | 15.1621 | 13-843/21 от 26.10.2021
7.1.1 | Установка коммерческого прибора учета | 2021 | 0.23 | 1 | - | 13 | 14.7775 | 13-842/21 от 19.10.2021
7.1.1 | Установка коммерческого прибора учета | 2021 | 0.23 | 1 | - | 10 | 15.3422 | 13-841/21 от 18.10.2021
7.1.1 | Установка коммерческого прибора учета | 2021 | 0.23 | 1 | - | 13 | 14.3473 | 838/21 от 24.09.2021
7.1.1 | Установка коммерческого прибора учета | 2021 | 0.23 | 1 | - | 13 | 18.823 | 13-837/21 от 15.10.2021
7.1.1 | Установка коммерческого прибора учета | 2021 | 0.23 | 1 | - | 13 | 5.7215 | 836/21 от 29.09.2021
7.1.1 | Установка коммерческого прибора учета | 2021 | 0.23 | 1 | - | 11 | 14.7169 | 13-835/21 от 12.10.2021
7.1.1 | Установка коммерческого прибора учета | 2021 | 0.23 | 1 | - | 12 | 19.8041 | 13-834/21 от 19.10.2021
7.1.1 | Установка коммерческого прибора учета | 2021 | 0.23 | 1 | - | 13 | 18.8047 | 13-832/21 от 15.10.2021
7.1.1 | Установка коммерческого прибора учета | 2021 | 0.23 | 1 | - | 13 | 14.8774 | 13-831/21 от 12.10.2021
7.1.1 | Установка коммерческого прибора учета | 2021 | 0.23 | 1 | - | 13 | 8.8249 | 829/21 от 29.09.2021
7.1.1 | Установка коммерческого прибора учета | 2021 | 0.23 | 1 | - | 11 | 14.8956 | 13-827/21 от 06.10.2021
7.1.1 | Установка коммерческого прибора учета | 2021 | 0.23 | 1 | - | 12 | 20.3891 | 826/21 от 13.09.2021
7.1.1 | Установка коммерческого прибора учета | 2021 | 0.23 | 1 | - | 13 | 18.6228 | 13-825/21 от 15.10.2021
7.1.1 | Установка коммерческого прибора учета | 2021 | 0.23 | 1 | - | 13 | 19.2735 | 13-822/21 от 13.10.2021
7.1.1 | Установка коммерческого прибора учета | 2021 | 0.23 | 1 | - | 14 | 17.9567 | 13-821/21 от 21.10.2021
7.1.1 | Установка коммерческого прибора учета | 2021 | 0.23 | 1 | - | 13 | 15.3139 | 13-820/21 от 18.10.2021
7.1.1 | Установка коммерческого прибора учета | 2021 | 0.23 | 1 | - | 13 | 15.1 | 13-819/21 от 12.10.2021
7.1.1 | Установка коммерческого прибора учета | 2021 | 0.23 | 1 | - | 10 | 8.7035 | 818/21 от 29.09.2021
7.1.1 | Установка коммерческого прибора учета | 2021 | 0.23 | 1 | - | 14 | 18.875 | 13-817/21 от 18.10.2021
7.1.1 | Установка коммерческого прибора учета | 2021 | 0.23 | 1 | - | 13 | 14.6904 | 816/21 от 29.09.2021
7.1.1 | Установка коммерческого прибора учета | 2021 | 0.23 | 1 | - | 13 | 14.8029 | 13-815/21 от 12.10.2021
7.1.1 | Установка коммерческого прибора учета | 2021 | 0.23 | 1 | - | 12 | 18.931 | 13-814/21 от 13.10.2021
7.1.1 | Установка коммерческого прибора учета | 2021 | 0.23 | 1 | - | 13 | 19.8803 | 13-813/21 от 13.10.2021
7.1.1 | Установка коммерческого прибора учета | 2021 | 0.23 | 1 | - | 10 | 14.0336 | 812/21 от 30.09.2021
7.1.1 | Установка коммерческого прибора учета | 2021 | 0.23 | 1 | - | 13 | 14.4224 | 13-811/21 от 08.12.2021
7.1.1 | Установка коммерческого прибора учета | 2021 | 0.23 | 1 | - | 12 | 21.4576 | 13-810/21 от 12.10.2021
7.1.1 | Установка коммерческого прибора учета | 2021 | 0.23 | 1 | - | 13 | 14.7884 | 13-809/21 от 07.10.2021
7.1.1 | Установка коммерческого прибора учета | 2021 | 0.23 | 1 | - | 13 | 14.8171 | 807/21 от 28.09.2021
7.1.1 | Установка коммерческого прибора учета | 2021 | 0.23 | 1 | - | 13 | 15.2556 | 806/21 от 27.09.2021
7.1.1 | Установка коммерческого прибора учета | 2021 | 0.23 | 1 | - | 13 | 19.9507 | 805/21 от 20.09.2021
7.1.1 | Установка коммерческого прибора учета | 2021 | 0.23 | 1 | - | 11 | 15.0716 | 804/21 от 22.09.2021
7.1.1 | Установка коммерческого прибора учета | 2021 | 0.23 | 1 | - | 13 | 17.6394 | 13-801/21 от 08.10.2021
7.1.1 | Установка коммерческого прибора учета | 2021 | 0.23 | 1 | - | 11 | 14.9671 | 13-800/21-02 от 06.10.2021
7.1.1 | Установка коммерческого прибора учета | 2021 | 0.23 | 1 | - | 11 | 14.5277 | 798/21 от 10.09.2021
7.1.1 | Установка коммерческого прибора учета | 2021 | 0.23 | 1 | - | 12 | 20.4974 | 13-797/21 от 13.10.2021
7.1.1 | Установка коммерческого прибора учета | 2021 | 0.23 | 1 | - | 14 | 18.2056 | 13-796/21 от 08.10.2021
7.1.1 | Установка коммерческого прибора учета | 2021 | 0.23 | 1 | - | 10 | 15.3655 | 795/21 от 24.09.2021
7.1.1 | Установка коммерческого прибора учета | 2021 | 0.23 | 1 | - | 12 | 19.6438 | 794/21 от 27.09.2021
7.1.1 | Установка коммерческого прибора учета | 2021 | 0.23 | 1 | - | 10 | 14.5324 | 793/21 от 23.09.2021
7.1.1 | Установка коммерческого прибора учета | 2021 | 0.23 | 1 | - | 13 | 14.593 | 792/21 от 23.09.2021
7.1.1 | Установка коммерческого прибора учета | 2021 | 0.23 | 1 | - | 13 | 20.794 | 789/21 от 14.09.2021
7.1.1 | Установка коммерческого прибора учета | 2021 | 0.23 | 1 | - | 13 | 18.9328 | 13-788/21 от 06.10.2021
7.1.1 | Установка коммерческого прибора учета | 2021 | 0.23 | 1 | - | 12 | 18.2173 | 13-787/21 от 08.10.2021
7.1.1 | Установка коммерческого прибора учета | 2021 | 0.23 | 1 | - | 10 | 15.9533 | 785/21 от 24.09.2021
7.1.1 | Установка коммерческого прибора учета | 2021 | 0.23 | 1 | - | 10 | 14.7288 | 13-784/21-02 от 15.09.2021
7.1.1 | Установка коммерческого прибора учета | 2021 | 0.23 | 1 | - | 13 | 18.5898 | 783/21 от 24.09.2021
7.1.1 | Установка коммерческого прибора учета | 2021 | 0.23 | 1 | - | 12 | 19.4927 | 782/21 от 30.09.2021
7.1.1 | Установка коммерческого прибора учета | 2021 | 0.23 | 1 | - | 11 | 15.2023 | 781/21 от 16.09.2021
7.1.1 | Установка коммерческого прибора учета | 2021 | 0.23 | 1 | - | 11 | 14.618 | 780/21 от 17.09.2021
7.1.1 | Установка коммерческого прибора учета | 2021 | 0.23 | 1 | - | 11 | 14.5495 | 779/21 от 17.09.2021
7.1.1 | Установка коммерческого прибора учета | 2021 | 0.23 | 1 | - | 11 | 15.2065 | 778/21 от 24.09.2021
7.1.1 | Установка коммерческого прибора учета | 2021 | 0.23 | 1 | - | 13 | 19.4132 | 13-776/21 от 06.10.2021
7.1.1 | Установка коммерческого прибора учета | 2021 | 0.23 | 1 | - | 11 | 15.2023 | 774/21 от 16.09.2021
7.1.1 | Установка коммерческого прибора учета | 2021 | 0.23 | 1 | - | 15 | 20.1966 | 773/21 от 20.09.2021
7.1.1 | Установка коммерческого прибора учета | 2021 | 0.23 | 1 | - | 10 | 13.896 | 13-772/21 от 08.12.2021
7.1.1 | Установка коммерческого прибора учета | 2021 | 0.23 | 1 | - | 13 | 19.4656 | 771/21 от 24.09.2021
7.1.1 | Установка коммерческого прибора учета | 2021 | 0.23 | 1 | - | 11 | 13.8679 | 13-770/21 от 08.12.2021
7.1.1 | Установка коммерческого прибора учета | 2021 | 0.23 | 1 | - | 13 | 19.8316 | 768/21 от 20.09.2021
7.1.1 | Установка коммерческого прибора учета | 2021 | 0.23 | 1 | - | 13 | 20.798 | 767/21 от 14.09.2021
7.1.1 | Установка коммерческого прибора учета | 2021 | 0.23 | 1 | - | 12 | 19.6544 | 766/21 от 27.09.2021
7.1.1 | Установка коммерческого прибора учета | 2021 | 0.23 | 1 | - | 10 | 15.858 | 13-764/21 от 10.11.2021
7.1.1 | Установка коммерческого прибора учета | 2021 | 0.23 | 1 | - | 12 | 17.3906 | 762/21 от 23.09.2021
7.1.1 | Установка коммерческого прибора учета | 2021 | 0.23 | 1 | - | 0.1 | 18.4779 | 759/21 от 30.09.2021
7.1.1 | Установка коммерческого прибора учета | 2021 | 0.23 | 1 | - | 10 | 14.4303 | 758/21 от 08.09.2021
7.1.1 | Установка коммерческого прибора учета | 2021 | 0.23 | 1 | - | 10 | 21.0487 | 756/21 от 14.09.2021
7.1.1 | Установка коммерческого прибора учета | 2021 | 0.23 | 1 | - | 12 | 19.9711 | 755/21 от 20.09.2021
7.1.1 | Установка коммерческого прибора учета | 2021 | 0.23 | 1 | - | 10 | 14.2621 | 754/21 от 08.09.2021
7.1.1 | Установка коммерческого прибора учета | 2021 | 0.23 | 1 | - | 12 | 20.6569 | 753/21 от 13.09.2021
7.1.1 | Установка коммерческого прибора учета | 2021 | 0.23 | 1 | - | 10 | 14.7102 | 752/21 от 22.09.2021
7.1.1 | Установка коммерческого прибора учета | 2021 | 0.23 | 1 | - | 10 | 17.0248 | 750/21 от 06.09.2021
7.1.1 | Установка коммерческого прибора учета | 2021 | 0.23 | 1 | - | 15 | 18.4231 | 747/21 от 23.09.2021
7.1.1 | Установка коммерческого прибора учета | 2021 | 0.23 | 1 | - | 15 | 14.9797 | 746/21 от 08.09.2021
7.1.1 | Установка коммерческого прибора учета | 2021 | 0.23 | 1 | - | 15 | 20.8631 | 13-744/21 от 27.08.2021
7.1.1 | Установка коммерческого прибора учета | 2021 | 0.23 | 1 | - | 15 | 13.8497 | 13-743/21 от 08.12.2021
7.1.1 | Установка коммерческого прибора учета | 2021 | 0.23 | 1 | - | 10 | 14.1799 | 13-741/21 от 08.12.2021
7.1.1 | Установка коммерческого прибора учета | 2021 | 0.23 | 1 | - | 15 | 18.5898 | 740/21 от 24.09.2021
7.1.1 | Установка коммерческого прибора учета | 2021 | 0.23 | 1 | - | 15 | 14.3685 | 739/21 от 08.09.2021
7.1.1 | Установка коммерческого прибора учета | 2021 | 0.23 | 1 | - | 15 | 18.6915 | 738/21 от 02.09.2021
7.1.1 | Установка коммерческого прибора учета | 2021 | 0.23 | 1 | - | 15 | 14.8112 | 736/21 от 08.09.2021
7.1.1 | Установка коммерческого прибора учета | 2021 | 0.23 | 1 | - | 15 | 17.0718 | 734/21 от 06.09.2021
7.1.1 | Установка коммерческого прибора учета | 2021 | 0.23 | 1 | - | 15 | 13.9213 | 733/21 от 27.09.2021
7.1.1 | Установка коммерческого прибора учета | 2021 | 0.23 | 1 | - | 15 | 14.7009 | 732/21 от 10.09.2021
7.1.1 | Установка коммерческого прибора учета | 2021 | 0.23 | 1 | - | 15 | 14.5107 | 13-731/21 от 08.12.2021
7.1.1 | Установка коммерческого прибора учета | 2021 | 0.23 | 1 | - | 15 | 19.4686 | 729/21 от 24.09.2021
7.1.1 | Установка коммерческого прибора учета | 2021 | 0.23 | 1 | - | 11 | 14.524 | 728/21 от 17.09.2021
7.1.1 | Установка коммерческого прибора учета | 2021 | 0.23 | 1 | - | 15 | 14.646 | 727/21 от 08.09.2021
7.1.1 | Установка коммерческого прибора учета | 2021 | 0.23 | 1 | - | 11 | 14.6153 | 725/21 от 27.09.2021
7.1.1 | Установка коммерческого прибора учета | 2021 | 0.23 | 1 | - | 15 | 18.7454 | 723/21 от 03.09.2021
7.1.1 | Установка коммерческого прибора учета | 2021 | 0.23 | 1 | - | 15 | 15.867 | 722/21 от 07.09.2021
7.1.1 | Установка коммерческого прибора учета | 2021 | 0.23 | 1 | - | 11 | 14.6516 | 721/21 от 08.09.2021
7.1.1 | Установка коммерческого прибора учета | 2021 | 0.23 | 1 | - | 15 | 18.6848 | 13-720/21 от 08.12.2021
7.1.1 | Установка коммерческого прибора учета | 2021 | 0.23 | 1 | - | 15 | 10.646 | 13-718/21 от 29.11.2021
7.1.1 | Установка коммерческого прибора учета | 2021 | 0.23 | 1 | - | 15 | 15.6724 | 717/21 от 16.09.2021
7.1.1 | Установка коммерческого прибора учета | 2021 | 0.23 | 1 | - | 11 | 14.8239 | 715/21 от 02.09.2021
7.1.1 | Установка коммерческого прибора учета | 2021 | 0.23 | 1 | - | 11 | 14.5167 | 713/21 от 09.09.2021
7.1.1 | Установка коммерческого прибора учета | 2021 | 0.23 | 1 | - | 15 | 9.843 | 13-711/21 от 29.11.2021
7.1.1 | Установка коммерческого прибора учета | 2021 | 0.23 | 1 | - | 11 | 15.3561 | 710/21 от 08.09.2021
7.1.1 | Установка коммерческого прибора учета | 2021 | 0.23 | 1 | - | 15 | 14.8192 | 707/21 от 03.09.2021
7.1.1 | Установка коммерческого прибора учета | 2021 | 0.23 | 1 | - | 15 | 20.4109 | 13-706/21 от 19.08.2021
7.1.1 | Установка коммерческого прибора учета | 2021 | 0.23 | 1 | - | 15 | 15.4388 | 705/21 от 08.09.2021
7.1.1 | Установка коммерческого прибора учета | 2021 | 0.23 | 1 | - | 15 | 9.55 | 704/21 от 02.09.2021
7.1.1 | Установка коммерческого прибора учета | 2021 | 0.23 | 1 | - | 11 | 16.3809 | 703/21 от 06.09.2021
7.1.1 | Установка коммерческого прибора учета | 2021 | 0.23 | 1 | - | 15 | 17.0704 | 702/21 от 02.09.2021
7.1.1 | Установка коммерческого прибора учета | 2021 | 0.23 | 1 | - | 15 | 21.0107 | 701/21 от 13.09.2021
7.1.1 | Установка коммерческого прибора учета | 2021 | 0.23 | 1 | - | 11 | 16.4795 | 699/21 от 06.09.2021
7.1.1 | Установка коммерческого прибора учета | 2021 | 0.23 | 1 | - | 10 | 11.4708 | 13-698/21 от 12.11.2021
7.1.1 | Установка коммерческого прибора учета | 2021 | 0.23 | 1 | - | 11 | 16.8647 | 696/21 от 03.09.2021
7.1.1 | Установка коммерческого прибора учета | 2021 | 0.23 | 1 | - | 15 | 17.7832 | 13-695/21 от 23.11.2021
7.1.1 | Установка коммерческого прибора учета | 2021 | 0.23 | 1 | - | 15 | 20.1187 | 13-694/21 от 27.08.2021
7.1.1 | Установка коммерческого прибора учета | 2021 | 0.23 | 1 | - | 11 | 10.5176 | 13-692/21 от 01.11.2021
7.1.1 | Установка коммерческого прибора учета | 2021 | 0.23 | 1 | - | 15 | 9.5928 | 13-690/21 от 03.11.2021
7.1.1 | Установка коммерческого прибора учета | 2021 | 0.23 | 1 | - | 15 | 21.9804 | 688/21 от 07.09.2021
7.1.1 | Установка коммерческого прибора учета | 2021 | 0.23 | 1 | - | 15 | 9.4672 | 13-687/21 от 03.11.2021
7.1.1 | Установка коммерческого прибора учета | 2021 | 0.23 | 1 | - | 10 | 15.8769 | 685/21 от 02.09.2021
7.1.1 | Установка коммерческого прибора учета | 2021 | 0.23 | 1 | - | 15 | 19.2938 | 683/21 от 10.09.2021
7.1.1 | Установка коммерческого прибора учета | 2021 | 0.23 | 1 | - | 15 | 15.192 | 681/21 от 03.09.2021
7.1.1 | Установка коммерческого прибора учета | 2021 | 0.23 | 1 | - | 15 | 20.4024 | 13-680/21 от 31.08.2021
7.1.1 | Установка коммерческого прибора учета | 2021 | 0.23 | 1 | - | 15 | 9.8349 | 13-679/21 от 29.11.2021
7.1.1 | Установка коммерческого прибора учета | 2021 | 0.23 | 1 | - | 10 | 9.4671 | 13-677/21 от 03.11.2021
7.1.1 | Установка коммерческого прибора учета | 2021 | 0.23 | 1 | - | 15 | 19.8987 | 676/21 от 08.09.2021
7.1.1 | Установка коммерческого прибора учета | 2021 | 0.23 | 1 | - | 10 | 9.4844 | 13-675/21 от 03.11.2021
7.1.1 | Установка коммерческого прибора учета | 2021 | 0.23 | 1 | - | 15 | 18.5991 | 13-674/21 от 02.12.2021
7.1.1 | Установка коммерческого прибора учета | 2021 | 0.23 | 1 | - | 15 | 16.511 | 13-673/21 от 26.08.2021
7.1.1 | Установка коммерческого прибора учета | 2021 | 0.23 | 1 | - | 15 | 19.5285 | 13-672/21 от 31.08.2021
7.1.1 | Установка коммерческого прибора учета | 2021 | 0.23 | 1 | - | 15 | 14.9314 | 671/21 от 02.09.2021
7.1.1 | Установка коммерческого прибора учета | 2021 | 0.23 | 1 | - | 15 | 9.5928 | 13-670/21 от 03.11.2021
7.1.1 | Установка коммерческого прибора учета | 2021 | 0.23 | 1 | - | 3 | 14.2135 | 668/21 от 17.09.2021
7.1.1 | Установка коммерческого прибора учета | 2021 | 0.23 | 1 | - | 15 | 9.4551 | 667/21 от 02.09.2021
7.1.1 | Установка коммерческого прибора учета | 2021 | 0.23 | 1 | - | 15 | 20.1746 | 13-666/21 от 31.08.2021
7.1.1 | Установка коммерческого прибора учета | 2021 | 0.23 | 1 | - | 15 | 10.1902 | 13-665/21 от 01.11.2021
7.1.1 | Установка коммерческого прибора учета | 2021 | 0.23 | 1 | - | 15 | 16.9195 | 13-664/21 от 02.12.2021
7.1.1 | Установка коммерческого прибора учета | 2021 | 0.23 | 1 | - | 15 | 8.9491 | 13-663/21 от 28.10.2021
7.1.1 | Установка коммерческого прибора учета | 2021 | 0.23 | 1 | - | 15 | 17.9471 | 662/21 от 01.09.2021
7.1.1 | Установка коммерческого прибора учета | 2021 | 0.23 | 1 | - | 15 | 20.5567 | 660/21 от 03.09.2021
7.1.1 | Установка коммерческого прибора учета | 2021 | 0.23 | 1 | - | 15 | 19.5689 | 658/21 от 10.09.2021
7.1.1 | Установка коммерческого прибора учета | 2021 | 0.23 | 1 | - | 15 | 18.7137 | 657/21 от 06.09.2021
7.1.1 | Установка коммерческого прибора учета | 2021 | 0.23 | 1 | - | 15 | 14.752 | 13-656/21 от 09.08.2021
7.1.1 | Установка коммерческого прибора учета | 2021 | 0.23 | 1 | - | 12 | 21.2102 | 655/21 от 07.09.2021
7.1.1 | Установка коммерческого прибора учета | 2021 | 0.23 | 1 | - | 15 | 19.9442 | 13-654/21 от 27.08.2021
7.1.1 | Установка коммерческого прибора учета | 2021 | 0.23 | 1 | - | 15 | 10.6518 | 653/21 от 02.09.2021
7.1.1 | Установка коммерческого прибора учета | 2021 | 0.23 | 1 | - | 15 | 20.394 | 651/21 от 03.09.2021
7.1.1 | Установка коммерческого прибора учета | 2021 | 0.23 | 1 | - | 15 | 20.9554 | 13-650/21 от 31.08.2021
7.1.1 | Установка коммерческого прибора учета | 2021 | 0.23 | 1 | - | 15 | 14.5161 | 13-649/21 от 09.08.2021
7.1.1 | Установка коммерческого прибора учета | 2021 | 0.23 | 1 | - | 15 | 16.5103 | 645/21 от 01.09.2021
7.1.1 | Установка коммерческого прибора учета | 2021 | 0.23 | 1 | - | 10 | 14.1529 | 644/21 от 03.09.2021
7.1.1 | Установка коммерческого прибора учета | 2021 | 0.23 | 1 | - | 15 | 16.3483 | 643/21 от 03.09.2021
7.1.1 | Установка коммерческого прибора учета | 2021 | 0.23 | 1 | - | 15 | 20.7068 | 13-641/21 от 26.08.2021
7.1.1 | Установка коммерческого прибора учета | 2021 | 0.23 | 1 | - | 12 | 20.2229 | 13-640/21 от 30.08.2021
7.1.1 | Установка коммерческого прибора учета | 2021 | 0.23 | 1 | - | 15 | 20.865 | 13-639/21 от 31.08.2021
7.1.1 | Установка коммерческого прибора учета | 2021 | 0.23 | 1 | - | 12 | 20.6743 | 13-631/21 от 30.08.2021
7.1.1 | Установка коммерческого прибора учета | 2021 | 0.23 | 1 | - | 10 | 16.1915 | 13-630/21 от 26.08.2021
7.1.1 | Установка коммерческого прибора учета | 2021 | 0.23 | 1 | - | 15 | 20.6894 | 13-629/21 от 30.08.2021
7.1.1 | Установка коммерческого прибора учета | 2021 | 0.23 | 1 | - | 10 | 17.7739 | 13-628/21 от 27.08.2021
7.1.1 | Установка коммерческого прибора учета | 2021 | 0.23 | 1 | - | 12 | 21.1041 | 13-627/21 от 31.08.2021
7.1.1 | Установка коммерческого прибора учета | 2021 | 0.23 | 1 | - | 15 | 21.2026 | 13-626/21 от 23.08.2021
7.1.1 | Установка коммерческого прибора учета | 2021 | 0.23 | 1 | - | 15 | 15.3032 | 13-623/21 от 19.11.2021
7.1.1 | Установка коммерческого прибора учета | 2021 | 0.23 | 1 | - | 10 | 16.3807 | 13-622/21 от 25.08.2021
7.1.1 | Установка коммерческого прибора учета | 2021 | 0.23 | 1 | - | 15 | 17.2647 | 13-621/21 от 25.08.2021
7.1.1 | Установка коммерческого прибора учета | 2021 | 0.23 | 1 | - | 10 | 22.537 | 13-620/21 от 24.08.2021
7.1.1 | Установка коммерческого прибора учета | 2021 | 0.23 | 1 | - | 15 | 21.0092 | 13-619/21 от 17.08.2021
7.1.1 | Установка коммерческого прибора учета | 2021 | 0.23 | 1 | - | 15 | 14.4947 | 13-617/21 от 09.08.2021
7.1.1 | Установка коммерческого прибора учета | 2021 | 0.23 | 1 | - | 15 | 16.1631 | 13-616/21 от 24.08.2021
7.1.1 | Установка коммерческого прибора учета | 2021 | 0.23 | 1 | - | 15 | 16.3274 | 13-612/21 от 24.08.2021
7.1.1 | Установка коммерческого прибора учета | 2021 | 0.23 | 1 | - | 15 | 20.8003 | 13-610/21 от 23.08.2021
7.1.1 | Установка коммерческого прибора учета | 2021 | 0.23 | 1 | - | 15 | 19.8269 | 608/21 от 06.09.2021
7.1.1 | Установка коммерческого прибора учета | 2021 | 0.23 | 1 | - | 15 | 20.8324 | 13-607/21 от 20.08.2021
7.1.1 | Установка коммерческого прибора учета | 2021 | 0.23 | 1 | - | 12 | 19.9988 | 13-604/21 от 23.08.2021
7.1.1 | Установка коммерческого прибора учета | 2021 | 0.23 | 1 | - | 10 | 14.5782 | 13-603/21 от 11.08.2021
7.1.1 | Установка коммерческого прибора учета | 2021 | 0.23 | 1 | - | 15 | 16.2239 | 13-602/21 от 05.08.2021
7.1.1 | Установка коммерческого прибора учета | 2021 | 0.23 | 1 | - | 15 | 8.961 | 13-600/21 от 28.10.2021
7.1.1 | Установка коммерческого прибора учета | 2021 | 0.23 | 1 | - | 12 | 20.6246 | 13-599/21 от 19.08.2021
7.1.1 | Установка коммерческого прибора учета | 2021 | 0.23 | 1 | - | 15 | 17.3306 | 13-598/21 от 24.08.2021
7.1.1 | Установка коммерческого прибора учета | 2021 | 0.23 | 1 | - | 12 | 20.569 | 13-597/21 от 19.08.2021
7.1.1 | Установка коммерческого прибора учета | 2021 | 0.23 | 1 | - | 15 | 16.4884 | 13-596/21 от 24.08.2021
7.1.1 | Установка коммерческого прибора учета | 2021 | 0.23 | 1 | - | 10 | 16.172 | 13-595/21 от 24.08.2021
7.1.1 | Установка коммерческого прибора учета | 2021 | 0.23 | 1 | - | 15 | 21.0633 | 594/21 от 14.09.2021
7.1.1 | Установка коммерческого прибора учета | 2021 | 0.23 | 1 | - | 15 | 8.6753 | 13-593/21 от 12.08.2021
7.1.1 | Установка коммерческого прибора учета | 2021 | 0.23 | 1 | - | 15 | 8.9672 | 13-592/21 от 19.08.2021
7.1.1 | Установка коммерческого прибора учета | 2021 | 0.23 | 1 | - | 15 | 15.6083 | 13-591/21 от 19.08.2021
7.1.1 | Установка коммерческого прибора учета | 2021 | 0.23 | 1 | - | 15 | 15.781 | 13-590/21 от 19.08.2021
7.1.1 | Установка коммерческого прибора учета | 2021 | 0.23 | 1 | - | 15 | 16.8212 | 13-589/21 от 19.08.2021
7.1.1 | Установка коммерческого прибора учета | 2021 | 0.23 | 1 | - | 15 | 23.2982 | 13-588/21 от 12.08.2021
7.1.1 | Установка коммерческого прибора учета | 2021 | 0.23 | 1 | - | 15 | 20.7459 | 13-587/21 от 09.08.2021
7.1.1 | Установка коммерческого прибора учета | 2021 | 0.23 | 1 | - | 15 | 14.2734 | 13-586/21 от 11.08.2021
7.1.1 | Установка коммерческого прибора учета | 2021 | 0.23 | 1 | - | 15 | 16.6463 | 13-585/21 от 10.11.2021
7.1.1 | Установка коммерческого прибора учета | 2021 | 0.23 | 1 | - | 15 | 21.4817 | 13-584/21 от 11.08.2021
7.1.1 | Установка коммерческого прибора учета | 2021 | 0.23 | 1 | - | 15 | 19.8399 | 13-583/21 от 05.10.2021
7.1.1 | Установка коммерческого прибора учета | 2021 | 0.23 | 1 | - | 15 | 16.6887 | 13-582/21 от 05.08.2021
7.1.1 | Установка коммерческого прибора учета | 2021 | 0.23 | 1 | - | 15 | 22.2724 | 13-580/21 от 19.08.2021
7.1.1 | Установка коммерческого прибора учета | 2021 | 0.23 | 1 | - | 15 | 20.8435 | 13-579/21 от 17.08.2021
7.1.1 | Установка коммерческого прибора учета | 2021 | 0.23 | 1 | - | 15 | 19.786 | 13-575/21 от 06.08.2021
7.1.1 | Установка коммерческого прибора учета | 2021 | 0.23 | 1 | - | 15 | 14.5611 | 13-574/21 от 09.08.2021
7.1.1 | Установка коммерческого прибора учета | 2021 | 0.23 | 1 | - | 15 | 21.3047 | 13-572/21 от 04.08.2021
7.1.1 | Установка коммерческого прибора учета | 2021 | 0.23 | 1 | - | 15 | 16.3905 | 13-571/21 от 13.08.2021
7.1.1 | Установка коммерческого прибора учета | 2021 | 0.23 | 1 | - | 11 | 16.2116 | 13-570/21 от 05.08.2021
7.1.1 | Установка коммерческого прибора учета | 2021 | 0.23 | 1 | - | 15 | 20.2889 | 13-568/21 от 27.07.2021
7.1.1 | Установка коммерческого прибора учета | 2021 | 0.23 | 1 | - | 15 | 20.8272 | 567/21 от 14.09.2021
7.1.1 | Установка коммерческого прибора учета | 2021 | 0.23 | 1 | - | 15 | 23.5454 | 13-566/21 от 04.08.2021
7.1.1 | Установка коммерческого прибора учета | 2021 | 0.23 | 1 | - | 11 | 13.7069 | 13-565/21 от 06.08.2021
7.1.1 | Установка коммерческого прибора учета | 2021 | 0.23 | 1 | - | 15 | 20.0204 | 13-564/21 от 18.08.2021
7.1.1 | Установка коммерческого прибора учета | 2021 | 0.23 | 1 | - | 11 | 15.049 | 13-563/21 от 10.08.2021
7.1.1 | Установка коммерческого прибора учета | 2021 | 0.23 | 1 | - | 15 | 10.5068 | 13-561/21 от 04.08.2021
7.1.1 | Установка коммерческого прибора учета | 2021 | 0.23 | 1 | - | 11 | 14.5768 | 13-560/21 от 29.07.2021
7.1.1 | Установка коммерческого прибора учета | 2021 | 0.23 | 1 | - | 11 | 8.864 | 13-559/21 от 12.08.2021
7.1.1 | Установка коммерческого прибора учета | 2021 | 0.23 | 1 | - | 15 | 20.2146 | 13-557/21 от 04.08.2021
7.1.1 | Установка коммерческого прибора учета | 2021 | 0.23 | 1 | - | 15 | 21.2483 | 13-554/21 от 06.08.2021
7.1.1 | Установка коммерческого прибора учета | 2021 | 0.23 | 1 | - | 15 | 21.0254 | 13-553/21 от 11.08.2021
7.1.1 | Установка коммерческого прибора учета | 2021 | 0.23 | 1 | - | 15 | 16.2787 | 13-552/21 от 03.08.2021
7.1.1 | Установка коммерческого прибора учета | 2021 | 0.23 | 1 | - | 15 | 22.0148 | 13-551/21 от 09.08.2021
7.1.1 | Установка коммерческого прибора учета | 2021 | 0.23 | 1 | - | 11 | 16.2428 | 13-550/21 от 04.08.2021
7.1.1 | Установка коммерческого прибора учета | 2021 | 0.23 | 1 | - | 15 | 21.452 | 13-548/21 от 06.08.2021
7.1.1 | Установка коммерческого прибора учета | 2021 | 0.23 | 1 | - | 15 | 13.654 | 13-547/21 от 06.08.2021
7.1.1 | Установка коммерческого прибора учета | 2021 | 0.23 | 1 | - | 15 | 20.9121 | 13-546/21 от 10.08.2021
7.1.1 | Установка коммерческого прибора учета | 2021 | 0.23 | 1 | - | 15 | 21.2887 | 13-545/21 от 06.08.2021
7.1.1 | Установка коммерческого прибора учета | 2021 | 0.23 | 1 | - | 15 | 18.8634 | 13-543/21 от 03.11.2021
7.1.1 | Установка коммерческого прибора учета | 2021 | 0.23 | 1 | - | 15 | 21.1031 | 13-542/21 от 05.08.2021
7.1.1 | Установка коммерческого прибора учета | 2021 | 0.23 | 1 | - | 15 | 16.0463 | 13-541/21 от 11.08.2021
7.1.1 | Установка коммерческого прибора учета | 2021 | 0.23 | 1 | - | 14 | 21.4788 | 13-540/21 от 06.08.2021
7.1.1 | Установка коммерческого прибора учета | 2021 | 0.23 | 1 | - | 15 | 21.1283 | 13-538/21 от 28.07.2021
7.1.1 | Установка коммерческого прибора учета | 2021 | 0.23 | 1 | - | 15 | 21.7623 | 13-537/21 от 04.08.2021
7.1.1 | Установка коммерческого прибора учета | 2021 | 0.23 | 1 | - | 15 | 16.9977 | 13-536/21 от 03.08.2021
7.1.1 | Установка коммерческого прибора учета | 2021 | 0.23 | 1 | - | 15 | 18.7632 | 13-535/21 от 14.10.2021
7.1.1 | Установка коммерческого прибора учета | 2021 | 0.23 | 1 | - | 15 | 20.8712 | 13-534/21 от 05.08.2021
7.1.1 | Установка коммерческого прибора учета | 2021 | 0.23 | 1 | - | 15 | 9.1435 | 13-533/21 от 02.08.2021
7.1.1 | Установка коммерческого прибора учета | 2021 | 0.23 | 1 | - | 15 | 21.1176 | 13-532/21 от 03.08.2021
7.1.1 | Установка коммерческого прибора учета | 2021 | 0.23 | 1 | - | 11 | 17.0792 | 13-531/21 от 02.08.2021
7.1.1 | Установка коммерческого прибора учета | 2021 | 0.23 | 1 | - | 15 | 14.3217 | 13-530/21 от 29.07.2021
7.1.1 | Установка коммерческого прибора учета | 2021 | 0.23 | 1 | - | 15 | 21.1332 | 00-30/21 от 26.10.2021
7.1.1 | Установка коммерческого прибора учета | 2021 | 0.23 | 1 | - | 15 | 22.0144 | 13-529/21 от 05.08.2021
7.1.1 | Установка коммерческого прибора учета | 2021 | 0.23 | 1 | - | 15 | 20.314 | 13-528/21 от 29.10.2021
7.1.1 | Установка коммерческого прибора учета | 2021 | 0.23 | 1 | - | 15 | 13.7164 | 13-527/21 от 29.07.2021
7.1.1 | Установка коммерческого прибора учета | 2021 | 0.23 | 1 | - | 15 | 20.4338 | 13-525/21 от 03.08.2021
7.1.1 | Установка коммерческого прибора учета | 2021 | 0.23 | 1 | - | 15 | 21.7491 | 13-524/21 от 30.07.2021
7.1.1 | Установка коммерческого прибора учета | 2021 | 0.23 | 1 | - | 15 | 17.3475 | 13-523/21 от 26.10.2021
7.1.1 | Установка коммерческого прибора учета | 2021 | 0.23 | 1 | - | 15 | 8.737 | 13-522/21 от 03.08.2021
7.1.1 | Установка коммерческого прибора учета | 2021 | 0.23 | 1 | - | 15 | 16.7519 | 13-521/21 от 05.08.2021
7.1.1 | Установка коммерческого прибора учета | 2021 | 0.23 | 1 | - | 15 | 21.7926 | 13-519/21 от 04.08.2021
7.1.1 | Установка коммерческого прибора учета | 2021 | 0.23 | 1 | - | 15 | 12.8116 | 13-518/21 от 05.07.2021
7.1.1 | Установка коммерческого прибора учета | 2021 | 0.23 | 1 | - | 12 | 21.0562 | 13-517/21 от 03.08.2021
7.1.1 | Установка коммерческого прибора учета | 2021 | 0.23 | 1 | - | 15 | 21.5362 | 13-516/21 от 04.08.2021
7.1.1 | Установка коммерческого прибора учета | 2021 | 0.23 | 1 | - | 10 | 9.7165 | 13-515/21 от 21.10.2021
7.1.1 | Установка коммерческого прибора учета | 2021 | 0.23 | 1 | - | 12 | 20.967 | 13-513/21 от 26.07.2021
7.1.1 | Установка коммерческого прибора учета | 2021 | 0.23 | 1 | - | 15 | 19.6583 | 13-512/21 от 22.10.2021
7.1.1 | Установка коммерческого прибора учета | 2021 | 0.23 | 1 | - | 15 | 12.9777 | 13-511/21 от 05.07.2021
7.1.1 | Установка коммерческого прибора учета | 2021 | 0.23 | 1 | - | 15 | 13.5915 | 13-510/21 от 30.07.2021
7.1.1 | Установка коммерческого прибора учета | 2021 | 0.23 | 1 | - | 10 | 13.2079 | 13-509/21 от 05.07.2021
7.1.1 | Установка коммерческого прибора учета | 2021 | 0.23 | 1 | - | 10 | 19.5284 | 13-508/21 от 26.07.2021
7.1.1 | Установка коммерческого прибора учета | 2021 | 0.23 | 1 | - | 15 | 19.9341 | 13-507/21 от 26.07.2021
7.1.1 | Установка коммерческого прибора учета | 2021 | 0.23 | 1 | - | 15 | 19.973 | 13-506/21 от 26.07.2021
7.1.1 | Установка коммерческого прибора учета | 2021 | 0.23 | 1 | - | 15 | 20.4614 | 13-505/21 от 26.07.2021
7.1.1 | Установка коммерческого прибора учета | 2021 | 0.23 | 1 | - | 15 | 13.5329 | 13-503/21 от 06.07.2021
7.1.1 | Установка коммерческого прибора учета | 2021 | 0.23 | 1 | - | 15 | 19.5366 | 13-502/21 от 26.07.2021
7.1.1 | Установка коммерческого прибора учета | 2021 | 0.23 | 1 | - | 15 | 13.0812 | 13-501/21 от 08.07.2021
7.1.1 | Установка коммерческого прибора учета | 2021 | 0.23 | 1 | - | 15 | 9.628 | 13-500/21 от 27.07.2021
7.1.1 | Установка коммерческого прибора учета | 2021 | 0.23 | 1 | - | 15 | 19.8365 | 13-499/21 от 02.08.2021
7.1.1 | Установка коммерческого прибора учета | 2021 | 0.23 | 1 | - | 5 | 13.1604 | 13-498/21 от 02.07.2021
7.1.1 | Установка коммерческого прибора учета | 2021 | 0.23 | 1 | - | 15 | 14.1141 | 13-497/21 от 19.07.2021
7.1.1 | Установка коммерческого прибора учета | 2021 | 0.23 | 1 | - | 15 | 15.4385 | 13-496/21 от 27.07.2021
7.1.1 | Установка коммерческого прибора учета | 2021 | 0.23 | 1 | - | 15 | 23.3549 | 13-495/21 от 12.08.2021
7.1.1 | Установка коммерческого прибора учета | 2021 | 0.23 | 1 | - | 13 | 21.2316 | 13-494/21 от 28.07.2021
7.1.1 | Установка коммерческого прибора учета | 2021 | 0.23 | 1 | - | 11 | 10.1396 | 13-493/21 от 27.07.2021
7.1.1 | Установка коммерческого прибора учета | 2021 | 0.23 | 1 | - | 15 | 20.5623 | 13-491/21 от 29.07.2021
7.1.1 | Установка коммерческого прибора учета | 2021 | 0.23 | 1 | - | 15 | 12.9094 | 13-488/21 от 07.07.2021
7.1.1 | Установка коммерческого прибора учета | 2021 | 0.23 | 1 | - | 11 | 15.7775 | 13-486/21 от 15.10.2021
7.1.1 | Установка коммерческого прибора учета | 2021 | 0.23 | 1 | - | 15 | 12.562 | 13-485/21 от 30.06.2021
7.1.1 | Установка коммерческого прибора учета | 2021 | 0.23 | 1 | - | 11 | 13.277 | 13-481/21 от 02.07.2021
7.1.1 | Установка коммерческого прибора учета | 2021 | 0.23 | 1 | - | 15 | 20.1697 | 13-480/21 от 26.07.2021
7.1.1 | Установка коммерческого прибора учета | 2021 | 0.23 | 1 | - | 15 | 19.9276 | 13-479/21 от 27.07.2021
7.1.1 | Установка коммерческого прибора учета | 2021 | 0.23 | 1 | - | 15 | 21.4737 | 13-478/21 от 20.07.2021
7.1.1 | Установка коммерческого прибора учета | 2021 | 0.23 | 1 | - | 15 | 13.8045 | 13-475/21 от 05.07.2021
7.1.1 | Установка коммерческого прибора учета | 2021 | 0.23 | 1 | - | 15 | 12.6913 | 13-474/21 от 06.07.2021
7.1.1 | Установка коммерческого прибора учета | 2021 | 0.23 | 1 | - | 15 | 17.6085 | 13-472/21 от 15.10.2021
7.1.1 | Установка коммерческого прибора учета | 2021 | 0.23 | 1 | - | 11 | 14.708 | 13-470/21 от 29.06.2021
7.1.1 | Установка коммерческого прибора учета | 2021 | 0.23 | 1 | - | 15 | 21.0418 | 13-469/21 от 19.07.2021
7.1.1 | Установка коммерческого прибора учета | 2021 | 0.23 | 1 | - | 12 | 20.5893 | 05-96/21 от 15.07.2021
7.1.1 | Установка коммерческого прибора учета | 2021 | 0.23 | 1 | - | 15 | 18.7632 | 13-468/21 от 14.10.2021
7.1.1 | Установка коммерческого прибора учета | 2021 | 0.23 | 1 | - | 15 | 21.1289 | 13-467/21 от 19.07.2021
7.1.1 | Установка коммерческого прибора учета | 2021 | 0.23 | 1 | - | 15 | 13.718 | 13-466/21 от 02.07.2021
7.1.1 | Установка коммерческого прибора учета | 2021 | 0.23 | 1 | - | 11 | 13.261 | 13-465/21 от 29.06.2021
7.1.1 | Установка коммерческого прибора учета | 2021 | 0.23 | 1 | - | 15 | 14.3303 | 13-464/21 от 19.07.2021
7.1.1 | Установка коммерческого прибора учета | 2021 | 0.23 | 1 | - | 10 | 13.4158 | 13-462/21 от 07.07.2021
7.1.1 | Установка коммерческого прибора учета | 2021 | 0.23 | 1 | - | 9 | 21.568 | 13-459/21 от 19.07.2021
7.1.1 | Установка коммерческого прибора учета | 2021 | 0.23 | 1 | - | 15 | 25.5144 | ВР-13-4a/21 от 13.07.2021
7.1.1 | Установка коммерческого прибора учета | 2021 | 0.23 | 1 | - | 15 | 18.915 | 13-454/21 от 16.07.2021
7.1.1 | Установка коммерческого прибора учета | 2021 | 0.23 | 1 | - | 15 | 13.3567 | 13-453/21 от 07.07.2021
7.1.1 | Установка коммерческого прибора учета | 2021 | 0.23 | 1 | - | 11 | 13.3754 | 13-452/21 от 25.06.2021
7.1.1 | Установка коммерческого прибора учета | 2021 | 0.23 | 1 | - | 15 | 26.5021 | 13-451/21 от 16.07.2021
7.1.1 | Установка коммерческого прибора учета | 2021 | 0.23 | 1 | - | 15 | 27.4505 | 13-450/21 от 16.07.2021
7.1.1 | Установка коммерческого прибора учета | 2021 | 0.23 | 1 | - | 15 | 21.5304 | 13-449/21 от 28.07.2021
7.1.1 | Установка коммерческого прибора учета | 2021 | 0.23 | 1 | - | 7 | 13.5282 | 13-448/21 от 05.07.2021
7.1.1 | Установка коммерческого прибора учета | 2021 | 0.23 | 1 | - | 15 | 20.7505 | 13-446/21 от 15.07.2021
7.1.1 | Установка коммерческого прибора учета | 2021 | 0.23 | 1 | - | 8 | 13.22 | 13-444/21 от 29.06.2021
7.1.1 | Установка коммерческого прибора учета | 2021 | 0.23 | 1 | - | 15 | 21.6924 | 13-443/21 от 13.07.2021
7.1.1 | Установка коммерческого прибора учета | 2021 | 0.23 | 1 | - | 15 | 22.988 | 442/21 от 02.09.2021
7.1.1 | Установка коммерческого прибора учета | 2021 | 0.23 | 1 | - | 11 | 20.2512 | 13-441/21 от 08.07.2021
7.1.1 | Установка коммерческого прибора учета | 2021 | 0.23 | 1 | - | 15 | 21.6293 | 13-440/21 от 14.07.2021
7.1.1 | Установка коммерческого прибора учета | 2021 | 0.23 | 1 | - | 15 | 19.646 | 13-439/21 от 01.10.2021
7.1.1 | Установка коммерческого прибора учета | 2021 | 0.23 | 1 | - | 15 | 21.6264 | 13-437/21 от 14.07.2021
7.1.1 | Установка коммерческого прибора учета | 2021 | 0.23 | 1 | - | 8 | 13.3126 | 13-436/21 от 06.07.2021
7.1.1 | Установка коммерческого прибора учета | 2021 | 0.23 | 1 | - | 7 | 20.4344 | 13-435/21 от 13.07.2021
7.1.1 | Установка коммерческого прибора учета | 2021 | 0.23 | 1 | - | 15 | 20.5869 | 13-434/21 от 12.07.2021
7.1.1 | Установка коммерческого прибора учета | 2021 | 0.23 | 1 | - | 11 | 12.815 | 13-433/21 от 01.07.2021
7.1.1 | Установка коммерческого прибора учета | 2021 | 0.23 | 1 | - | 8 | 13.7721 | 13-431/21 от 29.07.2021
7.1.1 | Установка коммерческого прибора учета | 2021 | 0.23 | 1 | - | 9 | 13.8894 | 13-429/21 от 05.07.2021
7.1.1 | Установка коммерческого прибора учета | 2021 | 0.23 | 1 | - | 9 | 20.3475 | 13-428/21 от 06.07.2021
7.1.1 | Установка коммерческого прибора учета | 2021 | 0.23 | 1 | - | 9 | 12.9433 | 13-427/21 от 07.07.2021
7.1.1 | Установка коммерческого прибора учета | 2021 | 0.23 | 1 | - | 11 | 13.0974 | 13-426/21 от 06.07.2021
7.1.1 | Установка коммерческого прибора учета | 2021 | 0.23 | 1 | - | 10 | 14.0319 | 13-425/21 от 14.07.2021
7.1.1 | Установка коммерческого прибора учета | 2021 | 0.23 | 1 | - | 11 | 13.4444 | 13-424/21 от 24.06.2021
7.1.1 | Установка коммерческого прибора учета | 2021 | 0.23 | 1 | - | 10 | 19.7716 | 13-423/21 от 05.10.2021
7.1.1 | Установка коммерческого прибора учета | 2021 | 0.23 | 1 | - | 15 | 21.1228 | 13-422/21 от 08.07.2021
7.1.1 | Установка коммерческого прибора учета | 2021 | 0.23 | 1 | - | 9 | 20.5517 | 13-421/21 от 12.07.2021
7.1.1 | Установка коммерческого прибора учета | 2021 | 0.23 | 1 | - | 11 | 14.6933 | 13-420/21 от 14.07.2021
7.1.1 | Установка коммерческого прибора учета | 2021 | 0.23 | 1 | - | 9 | 14.7518 | 13-418/21 от 20.07.2021
7.1.1 | Установка коммерческого прибора учета | 2021 | 0.23 | 1 | - | 15 | 22.8072 | 13-417/21 от 13.08.2021
7.1.1 | Установка коммерческого прибора учета | 2021 | 0.23 | 1 | - | 15 | 13.4158 | 13-415/21 от 05.07.2021
7.1.1 | Установка коммерческого прибора учета | 2021 | 0.23 | 1 | - | 15 | 18.8499 | 414/21 от 29.09.2021
7.1.1 | Установка коммерческого прибора учета | 2021 | 0.23 | 1 | - | 15 | 13.1771 | 13-413/21 от 24.06.2021
7.1.1 | Установка коммерческого прибора учета | 2021 | 0.23 | 1 | - | 15 | 7.0358 | 13-412/21 от 08.06.2021
7.1.1 | Установка коммерческого прибора учета | 2021 | 0.23 | 1 | - | 5 | 20.1707 | 13-411/21 от 12.07.2021
7.1.1 | Установка коммерческого прибора учета | 2021 | 0.23 | 1 | - | 15 | 13.9855 | 13-409/21 от 09.07.2021
7.1.1 | Установка коммерческого прибора учета | 2021 | 0.23 | 1 | - | 15 | 29.0735 | 13-408/21 от 09.07.2021
7.1.1 | Установка коммерческого прибора учета | 2021 | 0.23 | 1 | - | 15 | 18.4475 | 13-407/21 от 30.06.2021
7.1.1 | Установка коммерческого прибора учета | 2021 | 0.23 | 1 | - | 15 | 13.4908 | 13-406/21 от 29.06.2021
7.1.1 | Установка коммерческого прибора учета | 2021 | 0.23 | 1 | - | 10 | 12.7798 | 13-405/21 от 07.07.2021
7.1.1 | Установка коммерческого прибора учета | 2021 | 0.23 | 1 | - | 11 | 12.8378 | 13-404/21 от 28.06.2021
7.1.1 | Установка коммерческого прибора учета | 2021 | 0.23 | 1 | - | 11 | 16.3221 | 402/21 от 21.09.2021
7.1.1 | Установка коммерческого прибора учета | 2021 | 0.23 | 1 | - | 15 | 30.4098 | 13-401/21 от 07.07.2021
7.1.1 | Установка коммерческого прибора учета | 2021 | 0.23 | 1 | - | 15 | 13.1787 | 13-400/21 от 28.06.2021
7.1.1 | Установка коммерческого прибора учета | 2021 | 0.23 | 1 | - | 15 | 20.1708 | 13-399/21 от 12.07.2021
7.1.1 | Установка коммерческого прибора учета | 2021 | 0.23 | 1 | - | 15 | 13.9154 | 13-398/21 от 08.07.2021
7.1.1 | Установка коммерческого прибора учета | 2021 | 0.23 | 1 | - | 15 | 13.3654 | 13-397/21 от 07.07.2021
7.1.1 | Установка коммерческого прибора учета | 2021 | 0.23 | 1 | - | 15 | 30.2306 | 13-396/21 от 05.07.2021
7.1.1 | Установка коммерческого прибора учета | 2021 | 0.23 | 1 | - | 10 | 13.0695 | 13-395/21 от 23.06.2021
7.1.1 | Установка коммерческого прибора учета | 2021 | 0.23 | 1 | - | 15 | 30.8245 | 13-394/21 от 05.07.2021
7.1.1 | Установка коммерческого прибора учета | 2021 | 0.23 | 1 | - | 15 | 13.1074 | 13-393/21 от 23.06.2021
7.1.1 | Установка коммерческого прибора учета | 2021 | 0.23 | 1 | - | 8 | 12.9316 | 13-392/21 от 30.06.2021
7.1.1 | Установка коммерческого прибора учета | 2021 | 0.23 | 1 | - | 15 | 20.1697 | 13-391/21 от 12.07.2021
7.1.1 | Установка коммерческого прибора учета | 2021 | 0.23 | 1 | - | 10 | 14.166 | 13-390/21 от 06.07.2021
7.1.1 | Установка коммерческого прибора учета | 2021 | 0.23 | 1 | - | 15 | 27.9068 | 13-389/21 от 29.06.2021
7.1.1 | Установка коммерческого прибора учета | 2021 | 0.23 | 1 | - | 9 | 13.432 | 13-388/21 от 30.06.2021
7.1.1 | Установка коммерческого прибора учета | 2021 | 0.23 | 1 | - | 15 | 18.8317 | 13-387/21 от 30.06.2021
7.1.1 | Установка коммерческого прибора учета | 2021 | 0.23 | 1 | - | 10 | 12.8231 | 13-385/21 от 01.07.2021
7.1.1 | Установка коммерческого прибора учета | 2021 | 0.23 | 1 | - | 15 | 6.9011 | 13-384/21 от 08.06.2021
7.1.1 | Установка коммерческого прибора учета | 2021 | 0.23 | 1 | - | 6 | 28.0251 | 13-383/21 от 09.07.2021
7.1.1 | Установка коммерческого прибора учета | 2021 | 0.23 | 1 | - | 15 | 16.4027 | 13-382/21 от 06.07.2021
7.1.1 | Установка коммерческого прибора учета | 2021 | 0.23 | 1 | - | 15 | 18.8792 | 381/21 от 29.09.2021
7.1.1 | Установка коммерческого прибора учета | 2021 | 0.23 | 1 | - | 9 | 12.6484 | 13-380/21 от 01.07.2021
7.1.1 | Установка коммерческого прибора учета | 2021 | 0.23 | 1 | - | 9 | 13.4116 | 13-379/21 от 30.06.2021
7.1.1 | Установка коммерческого прибора учета | 2021 | 0.23 | 1 | - | 10 | 13.2727 | 13-378/21 от 30.06.2021
7.1.1 | Установка коммерческого прибора учета | 2021 | 0.23 | 1 | - | 15 | 20.3407 | 13-377/21 от 06.07.2021
7.1.1 | Установка коммерческого прибора учета | 2021 | 0.23 | 1 | - | 15 | 21.0344 | 13-376/21 от 22.06.2021
7.1.1 | Установка коммерческого прибора учета | 2021 | 0.23 | 1 | - | 8 | 19.7596 | 13-375/21 от 29.06.2021
7.1.1 | Установка коммерческого прибора учета | 2021 | 0.23 | 1 | - | 10 | 12.9961 | 13-374/21 от 07.07.2021
7.1.1 | Установка коммерческого прибора учета | 2021 | 0.23 | 1 | - | 10 | 12.7802 | 13-372/21 от 30.06.2021
7.1.1 | Установка коммерческого прибора учета | 2021 | 0.23 | 1 | - | 15 | 13.0226 | 13-371/21 от 28.06.2021
7.1.1 | Установка коммерческого прибора учета | 2021 | 0.23 | 1 | - | 10 | 21.8816 | 370/21 от 27.09.2021
7.1.1 | Установка коммерческого прибора учета | 2021 | 0.23 | 1 | - | 15 | 21.0236 | 13-369/21 от 29.06.2021
7.1.1 | Установка коммерческого прибора учета | 2021 | 0.23 | 1 | - | 15 | 30.2525 | 13-368/21 от 07.07.2021
7.1.1 | Установка коммерческого прибора учета | 2021 | 0.23 | 1 | - | 15 | 28.2473 | 13-367/21 от 29.06.2021
7.1.1 | Установка коммерческого прибора учета | 2021 | 0.23 | 1 | - | 8 | 30.3925 | 13-366/21 от 02.07.2021
7.1.1 | Установка коммерческого прибора учета | 2021 | 0.23 | 1 | - | 15 | 13.4651 | 3-364/21 от 09.06.2021
7.1.1 | Установка коммерческого прибора учета | 2021 | 0.23 | 1 | - | 8 | 12.8895 | 13-363/21 от 30.06.2021
7.1.1 | Установка коммерческого прибора учета | 2021 | 0.23 | 1 | - | 15 | 13.2612 | 13-361/21 от 29.06.2021
7.1.1 | Установка коммерческого прибора учета | 2021 | 0.23 | 1 | - | 9 | 12.865 | 13-360/21 от 24.06.2021
7.1.1 | Установка коммерческого прибора учета | 2021 | 0.23 | 1 | - | 10 | 29.899 | 13-358/21 от 05.07.2021
7.1.1 | Установка коммерческого прибора учета | 2021 | 0.23 | 1 | - | 15 | 25.4777 | 13-357/21 от 28.06.2021
7.1.1 | Установка коммерческого прибора учета | 2021 | 0.23 | 1 | - | 15 | 27.7655 | 00-12/21 от 29.06.2021
7.1.1 | Установка коммерческого прибора учета | 2021 | 0.23 | 1 | - | 15 | 26.9966 | 13-356/21 от 24.06.2021
7.1.1 | Установка коммерческого прибора учета | 2021 | 0.23 | 1 | - | 11 | 13.378 | 13-355/21 от 01.07.2021
7.1.1 | Установка коммерческого прибора учета | 2021 | 0.23 | 1 | - | 15 | 21.0432 | 13-354/21 от 01.07.2021
7.1.1 | Установка коммерческого прибора учета | 2021 | 0.23 | 1 | - | 15 | 25.4602 | 13-352/21 от 28.06.2021
7.1.1 | Установка коммерческого прибора учета | 2021 | 0.23 | 1 | - | 15 | 19.866 | 13-351/21 от 24.06.2021
7.1.1 | Установка коммерческого прибора учета | 2021 | 0.23 | 1 | - | 15 | 14.0381 | 13-350/21 от 27.07.2021
7.1.1 | Установка коммерческого прибора учета | 2021 | 0.23 | 1 | - | 15 | 19.0498 | 13-349/21 от 24.06.2021
7.1.1 | Установка коммерческого прибора учета | 2021 | 0.23 | 1 | - | 15 | 13.1834 | 13-348/21 от 01.07.2021
7.1.1 | Установка коммерческого прибора учета | 2021 | 0.23 | 1 | - | 15 | 20.7972 | 13-347/21 от 23.06.2021
7.1.1 | Установка коммерческого прибора учета | 2021 | 0.23 | 1 | - | 15 | 20.6974 | 13-345/21 от 25.06.2021
7.1.1 | Установка коммерческого прибора учета | 2021 | 0.23 | 1 | - | 15 | 19.8343 | 13-344/21 от 24.06.2021
7.1.1 | Установка коммерческого прибора учета | 2021 | 0.23 | 1 | - | 15 | 20.7231 | 343/21 от 16.09.2021
7.1.1 | Установка коммерческого прибора учета | 2021 | 0.23 | 1 | - | 5 | 19.8311 | 13-341/21 от 24.06.2021
7.1.1 | Установка коммерческого прибора учета | 2021 | 0.23 | 1 | - | 7 | 26.7228 | 13-340/21 от 25.06.2021
7.1.1 | Установка коммерческого прибора учета | 2021 | 0.23 | 1 | - | 15 | 21.19 | 13-339/21 от 24.06.2021
7.1.1 | Установка коммерческого прибора учета | 2021 | 0.23 | 1 | - | 9 | 12.5099 | 13-338/21 от 09.06.2021
7.1.1 | Установка коммерческого прибора учета | 2021 | 0.23 | 1 | - | 15 | 19.8661 | 13-337/21 от 24.06.2021
7.1.1 | Установка коммерческого прибора учета | 2021 | 0.23 | 1 | - | 9 | 12.9238 | 13-336/21 от 23.06.2021
7.1.1 | Установка коммерческого прибора учета | 2021 | 0.23 | 1 | - | 11 | 12.7348 | 13-334/21 от 02.06.2021
7.1.1 | Установка коммерческого прибора учета | 2021 | 0.23 | 1 | - | 6 | 20.6494 | 13-333/21 от 21.06.2021
7.1.1 | Установка коммерческого прибора учета | 2021 | 0.23 | 1 | - | 15 | 20.6504 | 13-332/21 от 21.06.2021
7.1.1 | Установка коммерческого прибора учета | 2021 | 0.23 | 1 | - | 14 | 26.3138 | 13-331/21 от 28.06.2021
7.1.1 | Установка коммерческого прибора учета | 2021 | 0.23 | 1 | - | 15 | 13.1925 | 13-330/21 от 28.06.2021
7.1.1 | Установка коммерческого прибора учета | 2021 | 0.23 | 1 | - | 15 | 27.1488 | 13-329/21 от 25.06.2021
7.1.1 | Установка коммерческого прибора учета | 2021 | 0.23 | 1 | - | 12 | 20.6202 | 13-328/21 от 21.06.2021
7.1.1 | Установка коммерческого прибора учета | 2021 | 0.23 | 1 | - | 11 | 12.9951 | 13-327/21 от 03.06.2021
7.1.1 | Установка коммерческого прибора учета | 2021 | 0.23 | 1 | - | 15 | 19.2938 | 326/21 от 10.09.2021
7.1.1 | Установка коммерческого прибора учета | 2021 | 0.23 | 1 | - | 11 | 12.5548 | 13-324/21 от 02.06.2021
7.1.1 | Установка коммерческого прибора учета | 2021 | 0.23 | 1 | - | 15 | 25.0251 | 13-323/21 от 28.06.2021
7.1.1 | Установка коммерческого прибора учета | 2021 | 0.23 | 1 | - | 11 | 20.5296 | 13-322/21 от 25.06.2021
7.1.1 | Установка коммерческого прибора учета | 2021 | 0.23 | 1 | - | 15 | 19.3819 | 13-321/21 от 24.06.2021
7.1.1 | Установка коммерческого прибора учета | 2021 | 0.23 | 1 | - | 12 | 20.601 | 13-320/21 от 23.06.2021
7.1.1 | Установка коммерческого прибора учета | 2021 | 0.23 | 1 | - | 12 | 19.4068 | 13-319/21 от 17.06.2021
7.1.1 | Установка коммерческого прибора учета | 2021 | 0.23 | 1 | - | 15 | 19.755 | 13-316/21 от 17.06.2021
7.1.1 | Установка коммерческого прибора учета | 2021 | 0.23 | 1 | - | 15 | 19.9593 | 13-315/21 от 10.06.2021
7.1.1 | Установка коммерческого прибора учета | 2021 | 0.23 | 1 | - | 7 | 20.2742 | 13-314/21 от 15.06.2021
7.1.1 | Установка коммерческого прибора учета | 2021 | 0.23 | 1 | - | 11 | 12.758 | 13-313/21 от 03.06.2021
7.1.1 | Установка коммерческого прибора учета | 2021 | 0.23 | 1 | - | 11 | 12.7842 | 13-312/21 от 03.06.2021
7.1.1 | Установка коммерческого прибора учета | 2021 | 0.23 | 1 | - | 14 | 22.0064 | 13-311/21 от 09.06.2021
7.1.1 | Установка коммерческого прибора учета | 2021 | 0.23 | 1 | - | 11 | 13.8296 | 13-309/21 от 23.06.2021
7.1.1 | Установка коммерческого прибора учета | 2021 | 0.23 | 1 | - | 15 | 12.8535 | 13-308/21 от 02.06.2021
7.1.1 | Установка коммерческого прибора учета | 2021 | 0.23 | 1 | - | 13 | 20.5263 | 13-307/21 от 08.06.2021
7.1.1 | Установка коммерческого прибора учета | 2021 | 0.23 | 1 | - | 15 | 19.7284 | 13-306/21 от 17.06.2021
7.1.1 | Установка коммерческого прибора учета | 2021 | 0.23 | 1 | - | 15 | 14.7459 | 13-304/21 от 07.06.2021
7.1.1 | Установка коммерческого прибора учета | 2021 | 0.23 | 1 | - | 15 | 20.2506 | 13-303/21 от 09.06.2021
7.1.1 | Установка коммерческого прибора учета | 2021 | 0.23 | 1 | - | 15 | 19.9192 | 13-300/21 от 17.06.2021
7.1.1 | Установка коммерческого прибора учета | 2021 | 0.23 | 1 | - | 13 | 30.3912 | 13-299/21 от 09.07.2021
7.1.1 | Установка коммерческого прибора учета | 2021 | 0.23 | 1 | - | 10 | 29.8709 | 13-298/21 от 06.07.2021
7.1.1 | Установка коммерческого прибора учета | 2021 | 0.23 | 1 | - | 11 | 12.4641 | 13-297/21 от 03.06.2021
7.1.1 | Установка коммерческого прибора учета | 2021 | 0.23 | 1 | - | 10 | 20.2915 | 13-296/21 от 09.06.2021
7.1.1 | Установка коммерческого прибора учета | 2021 | 0.23 | 1 | - | 13 | 20.4563 | 13-295/21 от 09.06.2021
7.1.1 | Установка коммерческого прибора учета | 2021 | 0.23 | 1 | - | 15 | 20.0435 | 13-294/21 от 15.06.2021
7.1.1 | Установка коммерческого прибора учета | 2021 | 0.23 | 1 | - | 11 | 13.1358 | 13-293/21 от 02.06.2021
7.1.1 | Установка коммерческого прибора учета | 2021 | 0.23 | 1 | - | 12 | 19.4321 | 13-292/21 от 15.06.2021
7.1.1 | Установка коммерческого прибора учета | 2021 | 0.23 | 1 | - | 15 | 19.393 | 13-291/21 от 30.06.2021
7.1.1 | Установка коммерческого прибора учета | 2021 | 0.23 | 1 | - | 14 | 19.907 | 290/21 от 08.09.2021
7.1.1 | Установка коммерческого прибора учета | 2021 | 0.23 | 1 | - | 6 | 20.0004 | 13-289/21 от 10.06.2021
7.1.1 | Установка коммерческого прибора учета | 2021 | 0.23 | 1 | - | 15 | 21.1083 | 00-9/21 от 30.08.2021
7.1.1 | Установка коммерческого прибора учета | 2021 | 0.23 | 1 | - | 12 | 20.9685 | 285/21 от 16.09.2021
7.1.1 | Установка коммерческого прибора учета | 2021 | 0.23 | 1 | - | 12 | 20.1892 | 282/21 от 06.09.2021
7.1.1 | Установка коммерческого прибора учета | 2021 | 0.23 | 1 | - | 11 | 16.5446 | 281/21 от 03.09.2021
7.1.1 | Установка коммерческого прибора учета | 2021 | 0.23 | 1 | - | 15 | 12.8858 | 13-280/21 от 20.07.2021
7.1.1 | Установка коммерческого прибора учета | 2021 | 0.23 | 1 | - | 15 | 13.0202 | 13-279/21 от 07.07.2021
7.1.1 | Установка коммерческого прибора учета | 2021 | 0.23 | 1 | - | 14 | 19.4679 | 278/21 от 06.09.2021
7.1.1 | Установка коммерческого прибора учета | 2021 | 0.23 | 1 | - | 15 | 14.2779 | 13-277/21 от 08.07.2021
7.1.1 | Установка коммерческого прибора учета | 2021 | 0.23 | 1 | - | 15 | 14.4074 | 276/21 от 03.09.2021
7.1.1 | Установка коммерческого прибора учета | 2021 | 0.23 | 1 | - | 15 | 16.6797 | 13-275/21 от 26.08.2021
7.1.1 | Установка коммерческого прибора учета | 2021 | 0.23 | 1 | - | 11 | 14.5477 | 13-274/21 от 10.08.2021
7.1.1 | Установка коммерческого прибора учета | 2021 | 0.23 | 1 | - | 15 | 21.5606 | 13-273/21 от 30.08.2021
7.1.1 | Установка коммерческого прибора учета | 2021 | 0.23 | 1 | - | 10 | 14.3146 | 13-271/21 от 23.06.2021
7.1.1 | Установка коммерческого прибора учета | 2021 | 0.23 | 1 | - | 11 | 12.8444 | 13-270/21 от 24.06.2021
7.1.1 | Установка коммерческого прибора учета | 2021 | 0.23 | 1 | - | 13 | 20.899 | 13-269/21 от 16.07.2021
7.1.1 | Установка коммерческого прибора учета | 2021 | 0.23 | 1 | - | 15 | 20.4096 | 268/21 от 03.09.2021
7.1.1 | Установка коммерческого прибора учета | 2021 | 0.23 | 1 | - | 15 | 21.4887 | 13-267/21 от 30.08.2021
7.1.1 | Установка коммерческого прибора учета | 2021 | 0.23 | 1 | - | 11 | 16.8369 | 266/21 от 01.09.2021
7.1.1 | Установка коммерческого прибора учета | 2021 | 0.23 | 1 | - | 9 | 14.6782 | 13-265/21 от 09.08.2021
7.1.1 | Установка коммерческого прибора учета | 2021 | 0.23 | 1 | - | 10 | 13.0627 | 13-263/21 от 23.06.2021
7.1.1 | Установка коммерческого прибора учета | 2021 | 0.23 | 1 | - | 13 | 21.2081 | 13-262/21 от 24.08.2021
7.1.1 | Установка коммерческого прибора учета | 2021 | 0.23 | 1 | - | 15 | 22.2553 | 13-261/21 от 26.08.2021
7.1.1 | Установка коммерческого прибора учета | 2021 | 0.23 | 1 | - | 10 | 12.9404 | 13-260/21 от 28.06.2021
7.1.1 | Установка коммерческого прибора учета | 2021 | 0.23 | 1 | - | 11 | 21.2226 | 13-258/21 от 24.08.2021
7.1.1 | Установка коммерческого прибора учета | 2021 | 0.23 | 1 | - | 15 | 16.5988 | 256/21 от 03.09.2021
7.1.1 | Установка коммерческого прибора учета | 2021 | 0.23 | 1 | - | 10 | 17.0244 | 13-254/21 от 11.08.2021
7.1.1 | Установка коммерческого прибора учета | 2021 | 0.23 | 1 | - | 10 | 21.6999 | 13-253/21 от 24.08.2021
7.1.1 | Установка коммерческого прибора учета | 2021 | 0.23 | 1 | - | 15 | 19.9289 | 13-252/21 от 23.08.2021
7.1.1 | Установка коммерческого прибора учета | 2021 | 0.23 | 1 | - | 15 | 14.0361 | 13-251/21 от 09.08.2021
7.1.1 | Установка коммерческого прибора учета | 2021 | 0.23 | 1 | - | 10 | 12.068 | 13-250/21 от 08.06.2021
7.1.1 | Установка коммерческого прибора учета | 2021 | 0.23 | 1 | - | 15 | 21.1551 | 13-248/21 от 18.08.2021
7.1.1 | Установка коммерческого прибора учета | 2021 | 0.23 | 1 | - | 14 | 22.5352 | 13-247/21 от 26.08.2021
7.1.1 | Установка коммерческого прибора учета | 2021 | 0.23 | 1 | - | 8 | 19.9054 | 13-246/21 от 23.08.2021
7.1.1 | Установка коммерческого прибора учета | 2021 | 0.23 | 1 | - | 15 | 20.7888 | 13-245/21 от 25.08.2021
7.1.1 | Установка коммерческого прибора учета | 2021 | 0.23 | 1 | - | 11 | 16.1427 | 13-244/21 от 05.08.2021
7.1.1 | Установка коммерческого прибора учета | 2021 | 0.23 | 1 | - | 12 | 22.0933 | 13-242/21 от 25.08.2021
7.1.1 | Установка коммерческого прибора учета | 2021 | 0.23 | 1 | - | 15 | 20.6802 | 13-241/21 от 25.08.2021
7.1.1 | Установка коммерческого прибора учета | 2021 | 0.23 | 1 | - | 9 | 21.1597 | 13-240/21 от 24.08.2021
7.1.1 | Установка коммерческого прибора учета | 2021 | 0.23 | 1 | - | 10 | 16.5051 | 13-238/21 от 27.08.2021
7.1.1 | Установка коммерческого прибора учета | 2021 | 0.23 | 1 | - | 15 | 21.1963 | 237/21 от 16.09.2021
7.1.1 | Установка коммерческого прибора учета | 2021 | 0.23 | 1 | - | 10 | 9.4973 | 13-236/21 от 19.08.2021
7.1.1 | Установка коммерческого прибора учета | 2021 | 0.23 | 1 | - | 13 | 20.3598 | 13-235/21 от 19.08.2021
7.1.1 | Установка коммерческого прибора учета | 2021 | 0.23 | 1 | - | 15 | 12.4919 | 13-234/21 от 09.06.2021
7.1.1 | Установка коммерческого прибора учета | 2021 | 0.23 | 1 | - | 10 | 14.6251 | 13-233/21 от 10.06.2021
7.1.1 | Установка коммерческого прибора учета | 2021 | 0.23 | 1 | - | 15 | 22.0022 | 13-232/21 от 11.08.2021
7.1.1 | Установка коммерческого прибора учета | 2021 | 0.23 | 1 | - | 15 | 19.8704 | 13-231/21 от 30.08.2021
7.1.1 | Установка коммерческого прибора учета | 2021 | 0.23 | 1 | - | 10 | 20.0607 | 13-230/21 от 18.08.2021
7.1.1 | Установка коммерческого прибора учета | 2021 | 0.23 | 1 | - | 15 | 20.9952 | 229/21 от 16.09.2021
7.1.1 | Установка коммерческого прибора учета | 2021 | 0.23 | 1 | - | 11 | 16.622 | 13-228/21 от 11.08.2021
7.1.1 | Установка коммерческого прибора учета | 2021 | 0.23 | 1 | - | 15 | 22.004 | 13-227/21 от 11.08.2021
7.1.1 | Установка коммерческого прибора учета | 2021 | 0.23 | 1 | - | 15 | 12.8584 | 13-223/21 от 08.06.2021
7.1.1 | Установка коммерческого прибора учета | 2021 | 0.23 | 1 | - | 11 | 21.0804 | 13-221/21 от 11.08.2021
7.1.1 | Установка коммерческого прибора учета | 2021 | 0.23 | 1 | - | 15 | 21.6096 | 13-220/21 от 11.08.2021
7.1.1 | Установка коммерческого прибора учета | 2021 | 0.23 | 1 | - | 9 | 12.2722 | 13-219/21 от 09.06.2021
7.1.1 | Установка коммерческого прибора учета | 2021 | 0.23 | 1 | - | 15 | 12.8995 | 13-218/21 от 09.06.2021
7.1.1 | Установка коммерческого прибора учета | 2021 | 0.23 | 1 | - | 15 | 21.6757 | 13-217/21 от 27.08.2021
7.1.1 | Установка коммерческого прибора учета | 2021 | 0.23 | 1 | - | 15 | 13.4293 | 13-216/21 от 08.07.2021
7.1.1 | Установка коммерческого прибора учета | 2021 | 0.23 | 1 | - | 15 | 20.0502 | 13-215/21 от 18.08.2021
7.1.1 | Установка коммерческого прибора учета | 2021 | 0.23 | 1 | - | 15 | 21.146 | 13-214/21 от 18.08.2021
7.1.1 | Установка коммерческого прибора учета | 2021 | 0.23 | 1 | - | 14 | 22.0003 | 13-213/21 от 11.08.2021
7.1.1 | Установка коммерческого прибора учета | 2021 | 0.23 | 1 | - | 15 | 13.8737 | 13-212/21 от 09.08.2021
7.1.1 | Установка коммерческого прибора учета | 2021 | 0.23 | 1 | - | 15 | 14.6544 | 13-211/21 от 28.05.2021
7.1.1 | Установка коммерческого прибора учета | 2021 | 0.23 | 1 | - | 9 | 27.4965 | 13-210/21 от 07.06.2021
7.1.1 | Установка коммерческого прибора учета | 2021 | 0.23 | 1 | - | 15 | 9.2963 | 13-209/21 от 19.08.2021
7.1.1 | Установка коммерческого прибора учета | 2021 | 0.23 | 1 | - | 15 | 19.4298 | 208/21 от 15.09.2021
7.1.1 | Установка коммерческого прибора учета | 2021 | 0.23 | 1 | - | 10 | 19.8547 | 13-207/21 от 20.08.2021
7.1.1 | Установка коммерческого прибора учета | 2021 | 0.23 | 1 | - | 14 | 21.3303 | 13-206/21 от 04.08.2021
7.1.1 | Установка коммерческого прибора учета | 2021 | 0.23 | 1 | - | 11 | 12.8093 | 13-205/21 от 02.06.2021
7.1.1 | Установка коммерческого прибора учета | 2021 | 0.23 | 1 | - | 10 | 22.3178 | 13-203/21 от 20.08.2021
7.1.1 | Установка коммерческого прибора учета | 2021 | 0.23 | 1 | - | 9 | 13.4084 | 13-202/21 от 19.08.2021
7.1.1 | Установка коммерческого прибора учета | 2021 | 0.23 | 1 | - | 15 | 20.7629 | 13-201/21 от 20.08.2021
7.1.1 | Установка коммерческого прибора учета | 2021 | 0.23 | 1 | - | 10 | 12.5995 | 13-200/21 от 02.06.2021
7.1.1 | Установка коммерческого прибора учета | 2021 | 0.23 | 1 | - | 15 | 11.7566 | 13-199/21 от 08.06.2021
7.1.1 | Установка коммерческого прибора учета | 2021 | 0.23 | 1 | - | 15 | 15.3284 | 13-198/21 от 19.08.2021
7.1.1 | Установка коммерческого прибора учета | 2021 | 0.23 | 1 | - | 15 | 13.3891 | 13-196/21 от 23.06.2021
7.1.1 | Установка коммерческого прибора учета | 2021 | 0.23 | 1 | - | 15 | 21.808 | 13-191/21 от 10.08.2021
7.1.1 | Установка коммерческого прибора учета | 2021 | 0.23 | 1 | - | 11 | 22.2024 | 13-190/21 от 17.08.2021
7.1.1 | Установка коммерческого прибора учета | 2021 | 0.23 | 1 | - | 13 | 22.0218 | 13-189/21 от 11.08.2021
7.1.1 | Установка коммерческого прибора учета | 2021 | 0.23 | 1 | - | 12 | 21.5045 | 13-188/21 от 05.08.2021
7.1.1 | Установка коммерческого прибора учета | 2021 | 0.23 | 1 | - | 15 | 12.2135 | 13-187/21 от 08.06.2021
7.1.1 | Установка коммерческого прибора учета | 2021 | 0.23 | 1 | - | 15 | 21.3343 | 13-186/21 от 10.08.2021
7.1.1 | Установка коммерческого прибора учета | 2021 | 0.23 | 1 | - | 10 | 12.7576 | 13-185/21 от 09.06.2021
7.1.1 | Установка коммерческого прибора учета | 2021 | 0.23 | 1 | - | 10 | 21.3171 | 13-184/21 от 10.08.2021
7.1.1 | Установка коммерческого прибора учета | 2021 | 0.23 | 1 | - | 10 | 14.653 | 13-182/21 от 10.08.2021
7.1.1 | Установка коммерческого прибора учета | 2021 | 0.23 | 1 | - | 15 | 12.3332 | 13-181/21 от 07.06.2021
7.1.1 | Установка коммерческого прибора учета | 2021 | 0.23 | 1 | - | 15 | 12.802 | 13-180/21 от 03.06.2021
7.1.1 | Установка коммерческого прибора учета | 2021 | 0.23 | 1 | - | 11 | 21.279 | 13-177/21 от 13.08.2021
7.1.1 | Установка коммерческого прибора учета | 2021 | 0.23 | 1 | - | 15 | 8.6654 | 13-176/21 от 12.08.2021
7.1.1 | Установка коммерческого прибора учета | 2021 | 0.23 | 1 | - | 10 | 15.8956 | 13-175/21 от 11.08.2021
7.1.1 | Установка коммерческого прибора учета | 2021 | 0.23 | 1 | - | 10 | 12.2817 | 13-173/21 от 07.06.2021
7.1.1 | Установка коммерческого прибора учета | 2021 | 0.23 | 1 | - | 15 | 29.0383 | 13-172/21 от 14.05.2021
7.1.1 | Установка коммерческого прибора учета | 2021 | 0.23 | 1 | - | 15 | 21.9749 | 13-171/21 от 09.08.2021
7.1.1 | Установка коммерческого прибора учета | 2021 | 0.23 | 1 | - | 15 | 20.0812 | 13-170/21 от 09.07.2021
7.1.1 | Установка коммерческого прибора учета | 2021 | 0.23 | 1 | - | 8 | 12.4581 | 13-169/21 от 08.06.2021
7.1.1 | Установка коммерческого прибора учета | 2021 | 0.23 | 1 | - | 15 | 8.6727 | 13-168/21 от 12.08.2021
7.1.1 | Установка коммерческого прибора учета | 2021 | 0.23 | 1 | - | 10 | 22.415 | 13-166/21 от 05.08.2021
7.1.1 | Установка коммерческого прибора учета | 2021 | 0.23 | 1 | - | 13 | 23.2761 | 13-165/21 от 09.08.2021
7.1.1 | Установка коммерческого прибора учета | 2021 | 0.23 | 1 | - | 10 | 20.3638 | 13-163/21 от 09.06.2021
7.1.1 | Установка коммерческого прибора учета | 2021 | 0.23 | 1 | - | 15 | 12.6875 | 13-162/21 от 09.06.2021
7.1.1 | Установка коммерческого прибора учета | 2021 | 0.23 | 1 | - | 14 | 21.3927 | 13-161/21 от 30.07.2021
7.1.1 | Установка коммерческого прибора учета | 2021 | 0.23 | 1 | - | 15 | 18.3581 | 13-160/21 от 04.08.2021
7.1.1 | Установка коммерческого прибора учета | 2021 | 0.23 | 1 | - | 9 | 21.7319 | 13-159/21 от 27.07.2021
7.1.1 | Установка коммерческого прибора учета | 2021 | 0.23 | 1 | - | 11 | 16.2175 | 13-156/21 от 27.07.2021
7.1.1 | Установка коммерческого прибора учета | 2021 | 0.23 | 1 | - | 15 | 12.3219 | 13-153/21 от 08.06.2021
7.1.1 | Установка коммерческого прибора учета | 2021 | 0.23 | 1 | - | 15 | 13.4113 | 13-152/21 от 08.06.2021
7.1.1 | Установка коммерческого прибора учета | 2021 | 0.23 | 1 | - | 10 | 7.3673 | 13-151/21 от 08.06.2021
7.1.1 | Установка коммерческого прибора учета | 2021 | 0.23 | 1 | - | 9 | 20.2692 | 13-150/21 от 29.07.2021
7.1.1 | Установка коммерческого прибора учета | 2021 | 0.23 | 1 | - | 11 | 20.7699 | 13-149/21 от 29.07.2021
7.1.1 | Установка коммерческого прибора учета | 2021 | 0.23 | 1 | - | 15 | 20.4074 | 13-148/21 от 30.07.2021
7.1.1 | Установка коммерческого прибора учета | 2021 | 0.23 | 1 | - | 15 | 15.9567 | 13-134/21 от 25.06.2021
7.1.1 | Установка коммерческого прибора учета | 2021 | 0.23 | 1 | - | 15 | 21.0428 | 13-145/21 от 03.08.2021
7.1.1 | Установка коммерческого прибора учета | 2021 | 0.23 | 1 | - | 15 | 6.8598 | 13-142/21 от 08.06.2021
7.1.1 | Установка коммерческого прибора учета | 2021 | 0.23 | 1 | - | 11 | 20.4571 | 13-141/21 от 26.07.2021
7.1.1 | Установка коммерческого прибора учета | 2021 | 0.23 | 1 | - | 10 | 17.5777 | 13-139/21 от 27.07.2021
7.1.1 | Установка коммерческого прибора учета | 2021 | 0.23 | 1 | - | 15 | 13.1823 | 13-138/21 от 25.06.2021
7.1.1 | Установка коммерческого прибора учета | 2021 | 0.23 | 1 | - | 12 | 21.2847 | 13-136/21 от 29.07.2021
7.1.1 | Установка коммерческого прибора учета | 2021 | 0.23 | 1 | - | 11 | 21.064 | 13-135/21 от 03.08.2021
7.1.1 | Установка коммерческого прибора учета | 2021 | 0.23 | 1 | - | 15 | 21.1177 | 13-132/21 от 04.08.2021
7.1.1 | Установка коммерческого прибора учета | 2021 | 0.23 | 1 | - | 12 | 19.6666 | 13-131/21 от 03.08.2021
7.1.1 | Установка коммерческого прибора учета | 2021 | 0.23 | 1 | - | 10 | 13.3073 | 13-130/21 от 21.04.2021
7.1.1 | Установка коммерческого прибора учета | 2021 | 0.23 | 1 | - | 15 | 12.5032 | 13-129/21 от 07.06.2021
7.1.1 | Установка коммерческого прибора учета | 2021 | 0.23 | 1 | - | 15 | 21.4865 | 13-128/21 от 26.07.2021
7.1.1 | Установка коммерческого прибора учета | 2021 | 0.23 | 1 | - | 15 | 21.2938 | 13-127/21 от 26.07.2021
7.1.1 | Установка коммерческого прибора учета | 2021 | 0.23 | 1 | - | 15 | 20.7314 | 13-126/21 от 27.07.2021
7.1.1 | Установка коммерческого прибора учета | 2021 | 0.23 | 1 | - | 15 | 6.9183 | 13-125/21 от 08.06.2021
7.1.1 | Установка коммерческого прибора учета | 2021 | 0.23 | 1 | - | 15 | 20.1056 | 13-124/21 от 28.07.2021
7.1.1 | Установка коммерческого прибора учета | 2021 | 0.23 | 1 | - | 15 | 20.9574 | 13-123/21 от 19.07.2021
7.1.1 | Установка коммерческого прибора учета | 2021 | 0.23 | 1 | - | 15 | 6.3648 | 13-121/21 от 26.05.2021
7.1.1 | Установка коммерческого прибора учета | 2021 | 0.23 | 1 | - | 11 | 20.7455 | 13-122/21 от 27.07.2021
7.1.1 | Установка коммерческого прибора учета | 2021 | 0.23 | 1 | - | 15 | 20.1683 | 13-120/21 от 20.07.2021
7.1.1 | Установка коммерческого прибора учета | 2021 | 0.23 | 1 | - | 10 | 12.3095 | 13-119/21 от 20.05.2021
7.1.1 | Установка коммерческого прибора учета | 2021 | 0.23 | 1 | - | 10 | 28.779 | ВР-01-132/21 от 27.04.2021
7.1.1 | Установка коммерческого прибора учета | 2021 | 0.23 | 1 | - | 14 | 26.2432 | 13-117/21 от 26.07.2021
7.1.1 | Установка коммерческого прибора учета | 2021 | 0.23 | 1 | - | 15 | 12.7662 | 13-115/21 от 28.04.2021
7.1.1 | Установка коммерческого прибора учета | 2021 | 0.23 | 1 | - | 10 | 20.2007 | 13-114/21 от 30.06.2021
7.1.1 | Установка коммерческого прибора учета | 2021 | 0.23 | 1 | - | 15 | 12.4028 | 13-113/21 от 02.06.2021
7.1.1 | Установка коммерческого прибора учета | 2021 | 0.23 | 1 | - | 15 | 14.8456 | 13-110/21 от 28.05.2021
7.1.1 | Установка коммерческого прибора учета | 2021 | 0.23 | 1 | - | 14 | 20.5799 | 13-109/21 от 12.07.2021
7.1.1 | Установка коммерческого прибора учета | 2021 | 0.23 | 1 | - | 15 | 12.2555 | 13-112/21 от 23.04.2021
7.1.1 | Установка коммерческого прибора учета | 2021 | 0.23 | 1 | - | 15 | 6.8686 | 13-108/21 от 26.05.2021
7.1.1 | Установка коммерческого прибора учета | 2021 | 0.23 | 1 | - | 15 | 12.8335 | 13-105/21 от 24.05.2021
7.1.1 | Установка коммерческого прибора учета | 2021 | 0.23 | 1 | - | 13 | 20.3444 | 13-103/21 от 12.07.2021
7.1.1 | Установка коммерческого прибора учета | 2021 | 0.23 | 1 | - | 10 | 20.7321 | 13-100/21 от 12.07.2021
7.1.1 | Установка коммерческого прибора учета | 2021 | 0.23 | 1 | - | 11 | 12.4738 | 13-107/21 от 09.06.2021
7.1.1 | Установка коммерческого прибора учета | 2021 | 0.23 | 1 | - | 13 | 6.1507 | 13-102/21 от 26.05.2021
7.1.1 | Установка коммерческого прибора учета | 2021 | 0.23 | 1 | - | 13 | 20.3301 | 13-99/21 от 12.07.2021
7.1.1 | Установка коммерческого прибора учета | 2021 | 0.23 | 1 | - | 15 | 22.7216 | 13-98/21 от 09.07.2021
7.1.1 | Установка коммерческого прибора учета | 2021 | 0.23 | 1 | - | 14 | 19.7765 | 13-97/21 от 29.06.2021
7.1.1 | Установка коммерческого прибора учета | 2021 | 0.23 | 1 | - | 15 | 30.2044 | 13-96/21 от 05.07.2021
7.1.1 | Установка коммерческого прибора учета | 2021 | 0.23 | 1 | - | 13 | 12.9997 | 13-101/21 от 04.06.2021
7.1.1 | Установка коммерческого прибора учета | 2021 | 0.23 | 1 | - | 10 | 27.1192 | 13-92/21 от 29.06.2021
7.1.1 | Установка коммерческого прибора учета | 2021 | 0.23 | 1 | - | 13 | 12.7439 | 13-90/21от от 07.06.2021
7.1.1 | Установка коммерческого прибора учета | 2021 | 0.23 | 1 | - | 13 | 12.391 | 13-89/21 от 24.05.2021
7.1.1 | Установка коммерческого прибора учета | 2021 | 0.23 | 1 | - | 15 | 6.4822 | 13-84/21 от 26.05.2021
7.1.1 | Установка коммерческого прибора учета | 2021 | 0.23 | 1 | - | 12 | 20.3452 | 13-87/21 от 06.07.2021
7.1.1 | Установка коммерческого прибора учета | 2021 | 0.23 | 1 | - | 5 | 20.0633 | 13-83/21 от 22.06.2021
7.1.1 | Установка коммерческого прибора учета | 2021 | 0.23 | 1 | - | 15 | 13.3307 | 13-82/21 от 02.06.2021
7.1.1 | Установка коммерческого прибора учета | 2021 | 0.23 | 1 | - | 15 | 21.0609 | 13-80/21 от 29.06.2021
7.1.1 | Установка коммерческого прибора учета | 2021 | 0.23 | 1 | - | 10 | 14.6073 | 13-79/21 от 28.05.2021
7.1.1 | Установка коммерческого прибора учета | 2021 | 0.23 | 1 | - | 11 | 20.5098 | 13-78/21 от 23.06.2021
7.1.1 | Установка коммерческого прибора учета | 2021 | 0.23 | 1 | - | 10 | 20.7532 | 13-77/21 от 23.06.2021
7.1.1 | Установка коммерческого прибора учета | 2021 | 0.23 | 1 | - | 15 | 12.3186 | 13-76/21 от 19.05.2021
7.1.1 | Установка коммерческого прибора учета | 2021 | 0.23 | 1 | - | 11 | 6.2328 | 13-75/21 от 26.05.2021
7.1.1 | Установка коммерческого прибора учета | 2021 | 0.23 | 1 | - | 15 | 11.5832 | 13-72/21 от 23.04.2021
7.1.1 | Установка коммерческого прибора учета | 2021 | 0.23 | 1 | - | 15 | 12.2032 | 13-66/21 от 19.05.2021
7.1.1 | Установка коммерческого прибора учета | 2021 | 0.23 | 1 | - | 15 | 21.6949 | 13-71/21 от 11.06.2021
7.1.1 | Установка коммерческого прибора учета | 2021 | 0.23 | 1 | - | 12 | 20.8418 | 13-65/21 от 10.06.2021
7.1.1 | Установка коммерческого прибора учета | 2021 | 0.23 | 1 | - | 15 | 12.3917 | 13-70/21 от 20.05.2021
7.1.1 | Установка коммерческого прибора учета | 2021 | 0.23 | 1 | - | 10 | 20.0101 | 13-64/21 от 10.06.2021
7.1.1 | Установка коммерческого прибора учета | 2021 | 0.23 | 1 | - | 15 | 6.5396 | 13-63/21 от 26.05.2021
7.1.1 | Установка коммерческого прибора учета | 2021 | 0.23 | 1 | - | 12 | 13.4801 | 13-68/21 от 20.05.2021
7.1.1 | Установка коммерческого прибора учета | 2021 | 0.23 | 1 | - | 12 | 20.3032 | 13-69/21 от 07.06.2021
7.1.1 | Установка коммерческого прибора учета | 2021 | 0.23 | 1 | - | 10 | 20.3682 | 13-62/21 от 24.06.2021
7.1.1 | Установка коммерческого прибора учета | 2021 | 0.23 | 1 | - | 12 | 13.7531 | 13-59/21 от 20.05.2021
7.1.1 | Установка коммерческого прибора учета | 2021 | 0.23 | 1 | - | 15 | 20.3403 | 13-67/21 от 08.06.2021
7.1.1 | Установка коммерческого прибора учета | 2021 | 0.23 | 1 | - | 15 | 20.4437 | 13-54/21 от 09.06.2021
7.1.1 | Установка коммерческого прибора учета | 2021 | 0.23 | 1 | - | 10 | 20.1935 | 13-55/21 от 07.06.2021
7.1.1 | Установка коммерческого прибора учета | 2021 | 0.23 | 1 | - | 8 | 11.8372 | 13-57/21 от 20.05.2021
7.1.1 | Установка коммерческого прибора учета | 2021 | 0.23 | 1 | - | 13 | 20.28 | 13-61/21 от 07.06.2021
7.1.1 | Установка коммерческого прибора учета | 2021 | 0.23 | 1 | - | 12 | 20.3714 | 13-60/21 от 15.06.2021
7.1.1 | Установка коммерческого прибора учета | 2021 | 0.23 | 1 | - | 12 | 20.2615 | 13-58/21 от 04.06.2021
7.1.1 | Установка коммерческого прибора учета | 2021 | 0.23 | 1 | - | 12 | 12.8843 | 13-56/21 от 19.05.2021
7.1.1 | Установка коммерческого прибора учета | 2021 | 0.23 | 1 | - | 12 | 12.4015 | 13-45/21 от 20.05.2021
7.1.1 | Установка коммерческого прибора учета | 2021 | 0.23 | 1 | - | 15 | 12.4902 | 13-44/21 от 20.05.2021
7.1.1 | Установка коммерческого прибора учета | 2021 | 0.23 | 1 | - | 10 | 20.5621 | 13-53/21 от 07.06.2021
7.1.1 | Установка коммерческого прибора учета | 2021 | 0.23 | 1 | - | 12 | 20.7907 | 13-51/21 от 08.06.2021
7.1.1 | Установка коммерческого прибора учета | 2021 | 0.23 | 1 | - | 15 | 13.1812 | 13-49/21 от 13.05.2021
7.1.1 | Установка коммерческого прибора учета | 2021 | 0.23 | 1 | - | 15 | 21.2215 | 13-52/21 от 07.06.2021
7.1.1 | Установка коммерческого прибора учета | 2021 | 0.23 | 1 | - | 15 | 12.9823 | 13-48/21 от 24.05.2021
7.1.1 | Установка коммерческого прибора учета | 2021 | 0.23 | 1 | - | 12 | 12.2599 | 13-39/21 от 20.05.2021
7.1.1 | Установка коммерческого прибора учета | 2021 | 0.23 | 1 | - | 10 | 20.4386 | 13-47/21 от 07.06.2021
7.1.1 | Установка коммерческого прибора учета | 2021 | 0.23 | 1 | - | 15 | 13.2456 | 13-33/21 от 26.05.2021
7.1.1 | Установка коммерческого прибора учета | 2021 | 0.23 | 1 | - | 15 | 20.5522 | 13-41/21 от 08.06.2021
7.1.1 | Установка коммерческого прибора учета | 2021 | 0.23 | 1 | - | 15 | 12.3719 | 13-35/21 от 27.04.2021
7.1.1 | Установка коммерческого прибора учета | 2021 | 0.23 | 1 | - | 12 | 12.4091 | 13-34/21 от 20.05.2021
7.1.1 | Установка коммерческого прибора учета | 2021 | 0.23 | 1 | - | 9 | 11.8387 | 13-31/21 от 20.05.2021
7.1.1 | Установка коммерческого прибора учета | 2021 | 0.23 | 1 | - | 12 | 12.6091 | 13-38/21 от 26.04.2021
7.1.1 | Установка коммерческого прибора учета | 2021 | 0.23 | 1 | - | 15 | 20.1791 | 13-30/21 от 04.06.2021
7.1.1 | Установка коммерческого прибора учета | 2021 | 0.23 | 1 | - | 15 | 12.434 | 13-36/21 от 26.04.2021
7.1.1 | Установка коммерческого прибора учета | 2021 | 0.23 | 1 | - | 12 | 26.9868 | 13-32/21 от 25.05.2021
7.1.1 | Установка коммерческого прибора учета | 2021 | 0.23 | 1 | - | 8 | 12.4038 | 13-37/21 от 23.04.2021
7.1.1 | Установка коммерческого прибора учета | 2021 | 0.23 | 1 | - | 15 | 29.0732 | 13-28/21 от 02.06.2021
7.1.1 | Установка коммерческого прибора учета | 2021 | 0.23 | 1 | - | 15 | 12.2377 | 13-26/21 от 28.04.2021
7.1.1 | Установка коммерческого прибора учета | 2021 | 0.23 | 1 | - | 15 | 12.2593 | 13-25/21 от 27.04.2021
7.1.1 | Установка коммерческого прибора учета | 2021 | 0.23 | 1 | - | 10 | 26.9468 | 13-24/21 от 02.06.2021
7.1.1 | Установка коммерческого прибора учета | 2021 | 0.23 | 1 | - | 7 | 12.4567 | 13-22/21 от 28.04.2021
7.1.1 | Установка коммерческого прибора учета | 2021 | 0.23 | 1 | - | 12 | 29.3719 | 13-21/21 от 27.05.2021
7.1.1 | Установка коммерческого прибора учета | 2021 | 0.23 | 1 | - | 12 | 19.4991 | 13-19/21 от 11.06.2021
7.1.1 | Установка коммерческого прибора учета | 2021 | 0.23 | 1 | - | 3 | 28.9611 | 13-18/21 от 27.05.2021
7.1.1 | Установка коммерческого прибора учета | 2021 | 0.23 | 1 | - | 15 | 12.3351 | 13-17/21 от 28.04.2021
7.1.1 | Установка коммерческого прибора учета | 2021 | 0.23 | 1 | - | 12 | 12.7782 | 44543 от 21.05.2021
7.1.1 | Установка коммерческого прибора учета | 2021 | 0.23 | 1 | - | 12 | 12.6364 | 44513 от 26.05.2021
7.1.1 | Установка коммерческого прибора учета | 2021 | 0.23 | 1 | - | 10 | 11.8801 | 44482 от 27.04.2021
7.1.1 | Установка коммерческого прибора учета | 2021 | 0.23 | 1 | - | 15 | 12.3843 | 44452 от 20.04.2021
7.1.1 | Установка коммерческого прибора учета | 2021 | 0.23 | 1 | - | 15 | 12.5122 | 44421 от 08.04.2021
7.1.1 | Установка коммерческого прибора учета | 2021 | 0.23 | 1 | - | 15 | 12.0715 | 13-16/21 от 26.04.2021
7.1.1 | Установка коммерческого прибора учета | 2021 | 0.23 | 1 | - | 10 | 12.4741 | 13-15/21 от 24.05.2021
7.1.1 | Установка коммерческого прибора учета | 2021 | 0.23 | 1 | - | 10 | 12.1814 | 13-14/21 от 26.04.2021
7.1.1 | Установка коммерческого прибора учета | 2021 | 0.23 | 1 | - | 12 | 12.9334 | 44299 от 06.05.2021
7.1.1 | Установка коммерческого прибора учета | 2021 | 0.23 | 1 | - | 15 | 12.9749 | 44268 от 19.05.2021
7.1.1 | Установка коммерческого прибора учета | 2021 | 0.23 | 1 | - | 15 | 12.8719 | 44209 от 18.02.2021
7.1.1 | Установка коммерческого прибора учета | 2021 | 0.23 | 1 | - | 10 | 12.7991 | 44329 от 13.05.2021
7.1.1 | Установка коммерческого прибора учета | 2021 | 0.23 | 1 | - | 12 | 27.6692 | 13-1282/20 от 25.05.2021
7.1.1 | Установка коммерческого прибора учета | 2021 | 0.23 | 1 | - | 15 | 12.347 | 13-1274/20 от 01.02.2021
7.1.1 | Установка коммерческого прибора учета | 2021 | 0.23 | 1 | - | 10 | 11.9521 | 13-1281/20 от 23.04.2021
7.1.1 | Установка коммерческого прибора учета | 2021 | 0.23 | 1 | - | 15 | 12.1177 | 13-1283/20 от 08.04.2021
7.1.1 | Установка коммерческого прибора учета | 2021 | 0.23 | 1 | - | 10 | 29.5535 | 13-1279/20 от 27.05.2021
7.1.1 | Установка коммерческого прибора учета | 2021 | 0.23 | 1 | - | 15 | 12.197 | 13-1277/20 от 27.04.2021
7.1.1 | Установка коммерческого прибора учета | 2021 | 0.23 | 1 | - | 10 | 11.8566 | 13-1276/20 от 23.04.2021
7.1.1 | Установка коммерческого прибора учета | 2021 | 0.23 | 1 | - | 7 | 12.5288 | 13-1273/20 от 05.04.2021
7.1.1 | Установка коммерческого прибора учета | 2021 | 0.23 | 1 | - | 15 | 11.8042 | 13-1272/20 от 05.04.2021
7.1.1 | Установка коммерческого прибора учета | 2021 | 0.23 | 1 | - | 7 | 12.2841 | 13-1267/20 от 26.04.2021
7.1.1 | Установка коммерческого прибора учета | 2021 | 0.23 | 1 | - | 10 | 12.4368 | 13-1266/20 от 06.05.2021
7.1.1 | Установка коммерческого прибора учета | 2021 | 0.23 | 1 | - | 10 | 12.5587 | 13-1265/20 от 27.04.2021
7.1.1 | Установка коммерческого прибора учета | 2021 | 0.23 | 1 | - | 10 | 12.5963 | 13-1264/20 от 30.04.2021
7.1.1 | Установка коммерческого прибора учета | 2021 | 0.23 | 1 | - | 10 | 12.0765 | 13-1263/20 от 08.04.2021
7.1.1 | Установка коммерческого прибора учета | 2021 | 0.23 | 1 | - | 10 | 13.0473 | 13-1258/20 от 21.04.2021
7.1.1 | Установка коммерческого прибора учета | 2021 | 0.23 | 1 | - | 8 | 12.2812 | 13-1256/20 от 23.04.2021
7.1.1 | Установка коммерческого прибора учета | 2021 | 0.23 | 1 | - | 15 | 12.3556 | 13-1262/20 от 08.04.2021
7.1.1 | Установка коммерческого прибора учета | 2021 | 0.23 | 1 | - | 10 | 12.5484 | 13-1255/20 от 05.04.2021
7.1.1 | Установка коммерческого прибора учета | 2021 | 0.23 | 1 | - | 10 | 12.1589 | 13-1268/20 от 08.04.2021
7.1.1 | Установка коммерческого прибора учета | 2021 | 0.23 | 1 | - | 10 | 12.9475 | 13-1254/20 от 20.04.2021
7.1.1 | Установка коммерческого прибора учета | 2021 | 0.23 | 1 | - | 10 | 12.4794 | 13-1259/20 от 29.03.2021
7.1.1 | Установка коммерческого прибора учета | 2021 | 0.23 | 1 | - | 15 | 15.306 | 735/21 от 07.09.2021
7.1.1 | Установка коммерческого прибора учета | 2021 | 0.23 | 1 | - | 15 | 12.9023 | 13-1260/20 от 20.04.2021
7.1.1 | Установка коммерческого прибора учета | 2021 | 0.23 | 1 | - | 8 | 3.0889 | 13-1251/20 от 11.03.2021
7.1.1 | Установка коммерческого прибора учета | 2021 | 0.23 | 1 | - | 10 | 13.1283 | 13-1249/20 от 27.04.2021
7.1.1 | Установка коммерческого прибора учета | 2021 | 0.23 | 1 | - | 9 | 3.0899 | 13-1248/20 от 11.03.2021
7.1.1 | Установка коммерческого прибора учета | 2021 | 0.23 | 1 | - | 9 | 12.3046 | 13-1247/20 от 14.04.2021
7.1.1 | Установка коммерческого прибора учета | 2021 | 0.23 | 1 | - | 10 | 13.166 | 13-1241/20 от 15.04.2021
7.1.1 | Установка коммерческого прибора учета | 2021 | 0.23 | 1 | - | 14 | 12.7618 | 13-1252/20 от 29.03.2021
7.1.1 | Установка коммерческого прибора учета | 2021 | 0.23 | 1 | - | 10 | 12.1343 | 13-1243/20 от 16.04.2021
7.1.1 | Установка коммерческого прибора учета | 2021 | 0.23 | 1 | - | 15 | 12.546 | 13-1239/20 от 14.04.2021
7.1.1 | Установка коммерческого прибора учета | 2021 | 0.23 | 1 | - | 10 | 11.3748 | 13-1237/20 от 20.04.2021
7.1.1 | Установка коммерческого прибора учета | 2021 | 0.23 | 1 | - | 10 | 10.3393 | 13-1238/20 от 15.03.2021
7.1.1 | Установка коммерческого прибора учета | 2021 | 0.23 | 1 | - | 10 | 10.3568 | 13-1236/20 от 14.04.2021
7.1.1 | Установка коммерческого прибора учета | 2021 | 0.23 | 1 | - | 10 | 11.505 | 13-1235/20 от 07.04.2021
7.1.1 | Установка коммерческого прибора учета | 2021 | 0.23 | 1 | - | 7 | 11.7825 | 13-1233/20 от 23.04.2021
7.1.1 | Установка коммерческого прибора учета | 2021 | 0.23 | 1 | - | 7 | 11.0409 | 13-1232/20 от 08.04.2021
7.1.1 | Установка коммерческого прибора учета | 2021 | 0.23 | 1 | - | 5 | 11.0209 | 13-1231/20 от 09.04.2021
7.1.1 | Установка коммерческого прибора учета | 2021 | 0.23 | 1 | - | 9 | 10.7865 | 13-1228/20 от 07.04.2021
7.1.1 | Установка коммерческого прибора учета | 2021 | 0.23 | 1 | - | 12 | 11.0988 | 13-1227/20 от 14.04.2021
7.1.1 | Установка коммерческого прибора учета | 2021 | 0.23 | 1 | - | 2 | 11.4866 | 13-1226/20 от 09.04.2021
7.1.1 | Установка коммерческого прибора учета | 2021 | 0.23 | 1 | - | 10 | 11.1969 | 13-1225/20 от 05.04.2021
7.1.1 | Установка коммерческого прибора учета | 2021 | 0.23 | 1 | - | 10 | 10.78 | 13-1224/20 от 07.04.2021
7.1.1 | Установка коммерческого прибора учета | 2021 | 0.23 | 1 | - | 8 | 3.0889 | 13-1223/20 от 11.03.2021
7.1.1 | Установка коммерческого прибора учета | 2021 | 0.23 | 1 | - | 10 | 10.5223 | 13-1230/20 от 08.04.2021
7.1.1 | Установка коммерческого прибора учета | 2021 | 0.23 | 1 | - | 10 | 10.5742 | 13-1221/20 от 05.04.2021
7.1.1 | Установка коммерческого прибора учета | 2021 | 0.23 | 1 | - | 10 | 11.0209 | 13-1220/20 от 09.04.2021
7.1.1 | Установка коммерческого прибора учета | 2021 | 0.23 | 1 | - | 10 | 11.3452 | 13-1218/20 от 03.03.2021
7.1.1 | Установка коммерческого прибора учета | 2021 | 0.23 | 1 | - | 10 | 3.0273 | 13-1217/20 от 11.03.2021
7.1.1 | Установка коммерческого прибора учета | 2021 | 0.23 | 1 | - | 10 | 10.5831 | 13-1216/20 от 05.04.2021
7.1.1 | Установка коммерческого прибора учета | 2021 | 0.23 | 1 | - | 5 | 11.4962 | 13-1222/20 от 09.04.2021
7.1.1 | Установка коммерческого прибора учета | 2021 | 0.23 | 1 | - | 12 | 11.5834 | 13-1215/20 от 15.04.2021
7.1.1 | Установка коммерческого прибора учета | 2021 | 0.23 | 1 | - | 8 | 11.505 | 13-1214/20 от 07.04.2021
7.1.1 | Установка коммерческого прибора учета | 2021 | 0.23 | 1 | - | 4 | 11.9859 | 13-1209/20 от 20.02.2021
7.1.1 | Установка коммерческого прибора учета | 2021 | 0.23 | 1 | - | 8 | 13.1893 | 13-1208/20 от 08.04.2021
7.1.1 | Установка коммерческого прибора учета | 2021 | 0.23 | 1 | - | 12 | 11.3301 | 13-1201/20 от 29.03.2021
7.1.1 | Установка коммерческого прибора учета | 2021 | 0.23 | 1 | - | 8 | 12.1905 | 13-1200/20 от 08.04.2021
7.1.1 | Установка коммерческого прибора учета | 2021 | 0.23 | 1 | - | 10 | 11.5896 | 13-1199/20 от 29.03.2021
7.1.1 | Установка коммерческого прибора учета | 2021 | 0.23 | 1 | - | 5 | 10.738 | 13-1194/20 от 12.03.2021
7.1.1 | Установка коммерческого прибора учета | 2021 | 0.23 | 1 | - | 15 | 12.3561 | 13-1195/20 от 05.04.2021
7.1.1 | Установка коммерческого прибора учета | 2021 | 0.23 | 1 | - | 8 | 11.2949 | 13-1197/20 от 05.04.2021
7.1.1 | Установка коммерческого прибора учета | 2021 | 0.23 | 1 | - | 8 | 11.1194 | 13-1193/20 от 25.03.2021
7.1.1 | Установка коммерческого прибора учета | 2021 | 0.23 | 1 | - | 10 | 10.78 | 13-1192/20 от 07.04.2021
7.1.1 | Установка коммерческого прибора учета | 2021 | 0.23 | 1 | - | 10 | 11.1852 | 13-1190/20 от 26.03.2021
7.1.1 | Установка коммерческого прибора учета | 2021 | 0.23 | 1 | - | 8 | 11.0139 | 13-1189/20 от 05.04.2021
7.1.1 | Установка коммерческого прибора учета | 2021 | 0.23 | 1 | - | 8 | 11.3545 | 13-1186/20 от 01.03.2021
7.1.1 | Установка коммерческого прибора учета | 2021 | 0.23 | 1 | - | 8 | 11.4427 | 13-1185/20 от 01.03.2021
7.1.1 | Установка коммерческого прибора учета | 2021 | 0.23 | 1 | - | 8 | 11.2899 | 13-1180/20 от 25.03.2021
7.1.1 | Установка коммерческого прибора учета | 2021 | 0.23 | 1 | - | 10 | 11.3452 | 13-1179/20 от 03.03.2021
7.1.1 | Установка коммерческого прибора учета | 2021 | 0.23 | 1 | - | 5 | 11.8812 | 13-1178/20 от 22.03.2021
7.1.1 | Установка коммерческого прибора учета | 2021 | 0.23 | 1 | - | 10 | 12.1579 | 13-1203/20 от 20.01.2021
7.1.1 | Установка коммерческого прибора учета | 2021 | 0.23 | 1 | - | 8 | 10.6735 | 13-1187/20 от 22.03.2021
7.1.1 | Установка коммерческого прибора учета | 2021 | 0.23 | 1 | - | 10 | 10.7214 | 13-1177/20 от 22.03.2021
7.1.1 | Установка коммерческого прибора учета | 2021 | 0.23 | 1 | - | 7 | 11.0228 | 13-1176/20 от 05.04.2021
7.1.1 | Установка коммерческого прибора учета | 2021 | 0.23 | 1 | - | 10 | 11.9996 | 13-1175/20 от 29.03.2021
7.1.1 | Установка коммерческого прибора учета | 2021 | 0.23 | 1 | - | 10 | 10.9527 | 13-1174/20 от 15.03.2021
7.1.1 | Установка коммерческого прибора учета | 2021 | 0.23 | 1 | - | 7 | 13.4576 | 13-1183/20 от 25.03.2021
7.1.1 | Установка коммерческого прибора учета | 2021 | 0.23 | 1 | - | 11 | 11.4441 | 13-1196/20 от 11.03.2021
7.1.1 | Установка коммерческого прибора учета | 2021 | 0.23 | 1 | - | 13 | 12.3286 | 13-1173/20 от 03.03.2021
7.1.1 | Установка коммерческого прибора учета | 2021 | 0.23 | 1 | - | 10 | 3.4285 | 13-1172/20 от 11.03.2021
7.1.1 | Установка коммерческого прибора учета | 2021 | 0.23 | 1 | - | 8 | 11.1433 | 13-1181/20 от 22.03.2021
7.1.1 | Установка коммерческого прибора учета | 2021 | 0.23 | 1 | - | 8 | 10.7815 | 13-1171/20 от 09.03.2021
7.1.1 | Установка коммерческого прибора учета | 2021 | 0.23 | 1 | - | 12 | 11.2818 | 13-1170/20 от 29.03.2021
7.1.1 | Установка коммерческого прибора учета | 2021 | 0.23 | 1 | - | 12 | 12.2606 | 13-1157/20 от 03.03.2021
7.1.1 | Установка коммерческого прибора учета | 2021 | 0.23 | 1 | - | 10 | 19.5104 | 13-116/21 от 27.07.2021
7.1.1 | Установка коммерческого прибора учета | 2021 | 0.23 | 1 | - | 10 | 11.4421 | 13-1167/20 от 11.03.2021
7.1.1 | Установка коммерческого прибора учета | 2021 | 0.23 | 1 | - | 6 | 11.0858 | 13-1166/20 от 03.03.2021
7.1.1 | Установка коммерческого прибора учета | 2021 | 0.23 | 1 | - | 8 | 11.9456 | 13-1165/20 от 03.03.2021
7.1.1 | Установка коммерческого прибора учета | 2021 | 0.23 | 1 | - | 10 | 11.2984 | 13-1161/20 от 03.03.2021
7.1.1 | Установка коммерческого прибора учета | 2021 | 0.23 | 1 | - | 12 | 12.9409 | 13-1158/20 от 03.03.2021
7.1.1 | Установка коммерческого прибора учета | 2021 | 0.23 | 1 | - | 8 | 10.7815 | 13-1155/20 от 09.03.2021
7.1.1 | Установка коммерческого прибора учета | 2021 | 0.23 | 1 | - | 12 | 10.9008 | 13-1154/20 от 04.03.2021
7.1.1 | Установка коммерческого прибора учета | 2021 | 0.23 | 1 | - | 8 | 11.6457 | 13-1163/20 от 12.03.2021
7.1.1 | Установка коммерческого прибора учета | 2021 | 0.23 | 1 | - | 7 | 13.1608 | 13-1168/20 от 01.03.2021
7.1.1 | Установка коммерческого прибора учета | 2021 | 0.23 | 1 | - | 7 | 11.5468 | 13-1152/20 от 26.02.2021
7.1.1 | Установка коммерческого прибора учета | 2021 | 0.23 | 1 | - | 7 | 11.5552 | 13-1162/20 от 01.03.2021
7.1.1 | Установка коммерческого прибора учета | 2021 | 0.23 | 1 | - | 10 | 10.9005 | 13-1164/20 от 09.03.2021
7.1.1 | Установка коммерческого прибора учета | 2021 | 0.23 | 1 | - | 11 | 11.905 | 13-1159/20 от 09.03.2021
7.1.1 | Установка коммерческого прибора учета | 2021 | 0.23 | 1 | - | 10 | 10.9609 | 13-1150/20 от 08.02.2021
7.1.1 | Установка коммерческого прибора учета | 2021 | 0.23 | 1 | - | 11 | 12.0418 | 13-1145/20 от 03.03.2021
7.1.1 | Установка коммерческого прибора учета | 2021 | 0.23 | 1 | - | 5 | 10.8117 | 13-1151/20 от 03.03.2021
7.1.1 | Установка коммерческого прибора учета | 2021 | 0.23 | 1 | - | 9 | 11.4402 | 13-1141/20 от 01.03.2021
7.1.1 | Установка коммерческого прибора учета | 2021 | 0.23 | 1 | - | 10 | 11.4422 | 13-1139/20 от 04.02.2021
7.1.1 | Установка коммерческого прибора учета | 2021 | 0.23 | 1 | - | 6 | 11.4743 | 13-1138/20 от 26.02.2021
7.1.1 | Установка коммерческого прибора учета | 2021 | 0.23 | 1 | - | 11 | 11.0185 | 13-1137/20 от 03.03.2021
7.1.1 | Установка коммерческого прибора учета | 2021 | 0.23 | 1 | - | 10 | 11.8085 | 13-1136/20 от 03.03.2021
7.1.1 | Установка коммерческого прибора учета | 2021 | 0.23 | 1 | - | 12 | 11.7163 | 13-1135/20 от 03.03.2021
7.1.1 | Установка коммерческого прибора учета | 2021 | 0.23 | 1 | - | 10 | 11.6558 | 13-1123/20 от 03.03.2021
7.1.1 | Установка коммерческого прибора учета | 2021 | 0.23 | 1 | - | 5 | 11.0095 | 13-1117/20 от 03.03.2021
7.1.1 | Установка коммерческого прибора учета | 2021 | 0.23 | 1 | - | 10 | 11.9005 | 13-1134/20 от 08.02.2021
7.1.1 | Установка коммерческого прибора учета | 2021 | 0.23 | 1 | - | 10 | 10.8999 | 13-1144/20 от 03.03.2021
7.1.1 | Установка коммерческого прибора учета | 2021 | 0.23 | 1 | - | 5 | 10.8937 | 13-1147/20 от 04.03.2021
7.1.1 | Установка коммерческого прибора учета | 2021 | 0.23 | 1 | - | 12 | 11.2122 | 13-1116/20 от 17.02.2021
7.1.1 | Установка коммерческого прибора учета | 2021 | 0.23 | 1 | - | 10 | 10.4949 | 13-1110/20 от 03.03.2021
7.1.1 | Установка коммерческого прибора учета | 2021 | 0.23 | 1 | - | 12 | 10.8255 | 13-1146/20 от 16.02.2021
7.1.1 | Установка коммерческого прибора учета | 2021 | 0.23 | 1 | - | 9 | 11.2014 | 13-1133/20 от 17.02.2021
7.1.1 | Установка коммерческого прибора учета | 2021 | 0.23 | 1 | - | 15 | 3.9185 | 13-1120/20 от 03.02.2021
7.1.1 | Установка коммерческого прибора учета | 2021 | 0.23 | 1 | - | 10 | 13.6566 | 13-1115/20 от 04.02.2021
7.1.1 | Установка коммерческого прибора учета | 2021 | 0.23 | 1 | - | 7 | 11.2122 | 13-1128/20 от 17.02.2021
7.1.1 | Установка коммерческого прибора учета | 2021 | 0.23 | 1 | - | 15 | 10.9484 | 13-1130/20 от 18.02.2021
7.1.1 | Установка коммерческого прибора учета | 2021 | 0.23 | 1 | - | 10 | 11.0726 | 13-1105/20 от 19.02.2021
7.1.1 | Установка коммерческого прибора учета | 2021 | 0.23 | 1 | - | 15 | 12.3649 | 13-1140/20 от 26.02.2021
7.1.1 | Установка коммерческого прибора учета | 2021 | 0.23 | 1 | - | 11 | 10.957 | 13-1106/20 от 10.02.2021
7.1.1 | Установка коммерческого прибора учета | 2021 | 0.23 | 1 | - | 10 | 11.4743 | 13-1113/20 от 26.02.2021
7.1.1 | Установка коммерческого прибора учета | 2021 | 0.23 | 1 | - | 12 | 13.2584 | 13-1112/20 от 03.02.2021
7.1.1 | Установка коммерческого прибора учета | 2021 | 0.23 | 1 | - | 10 | 11.0726 | 13-1132/20 от 19.02.2021
7.1.1 | Установка коммерческого прибора учета | 2021 | 0.23 | 1 | - | 12 | 11.5375 | 13-1129/20 от 26.02.2021
7.1.1 | Установка коммерческого прибора учета | 2021 | 0.23 | 1 | - | 15 | 13.3172 | 13-1114/20 от 15.02.2021
7.1.1 | Установка коммерческого прибора учета | 2021 | 0.23 | 1 | - | 8 | 10.5502 | 13-1109/20 от 20.02.2021
7.1.1 | Установка коммерческого прибора учета | 2021 | 0.23 | 1 | - | 7 | 10.8339 | 13-1100/20 от 10.02.2021
7.1.1 | Установка коммерческого прибора учета | 2021 | 0.23 | 1 | - | 11 | 11.234 | 13-1131/20 от 08.02.2021
7.1.1 | Установка коммерческого прибора учета | 2021 | 0.23 | 1 | - | 7 | 12.1625 | 13-1108/20 от 04.02.2021
7.1.1 | Установка коммерческого прибора учета | 2021 | 0.23 | 1 | - | 10 | 11.3607 | 13-1107/20 от 08.02.2021
7.1.1 | Установка коммерческого прибора учета | 2021 | 0.23 | 1 | - | 9 | 11.9549 | 13-1104/20 от 03.02.2021
7.1.1 | Установка коммерческого прибора учета | 2021 | 0.23 | 1 | - | 12 | 11.875 | 13-1103/20 от 08.02.2021
7.1.1 | Установка коммерческого прибора учета | 2021 | 0.23 | 1 | - | 15 | 11.8009 | 13-1127/20 от 18.02.2021
7.1.1 | Установка коммерческого прибора учета | 2021 | 0.23 | 1 | - | 10 | 11.0245 | 13-1101/20 от 10.02.2021
7.1.1 | Установка коммерческого прибора учета | 2021 | 0.23 | 1 | - | 10 | 5.9536 | 13-1119/20 от 03.02.2021
7.1.1 | Установка коммерческого прибора учета | 2021 | 0.23 | 1 | - | 9 | 11.2185 | 13-1126/20 от 17.02.2021
7.1.1 | Установка коммерческого прибора учета | 2021 | 0.23 | 1 | - | 7 | 10.7859 | 13-1102/20 от 16.02.2021
7.1.1 | Установка коммерческого прибора учета | 2021 | 0.23 | 1 | - | 9 | 10.6094 | 13-1125/20 от 11.02.2021
7.1.1 | Установка коммерческого прибора учета | 2021 | 0.23 | 1 | - | 8 | 10.5986 | 13-1121/20 от 11.02.2021
7.1.1 | Установка коммерческого прибора учета | 2021 | 0.23 | 1 | - | 10 | 12.3556 | 13-1124/20 от 25.02.2021
7.1.1 | Установка коммерческого прибора учета | 2021 | 0.23 | 1 | - | 10 | 12.7558 | 13-1122/20 от 10.02.2021
7.1.1 | Установка коммерческого прибора учета | 2021 | 0.23 | 1 | - | 10 | 11.0939 | 13-1096/20 от 16.02.2021
7.1.1 | Установка коммерческого прибора учета | 2021 | 0.23 | 1 | - | 10 | 11.6617 | 13-1098/20 от 20.02.2021
7.1.1 | Установка коммерческого прибора учета | 2021 | 0.23 | 1 | - | 7 | 10.9294 | 13-1099/20 от 10.02.2021
7.1.1 | Установка коммерческого прибора учета | 2021 | 0.23 | 1 | - | 12 | 11.7793 | 13-1097/20 от 04.02.2021
7.1.1 | Установка коммерческого прибора учета | 2021 | 0.23 | 1 | - | 7 | 13.15 | 13-1084/20 от 22.01.2021
7.1.1 | Установка коммерческого прибора учета | 2021 | 0.23 | 1 | - | 9 | 11.4501 | 13-1081/20 от 08.02.2021
7.1.1 | Установка коммерческого прибора учета | 2021 | 0.23 | 1 | - | 9 | 11.0726 | 13-1079/20 от 19.02.2021
7.1.1 | Установка коммерческого прибора учета | 2021 | 0.23 | 1 | - | 10 | 11.4533 | 13-1080/20 от 01.02.2021
7.1.1 | Установка коммерческого прибора учета | 2021 | 0.23 | 1 | - | 9 | 11.9549 | 13-1083/20 от 03.02.2021
7.1.1 | Установка коммерческого прибора учета | 2021 | 0.23 | 1 | - | 10 | 11.0802 | 13-1095/20 от 16.02.2021
7.1.1 | Установка коммерческого прибора учета | 2021 | 0.23 | 1 | - | 15 | 12.7698 | 13-1087/20 от 11.02.2021
7.1.1 | Установка коммерческого прибора учета | 2021 | 0.23 | 1 | - | 12 | 17.457 | 13-1090/20 от 08.02.2021
7.1.1 | Установка коммерческого прибора учета | 2021 | 0.23 | 1 | - | 8 | 10.5198 | 13-1069/20 от 09.02.2021
7.1.1 | Установка коммерческого прибора учета | 2021 | 0.23 | 1 | - | 8 | 12.0718 | 13-1067/20 от 10.02.2021
7.1.1 | Установка коммерческого прибора учета | 2021 | 0.23 | 1 | - | 5 | 10.5297 | 13-1068/20 от 09.02.2021
7.1.1 | Установка коммерческого прибора учета | 2021 | 0.23 | 1 | - | 7 | 10.9374 | 13-1066/20 от 08.02.2021
7.1.1 | Установка коммерческого прибора учета | 2021 | 0.23 | 1 | - | 10 | 11.9031 | 13-1078/20 от 12.02.2021
7.1.1 | Установка коммерческого прибора учета | 2021 | 0.23 | 1 | - | 9 | 11.7465 | 13-1044/20 от 04.02.2021
7.1.1 | Установка коммерческого прибора учета | 2021 | 0.23 | 1 | - | 5 | 13.2252 | 13-1076/20 от 04.02.2021
7.1.1 | Установка коммерческого прибора учета | 2021 | 0.23 | 1 | - | 7 | 10.9373 | 13-1050/20 от 04.02.2021
7.1.1 | Установка коммерческого прибора учета | 2021 | 0.23 | 1 | - | 7 | 11.4421 | 13-1037/20 от 04.02.2021
7.1.1 | Установка коммерческого прибора учета | 2021 | 0.23 | 1 | - | 12 | 12.193 | 13-1043/20 от 19.02.2021
7.1.1 | Установка коммерческого прибора учета | 2021 | 0.23 | 1 | - | 10 | 12.4095 | 13-1073/20 от 04.02.2021
7.1.1 | Установка коммерческого прибора учета | 2021 | 0.23 | 1 | - | 5 | 12.8912 | 13-1060/20 от 04.02.2021
7.1.1 | Установка коммерческого прибора учета | 2021 | 0.23 | 1 | - | 7 | 10.6719 | 13-1075/20 от 12.02.2021
7.1.1 | Установка коммерческого прибора учета | 2021 | 0.23 | 1 | - | 2 | 11.9568 | 13-1074/20 от 03.02.2021
7.1.1 | Установка коммерческого прибора учета | 2021 | 0.23 | 1 | - | 10 | 22.6992 | 13-1059/20 от 08.02.2021
7.1.1 | Установка коммерческого прибора учета | 2021 | 0.23 | 1 | - | 5 | 11.875 | 13-1072/20 от 08.02.2021
7.1.1 | Установка коммерческого прибора учета | 2021 | 0.23 | 1 | - | 7 | 3.3291 | 13-1036/20 от 03.02.2021
7.1.1 | Установка коммерческого прибора учета | 2021 | 0.23 | 1 | - | 9 | 10.993 | 13-1053/20 от 04.02.2021
7.1.1 | Установка коммерческого прибора учета | 2021 | 0.23 | 1 | - | 8 | 11.4078 | 13-1051/20 от 05.02.2021
7.1.1 | Установка коммерческого прибора учета | 2021 | 0.23 | 1 | - | 7 | 12.3425 | 13-1063/20 от 08.02.2021
7.1.1 | Установка коммерческого прибора учета | 2021 | 0.23 | 1 | - | 7 | 12.464 | 13-1062/20 от 04.02.2021
7.1.1 | Установка коммерческого прибора учета | 2021 | 0.23 | 1 | - | 11 | 3.5936 | 13-1035/20 от 03.02.2021
7.1.1 | Установка коммерческого прибора учета | 2021 | 0.23 | 1 | - | 11 | 12.1053 | 13-1042/20 от 15.02.2021
7.1.1 | Установка коммерческого прибора учета | 2021 | 0.23 | 1 | - | 10 | 13.5342 | 13-1061/20 от 10.02.2021
7.1.1 | Установка коммерческого прибора учета | 2021 | 0.23 | 1 | - | 7 | 14.1419 | 13-1057/20 от 27.01.2021
7.1.1 | Установка коммерческого прибора учета | 2021 | 0.23 | 1 | - | 6 | 11.1673 | 13-1056/20 от 05.02.2021
7.1.1 | Установка коммерческого прибора учета | 2021 | 0.23 | 1 | - | 15 | 12.5348 | 13-1026/20 от 01.02.2021
7.1.1 | Установка коммерческого прибора учета | 2021 | 0.23 | 1 | - | 5 | 12.3627 | 13-1055/20 от 29.01.2021
7.1.1 | Установка коммерческого прибора учета | 2021 | 0.23 | 1 | - | 6 | 11.6734 | 13-1054/20 от 05.02.2021
7.1.1 | Установка коммерческого прибора учета | 2021 | 0.23 | 1 | - | 6 | 11.1777 | 13-1052/20 от 05.02.2021
7.1.1 | Установка коммерческого прибора учета | 2021 | 0.23 | 1 | - | 7 | 12.3961 | 13-1045/20 от 27.01.2021
7.1.1 | Установка коммерческого прибора учета | 2021 | 0.23 | 1 | - | 7 | 11.7475 | 13-1048/20 от 27.01.2021
7.1.1 | Установка коммерческого прибора учета | 2021 | 0.23 | 1 | - | 10 | 12.3245 | 13-1047/20 от 11.02.2021
7.1.1 | Установка коммерческого прибора учета | 2021 | 0.23 | 1 | - | 11 | 11.9077 | 13-1008/20 от 10.02.2021
7.1.1 | Установка коммерческого прибора учета | 2021 | 0.23 | 1 | - | 11 | 14.4204 | 13-1030/20 от 08.02.2021
7.1.1 | Установка коммерческого прибора учета | 2021 | 0.23 | 1 | - | 7 | 12.5137 | 13-1032/20 от 27.01.2021
7.1.1 | Установка коммерческого прибора учета | 2021 | 0.23 | 1 | - | 5 | 12.2034 | 13-1039/20 от 27.01.2021
7.1.1 | Установка коммерческого прибора учета | 2021 | 0.23 | 1 | - | 10 | 11.7384 | 13-1034/20 от 09.02.2021
7.1.1 | Установка коммерческого прибора учета | 2021 | 0.23 | 1 | - | 10 | 12.4232 | 13-1041/20 от 22.01.2021
7.1.1 | Установка коммерческого прибора учета | 2021 | 0.23 | 1 | - | 2 | 11.6734 | 13-1031/20 от 05.02.2021
7.1.1 | Установка коммерческого прибора учета | 2021 | 0.23 | 1 | - | 10 | 10.9832 | 13-1022/20 от 15.03.2021
7.1.1 | Установка коммерческого прибора учета | 2021 | 0.23 | 1 | - | 10 | 12.4163 | 13-1040/20 от 22.01.2021
7.1.1 | Установка коммерческого прибора учета | 2021 | 0.23 | 1 | - | 10 | 10.945 | 13-1023/20 от 08.02.2021
7.1.1 | Установка коммерческого прибора учета | 2021 | 0.23 | 1 | - | 15 | 14.7713 | 13-1012/20 от 28.01.2021
7.1.1 | Установка коммерческого прибора учета | 2021 | 0.23 | 1 | - | 8 | 11.3425 | 13-1027/20 от 21.01.2021
7.1.1 | Установка коммерческого прибора учета | 2021 | 0.23 | 1 | - | 10 | 11.6703 | 13-1033/20 от 01.02.2021
7.1.1 | Установка коммерческого прибора учета | 2021 | 0.23 | 1 | - | 7 | 12.1918 | 13-1038/20 от 27.01.2021
7.1.1 | Установка коммерческого прибора учета | 2021 | 0.23 | 1 | - | 8 | 12.0453 | 13-1018/20 от 27.01.2021
7.1.1 | Установка коммерческого прибора учета | 2021 | 0.23 | 1 | - | 5 | 11.8034 | 13-1020/20 от 04.02.2021
7.1.1 | Установка коммерческого прибора учета | 2021 | 0.23 | 1 | - | 7 | 12.4622 | 13-1019/20 от 28.01.2021
7.1.1 | Установка коммерческого прибора учета | 2021 | 0.23 | 1 | - | 15 | 11.8135 | 13-1015/20 от 04.02.2021
7.1.1 | Установка коммерческого прибора учета | 2021 | 0.23 | 1 | - | 8 | 12.1335 | 13-1017/20 от 21.01.2021
7.1.1 | Установка коммерческого прибора учета | 2021 | 0.23 | 1 | - | 8 | 11.9357 | 13-1010/20 от 28.01.2021
7.1.1 | Установка коммерческого прибора учета | 2021 | 0.23 | 1 | - | 1 | 11.3593 | 13-1016/20 от 03.02.2021
7.1.1 | Установка коммерческого прибора учета | 2021 | 0.23 | 1 | - | 9 | 12.5005 | 13-1002/20 от 28.01.2021
7.1.1 | Установка коммерческого прибора учета | 2021 | 0.23 | 1 | - | 11 | 11.8483 | 13-1000/20 от 28.01.2021
7.1.1 | Установка коммерческого прибора учета | 2021 | 0.23 | 1 | - | 8 | 14.1007 | 13-1013/20 от 19.01.2021
7.1.1 | Установка коммерческого прибора учета | 2021 | 0.23 | 1 | - | 12 | 12.1017 | 13-997/20 от 19.01.2021
7.1.1 | Установка коммерческого прибора учета | 2021 | 0.23 | 1 | - | 10 | 13.0576 | 13-1006/20 от 28.01.2021
7.1.1 | Установка коммерческого прибора учета | 2021 | 0.23 | 1 | - | 15 | 12.5433 | 13-998/20 от 21.01.2021
7.1.1 | Установка коммерческого прибора учета | 2021 | 0.23 | 1 | - | 7 | 13.7409 | 13-994/20 от 20.01.2021
7.1.1 | Установка коммерческого прибора учета | 2021 | 0.23 | 1 | - | 10 | 11.3424 | 13-1004/20 от 03.02.2021
7.1.1 | Установка коммерческого прибора учета | 2021 | 0.23 | 1 | - | 5 | 11.89 | 13-1014/20 от 29.01.2021
7.1.1 | Установка коммерческого прибора учета | 2021 | 0.23 | 1 | - | 15 | 12.17 | 13-996/20 от 29.01.2021
7.1.1 | Установка коммерческого прибора учета | 2021 | 0.23 | 1 | - | 5 | 12.5359 | 13-992/20 от 18.01.2021
7.1.1 | Установка коммерческого прибора учета | 2021 | 0.23 | 1 | - | 11 | 13.5419 | 13-982/20 от 15.01.2021
7.1.1 | Установка коммерческого прибора учета | 2021 | 0.23 | 1 | - | 7 | 13.7538 | 13-993/20 от 20.01.2021
7.1.1 | Установка коммерческого прибора учета | 2021 | 0.23 | 1 | - | 8 | 13.914 | 13-990/20 от 13.01.2021
7.1.1 | Установка коммерческого прибора учета | 2021 | 0.23 | 1 | - | 11 | 11.9858 | 13-978/20 от 15.01.2021
7.1.1 | Установка коммерческого прибора учета | 2021 | 0.23 | 1 | - | 15 | 13.549 | 13-983/20 от 15.01.2021
7.1.1 | Установка коммерческого прибора учета | 2021 | 0.23 | 1 | - | 15 | 13.6031 | 13-979/20 от 15.01.2021
7.1.1 | Установка коммерческого прибора учета | 2021 | 0.23 | 1 | - | 15 | 14.5511 | 13-987/20 от 18.01.2021
7.1.1 | Установка коммерческого прибора учета | 2021 | 0.23 | 1 | - | 11 | 14.0337 | 13-986/20 от 21.01.2021
7.1.1 | Установка коммерческого прибора учета | 2021 | 0.23 | 1 | - | 15 | 13.5254 | 13-985/20 от 19.01.2021
7.1.1 | Установка коммерческого прибора учета | 2021 | 0.23 | 1 | - | 5 | 14.1107 | 13-941/20 от 14.01.2021
7.1.1 | Установка коммерческого прибора учета | 2021 | 0.23 | 1 | - | 15 | 13.6197 | 13-972/20 от 01.02.2021
7.1.1 | Установка коммерческого прибора учета | 2021 | 0.23 | 1 | - | 15 | 13.793 | 13-967/20 от 13.01.2021
7.1.1 | Установка коммерческого прибора учета | 2021 | 0.23 | 1 | - | 10 | 14.5859 | 13-951/20 от 29.01.2021
7.1.1 | Установка коммерческого прибора учета | 2021 | 0.23 | 1 | - | 12 | 14.241 | 13-921/20 от 21.01.2021
7.1.1 | Установка коммерческого прибора учета | 2021 | 0.23 | 1 | - | 12 | 14.4124 | 13-944/20 от 29.01.2021
7.1.1 | Установка коммерческого прибора учета | 2021 | 0.23 | 1 | - | 12 | 16.1335 | 13-937/20 от 20.01.2021
7.1.1 | Установка коммерческого прибора учета | 2021 | 0.23 | 1 | - | 4 | 14.019 | 13-932/20 от 14.01.2021
7.1.1 | Установка коммерческого прибора учета | 2021 | 0.23 | 1 | - | 6 | 14.1377 | 13-896/20 от 03.02.2021
7.1.1 | Установка коммерческого прибора учета | 2021 | 0.23 | 1 | - | 12 | 13.0838 | 13-898/20 от 21.01.2021
7.1.1 | Установка коммерческого прибора учета | 2021 | 0.23 | 1 | - | 6 | 14.3321 | 13-880/20 от 27.01.2021
7.1.1 | Установка коммерческого прибора учета | 2021 | 0.23 | 1 | - | 6 | 14.7509 | 13-874/20 от 27.01.2021
7.1.1 | Установка коммерческого прибора учета | 2021 | 0.23 | 1 | - | 10 | 15.5921 | 13-865/20 от 21.01.2021
7.1.1 | Установка коммерческого прибора учета | 2021 | 0.23 | 1 | - | 7 | 13.1378 | 13-824/20 от 06.04.2021
7.1.1 | Установка коммерческого прибора учета | 2021 | 0.23 | 1 | - | 3 | 19.4747 | Т-0000226 от 31.12.2021
7.1.1 | Установка коммерческого прибора учета | 2021 | 0.23 | 1 | - | 3 | 17.522 | Т-0000223 от 31.12.2021
7.1.1 | Установка коммерческого прибора учета | 2021 | 0.23 | 1 | - | 3 | 7.7789 | Т-0000222 от 31.12.2021
7.1.1 | Установка коммерческого прибора учета | 2021 | 0.23 | 1 | - | 3 | 8.762 | Т-0000219 от 31.12.2021
7.1.1 | Установка коммерческого прибора учета | 2021 | 0.23 | 1 | - | 3 | 8.1474 | Т-0000217 от 31.12.2021
7.1.1 | Установка коммерческого прибора учета | 2021 | 0.23 | 1 | - | 3 | 8.1459 | Т-0000216 от 31.12.2021
7.1.1 | Установка коммерческого прибора учета | 2021 | 0.23 | 1 | - | 5 | 16.799 | Т-0000227 от 31.12.2021
7.1.1 | Установка коммерческого прибора учета | 2021 | 0.23 | 1 | - | 10 | 10.1279 | Т-0000215 от 31.12.2021
7.1.1 | Установка коммерческого прибора учета | 2021 | 0.23 | 1 | - | 5 | 17.0736 | Т-0000214 от 31.12.2021
7.1.1 | Установка коммерческого прибора учета | 2021 | 0.23 | 1 | - | 5 | 8.3418 | Т-0000213 от 31.12.2021
7.1.1 | Установка коммерческого прибора учета | 2021 | 0.23 | 1 | - | 4 | 8.4316 | Т-0000245 от 30.11.2021
7.1.1 | Установка коммерческого прибора учета | 2021 | 0.23 | 1 | - | 3 | 4.0621 | Т-0000248 от 30.11.2021
7.1.1 | Установка коммерческого прибора учета | 2021 | 0.23 | 1 | - | 3 | 8.6949 | Т-0000246 от 30.11.2021
7.1.1 | Установка коммерческого прибора учета | 2021 | 0.23 | 1 | - | 3 | 7.3678 | Т-0000247 от 30.11.2021
7.1.1 | Установка коммерческого прибора учета | 2021 | 0.23 | 1 | - | 5 | 17.8277 | Т-0000244 от 30.11.2021
7.1.1 | Установка коммерческого прибора учета | 2021 | 0.23 | 1 | - | 3 | 16.9447 | Т-0000218 от 31.12.2021
7.1.1 | Установка коммерческого прибора учета | 2021 | 0.23 | 1 | - | 3 | 15.4715 | 1 от 30.11.2021
7.1.1 | Установка коммерческого прибора учета | 2021 | 0.23 | 1 | - | 5 | 17.3241 | Т-0000242 от 30.11.2021
7.1.1 | Установка коммерческого прибора учета | 2021 | 0.23 | 1 | - | 15 | 19.0365 | Т-0000200 от 30.09.2021
7.1.1 | Установка коммерческого прибора учета | 2021 | 0.23 | 1 | - | 3 | 18.0706 | Т-0000249 от 30.11.2021
7.1.1 | Установка коммерческого прибора учета | 2021 | 0.23 | 1 | - | 0.1 | 7.6243 | Т-0000236 от 30.11.2021
7.1.1 | Установка коммерческого прибора учета | 2021 | 0.23 | 1 | - | 5 | 19.1099 | Т-0000204 от 30.09.2021
7.1.1 | Установка коммерческого прибора учета | 2021 | 0.23 | 1 | - | 3 | 8.1914 | Т-0000199 от 30.09.2021
7.1.1 | Установка коммерческого прибора учета | 2021 | 0.23 | 1 | - | 3 | 8.1621 | Т-0000202 от 30.09.2021
7.1.1 | Установка коммерческого прибора учета | 2021 | 0.23 | 1 | - | 0.1 | 9.5023 | Т-0000201 от 30.09.2021
7.1.1 | Установка коммерческого прибора учета | 2021 | 0.23 | 1 | - | 3 | 7.8797 | Т-0000234 от 30.11.2021
7.1.1 | Установка коммерческого прибора учета | 2021 | 0.23 | 1 | - | 3 | 17.2477 | Т-0000197 от 31.08.2021
7.1.1 | Установка коммерческого прибора учета | 2021 | 0.23 | 1 | - | 3 | 8.1407 | Т-0000251 от 30.09.2021
7.1.1 | Установка коммерческого прибора учета | 2021 | 0.23 | 1 | - | 3 | 17.3289 | Т-0000189 от 31.08.2021
7.1.1 | Установка коммерческого прибора учета | 2021 | 0.23 | 1 | - | 3 | 7.9147 | Т-0000198 от 30.09.2021
7.1.1 | Установка коммерческого прибора учета | 2021 | 0.23 | 1 | - | 3 | 18.3802 | Т-0000195 от 31.08.2021
7.1.1 | Установка коммерческого прибора учета | 2021 | 0.23 | 1 | - | 3 | 19.0082 | Т-0000185 от 31.08.2021
7.1.1 | Установка коммерческого прибора учета | 2021 | 0.23 | 1 | - | 3 | 8.8882 | Т-0000252 от 30.09.2021
7.1.1 | Установка коммерческого прибора учета | 2021 | 0.23 | 1 | - | 3 | 8.4856 | Т-0000191 от 31.08.2021
7.1.1 | Установка коммерческого прибора учета | 2021 | 0.23 | 1 | - | 3 | 8.1173 | Т-0000196 от 31.08.2021
7.1.1 | Установка коммерческого прибора учета | 2021 | 0.23 | 1 | - | 5 | 17.0375 | Т-0000212 от 31.12.2021
7.1.1 | Установка коммерческого прибора учета | 2021 | 0.23 | 1 | - | 3 | 8.5857 | Т-0000182 от 31.08.2021
7.1.1 | Установка коммерческого прибора учета | 2021 | 0.23 | 1 | - | 3 | 7.7438 | Т-0000179 от 31.08.2021
7.1.1 | Установка коммерческого прибора учета | 2021 | 0.23 | 1 | - | 3 | 16.1121 | Т-0000183 от 30.09.2021
7.1.1 | Установка коммерческого прибора учета | 2021 | 0.23 | 1 | - | 3 | 10.7715 | Т-0000178 от 31.08.2021
7.1.1 | Установка коммерческого прибора учета | 2021 | 0.23 | 1 | - | 5 | 24.974 | Т-0000200 от 30.09.2021
7.1.1 | Установка коммерческого прибора учета | 2021 | 0.23 | 1 | - | 5 | 20.13 | Т-0000181 от 31.08.2021
7.1.1 | Установка коммерческого прибора учета | 2021 | 0.23 | 1 | - | 3 | 17.0859 | Т-0000194 от 31.08.2021
7.1.1 | Установка коммерческого прибора учета | 2021 | 0.23 | 1 | - | 3 | 7.8769 | Т-0000186 от 31.08.2021
7.1.1 | Установка коммерческого прибора учета | 2021 | 0.23 | 1 | - | 3 | 10.6119 | Т-0000177 от 31.08.2021
7.1.1 | Установка коммерческого прибора учета | 2021 | 0.23 | 1 | - | 10 | 8.6572 | Т-0000211 от 31.07.2021
7.1.1 | Установка коммерческого прибора учета | 2021 | 0.23 | 1 | - | 3 | 17.2054 | Т-0000173 от 02.08.2021
7.1.1 | Установка коммерческого прибора учета | 2021 | 0.23 | 1 | - | 3 | 19.6202 | Т-0000180 от 31.08.2021
7.1.1 | Установка коммерческого прибора учета | 2021 | 0.23 | 1 | - | 3 | 15.923 | Т-0000190 от 31.08.2021
7.1.1 | Установка коммерческого прибора учета | 2021 | 0.23 | 1 | - | 3 | 8.0903 | б/н от 31.08.2021
7.1.1 | Установка коммерческого прибора учета | 2021 | 0.23 | 1 | - | 3 | 14.6352 | Т-0000193 от 31.08.2021
7.1.1 | Установка коммерческого прибора учета | 2021 | 0.23 | 1 | - | 3 | 7.7805 | Т-0000170 от 31.07.2021
7.1.1 | Установка коммерческого прибора учета | 2021 | 0.23 | 1 | - | 3 | 23.3492 | Т-0000157 от 31.07.2021
7.1.1 | Установка коммерческого прибора учета | 2021 | 0.23 | 1 | - | 3 | 7.1993 | Т-0000168 от 31.07.2021
7.1.1 | Установка коммерческого прибора учета | 2021 | 0.23 | 1 | - | 3 | 7.2104 | Т-0000172 от 31.07.2021
7.1.1 | Установка коммерческого прибора учета | 2021 | 0.23 | 1 | - | 3 | 7.6507 | Т-0000169 от 31.07.2021
7.1.1 | Установка коммерческого прибора учета | 2021 | 0.23 | 1 | - | 3 | 23.4949 | Т-0000164 от 31.07.2021
7.1.1 | Установка коммерческого прибора учета | 2021 | 0.23 | 1 | - | 3 | 8.0258 | Т-0000174 от 31.07.2021
7.1.1 | Установка коммерческого прибора учета | 2021 | 0.23 | 1 | - | 3 | 7.2956 | Т-0000167 от 31.07.2021
7.1.1 | Установка коммерческого прибора учета | 2021 | 0.23 | 1 | - | 1 | 16.3196 | Т-0000150 от 30.06.2021
7.1.1 | Установка коммерческого прибора учета | 2021 | 0.23 | 1 | - | 3 | 8.3429 | Т-0000175 от 31.07.2021
7.1.1 | Установка коммерческого прибора учета | 2021 | 0.23 | 1 | - | 3 | 1.5849 | Т-0000165 от 31.07.2021
7.1.1 | Установка коммерческого прибора учета | 2021 | 0.23 | 1 | - | 3 | 16.4285 | Т-0000147 от 30.06.2021
7.1.1 | Установка коммерческого прибора учета | 2021 | 0.23 | 1 | - | 3 | 7.5534 | Т-0000154 от 31.07.2021
7.1.1 | Установка коммерческого прибора учета | 2021 | 0.23 | 1 | - | 3 | 17.4042 | Т-0000149 от 30.06.2021
7.1.1 | Установка коммерческого прибора учета | 2021 | 0.23 | 1 | - | 3 | 16.1015 | Т-0000171 от 31.07.2021
7.1.1 | Установка коммерческого прибора учета | 2021 | 0.23 | 1 | - | 3 | 16.2018 | Т-0000148 от 30.06.2021
7.1.1 | Установка коммерческого прибора учета | 2021 | 0.23 | 1 | - | 3 | 6.646 | Т-0000151 от 30.06.2021
7.1.1 | Установка коммерческого прибора учета | 2021 | 0.23 | 1 | - | 3 | 16.0997 | Т-0000134 от 31.05.2021
7.1.1 | Установка коммерческого прибора учета | 2021 | 0.23 | 1 | - | 3 | 15.9987 | Т-0000140 от 31.05.2021
7.1.1 | Установка коммерческого прибора учета | 2021 | 0.23 | 1 | - | 3 | 9.4329 | Т-0000156 от 01.08.2021
7.1.1 | Установка коммерческого прибора учета | 2021 | 0.23 | 1 | - | 3 | 6.7214 | Т-0000152 от 30.06.2021
7.1.1 | Установка коммерческого прибора учета | 2021 | 0.23 | 1 | - | 3 | 16.4516 | Т-0000135 от 31.05.2021
7.1.1 | Установка коммерческого прибора учета | 2021 | 0.23 | 1 | - | 3 | 15.2436 | Т-0000161 от 31.07.2021
7.1.1 | Установка коммерческого прибора учета | 2021 | 0.23 | 1 | - | 3 | 19.4894 | Т-0000162 от 30.07.2021
7.1.1 | Установка коммерческого прибора учета | 2021 | 0.23 | 1 | - | 3 | 16.5645 | Т-0000143 от 31.05.2021
7.1.1 | Установка коммерческого прибора учета | 2021 | 0.23 | 1 | - | 10 | 24.1562 | Т-0000144 от 31.05.2021
7.1.1 | Установка коммерческого прибора учета | 2021 | 0.23 | 1 | - | 3 | 16.0255 | Т-0000132 от 31.05.2021
7.1.1 | Установка коммерческого прибора учета | 2021 | 0.23 | 1 | - | 3 | 6.0564 | Т-0000208 от 31.05.2021
7.1.1 | Установка коммерческого прибора учета | 2021 | 0.23 | 1 | - | 10 | 6.7118 | 341 от 30.11.2021
7.1.1 | Установка коммерческого прибора учета | 2021 | 0.23 | 1 | - | 10 | 8.6776 | 767 от 31.12.2021
7.1.1 | Установка коммерческого прибора учета | 2021 | 0.23 | 1 | - | 10 | 8.5534 | 710 от 30.11.2021
7.1.1 | Установка коммерческого прибора учета | 2021 | 0.23 | 1 | - | 10 | 9.158 | 709 от 30.11.2021
7.1.1 | Установка коммерческого прибора учета | 2021 | 0.23 | 1 | - | 10 | 19.3498 | 759 от 31.12.2021
7.1.1 | Установка коммерческого прибора учета | 2021 | 0.23 | 1 | - | 10 | 15.581 | 698 от 30.11.2021
7.1.1 | Установка коммерческого прибора учета | 2021 | 0.23 | 1 | - | 10 | 9.7346 | 640 от 31.10.2021
7.1.1 | Установка коммерческого прибора учета | 2021 | 0.23 | 1 | - | 10 | 9.8861 | 638 от 31.10.2021
7.1.1 | Установка коммерческого прибора учета | 2021 | 0.23 | 1 | - | 10 | 8.4249 | 633 от 31.10.2021
7.1.1 | Установка коммерческого прибора учета | 2021 | 0.23 | 1 | - | 10 | 15.1878 | 690 от 30.11.2021
7.1.1 | Установка коммерческого прибора учета | 2021 | 0.23 | 1 | - | 10 | 8.7966 | 626 от 31.10.2021
7.1.1 | Установка коммерческого прибора учета | 2021 | 0.23 | 1 | - | 10 | 8.6828 | 623 от 31.10.2021
7.1.1 | Установка коммерческого прибора учета | 2021 | 0.23 | 1 | - | 10 | 9.2042 | 622 от 31.10.2021
7.1.1 | Установка коммерческого прибора учета | 2021 | 0.23 | 1 | - | 10 | 16.5211 | 618 от 31.10.2021
7.1.1 | Установка коммерческого прибора учета | 2021 | 0.23 | 1 | - | 10 | 8.6217 | 611 от 31.10.2021
7.1.1 | Установка коммерческого прибора учета | 2021 | 0.23 | 1 | - | 10 | 8.6403 | 609 от 31.10.2021
7.1.1 | Установка коммерческого прибора учета | 2021 | 0.23 | 1 | - | 10 | 8.8291 | 607 от 31.10.2021
7.1.1 | Установка коммерческого прибора учета | 2021 | 0.23 | 1 | - | 10 | 11.2858 | 603 от 31.10.2021
7.1.1 | Установка коммерческого прибора учета | 2021 | 0.23 | 1 | - | 10 | 9.7462 | 601 от 31.10.2021
7.1.1 | Установка коммерческого прибора учета | 2021 | 0.23 | 1 | - | 10 | 17.8458 | 599 от 31.10.2021
7.1.1 | Установка коммерческого прибора учета | 2021 | 0.23 | 1 | - | 10 | 17.5549 | 542 от 30.09.2021
7.1.1 | Установка коммерческого прибора учета | 2021 | 0.23 | 1 | - | 10 | 18.5529 | 537 от 30.09.2021
7.1.1 | Установка коммерческого прибора учета | 2021 | 0.23 | 1 | - | 1.5 | 18.5583 | 536 от 30.09.2021
7.1.1 | Установка коммерческого прибора учета | 2021 | 0.23 | 1 | - | 10 | 17.3403 | 597 от 31.10.2021
7.1.1 | Установка коммерческого прибора учета | 2021 | 0.23 | 1 | - | 2.4 | 19.0937 | 531 от 30.09.2021
7.1.1 | Установка коммерческого прибора учета | 2021 | 0.23 | 1 | - | 10 | 16.8453 | 528 от 30.09.2021
7.1.1 | Установка коммерческого прибора учета | 2021 | 0.23 | 1 | - | 10 | 8.9276 | 526 от 30.09.2021
7.1.1 | Установка коммерческого прибора учета | 2021 | 0.23 | 1 | - | 10 | 19.2097 | 525 от 30.09.2021
7.1.1 | Установка коммерческого прибора учета | 2021 | 0.23 | 1 | - | 10 | 19.0882 | 517 от 30.09.2021
7.1.1 | Установка коммерческого прибора учета | 2021 | 0.23 | 1 | - | 10 | 19.2596 | 515 от 30.09.2021
7.1.1 | Установка коммерческого прибора учета | 2021 | 0.23 | 1 | - | 10 | 8.7948 | 514 от 30.09.2021
7.1.1 | Установка коммерческого прибора учета | 2021 | 0.23 | 1 | - | 10 | 17.6605 | 512 от 30.09.2021
7.1.1 | Установка коммерческого прибора учета | 2021 | 0.23 | 1 | - | 10 | 9.7093 | 508 от 30.09.2021
7.1.1 | Установка коммерческого прибора учета | 2021 | 0.23 | 1 | - | 10 | 8.8099 | 507 от 30.09.2021
7.1.1 | Установка коммерческого прибора учета | 2021 | 0.23 | 1 | - | 10 | 9.0101 | 506 от 30.09.2021
7.1.1 | Установка коммерческого прибора учета | 2021 | 0.23 | 1 | - | 10 | 18.521 | 742 от 31.12.2021
7.1.1 | Установка коммерческого прибора учета | 2021 | 0.23 | 1 | - | 10 | 8.79 | 504 от 30.09.2021
7.1.1 | Установка коммерческого прибора учета | 2021 | 0.23 | 1 | - | 10 | 8.7634 | 594 от 31.10.2021
7.1.1 | Установка коммерческого прибора учета | 2021 | 0.23 | 1 | - | 10 | 17.513 | 499 от 30.09.2021
7.1.1 | Установка коммерческого прибора учета | 2021 | 0.23 | 1 | - | 10 | 19.1202 | 498 от 30.09.2021
7.1.1 | Установка коммерческого прибора учета | 2021 | 0.23 | 1 | - | 10 | 17.4103 | 497 от 30.09.2021
7.1.1 | Установка коммерческого прибора учета | 2021 | 0.23 | 1 | - | 6 | 18.8397 | 496 от 30.09.2021
7.1.1 | Установка коммерческого прибора учета | 2021 | 0.23 | 1 | - | 10 | 17.9386 | 452 от 31.08.2021
7.1.1 | Установка коммерческого прибора учета | 2021 | 0.23 | 1 | - | 10 | 20.1413 | 449 от 31.08.2021
7.1.1 | Установка коммерческого прибора учета | 2021 | 0.23 | 1 | - | 10 | 17.6416 | 442 от 31.08.2021
7.1.1 | Установка коммерческого прибора учета | 2021 | 0.23 | 1 | - | 10 | 18.408 | 437 от 31.08.2021
7.1.1 | Установка коммерческого прибора учета | 2021 | 0.23 | 1 | - | 10 | 10.3542 | 436 от 31.08.2021
7.1.1 | Установка коммерческого прибора учета | 2021 | 0.23 | 1 | - | 10 | 17.6837 | 435 от 31.08.2021
7.1.1 | Установка коммерческого прибора учета | 2021 | 0.23 | 1 | - | 10 | 18.6245 | 431 от 31.08.2021
7.1.1 | Установка коммерческого прибора учета | 2021 | 0.23 | 1 | - | 10 | 19.7467 | 592 от 31.10.2021
7.1.1 | Установка коммерческого прибора учета | 2021 | 0.23 | 1 | - | 10 | 16.262 | 664 от 30.11.2021
7.1.1 | Установка коммерческого прибора учета | 2021 | 0.23 | 1 | - | 6 | 17.888 | 426 от 31.08.2021
7.1.1 | Установка коммерческого прибора учета | 2021 | 0.23 | 1 | - | 8 | 19.0846 | 420 от 31.08.2021
7.1.1 | Установка коммерческого прибора учета | 2021 | 0.23 | 1 | - | 10 | 17.6285 | 417 от 31.08.2021
7.1.1 | Установка коммерческого прибора учета | 2021 | 0.23 | 1 | - | 6 | 19.2956 | 416 от 31.08.2021
7.1.1 | Установка коммерческого прибора учета | 2021 | 0.23 | 1 | - | 10 | 18.0673 | 587 от 31.10.2021
7.1.1 | Установка коммерческого прибора учета | 2021 | 0.23 | 1 | - | 10 | 20.1247 | 415 от 31.08.2021
7.1.1 | Установка коммерческого прибора учета | 2021 | 0.23 | 1 | - | 10 | 19.3159 | 331 от 31.07.2021
7.1.1 | Установка коммерческого прибора учета | 2021 | 0.23 | 1 | - | 10 | 7.252 | 330 от 31.07.2021
7.1.1 | Установка коммерческого прибора учета | 2021 | 0.23 | 1 | - | 10 | 16.6385 | 323 от 31.07.2021
7.1.1 | Установка коммерческого прибора учета | 2021 | 0.23 | 1 | - | 10 | 17.8141 | 584 от 31.10.2021
7.1.1 | Установка коммерческого прибора учета | 2021 | 0.23 | 1 | - | 10 | 18.9053 | 310 от 31.07.2021
7.1.1 | Установка коммерческого прибора учета | 2021 | 0.23 | 1 | - | 10 | 19.8006 | 306 от 31.07.2021
7.1.1 | Установка коммерческого прибора учета | 2021 | 0.23 | 1 | - | 10 | 18.6694 | 303 от 31.07.2021
7.1.1 | Установка коммерческого прибора учета | 2021 | 0.23 | 1 | - | 10 | 8.3823 | 302 от 31.07.2021
7.1.1 | Установка коммерческого прибора учета | 2021 | 0.23 | 1 | - | 10 | 25.2596 | 301 от 31.07.2021
7.1.1 | Установка коммерческого прибора учета | 2021 | 0.23 | 1 | - | 10 | 17.6679 | 580 от 31.10.2021
7.1.1 | Установка коммерческого прибора учета | 2021 | 0.23 | 1 | - | 10 | 18.8008 | 298 от 31.07.2021
7.1.1 | Установка коммерческого прибора учета | 2021 | 0.23 | 1 | - | 10 | 21.0832 | 291 от 31.07.2021
7.1.1 | Установка коммерческого прибора учета | 2021 | 0.23 | 1 | - | 10 | 17.7358 | 491 от 30.09.2021
7.1.1 | Установка коммерческого прибора учета | 2021 | 0.23 | 1 | - | 7.5 | 20.8779 | 223 от 30.06.2021
7.1.1 | Установка коммерческого прибора учета | 2021 | 0.23 | 1 | - | 8 | 18.6154 | 279 от 31.07.2021
7.1.1 | Установка коммерческого прибора учета | 2021 | 0.23 | 1 | - | 10 | 10.0762 | 221 от 30.06.2021
7.1.1 | Установка коммерческого прибора учета | 2021 | 0.23 | 1 | - | 10 | 12.3778 | 220 от 30.06.2021
7.1.1 | Установка коммерческого прибора учета | 2021 | 0.23 | 1 | - | 10 | 19.0888 | 204 от 30.06.2021
7.1.1 | Установка коммерческого прибора учета | 2021 | 0.23 | 1 | - | 10 | 18.6297 | 202 от 30.06.2021
7.1.1 | Установка коммерческого прибора учета | 2021 | 0.23 | 1 | - | 10 | 31.8443 | 199 от 30.06.2021
7.1.1 | Установка коммерческого прибора учета | 2021 | 0.23 | 1 | - | 6 | 17.9245 | 198 от 30.06.2021
7.1.1 | Установка коммерческого прибора учета | 2021 | 0.23 | 1 | - | 10 | 19.1576 | 197 от 30.06.2021
7.1.1 | Установка коммерческого прибора учета | 2021 | 0.23 | 1 | - | 10 | 10.3434 | 194 от 30.06.2021
7.1.1 | Установка коммерческого прибора учета | 2021 | 0.23 | 1 | - | 10 | 19.0313 | 190 от 30.06.2021
7.1.1 | Установка коммерческого прибора учета | 2021 | 0.23 | 1 | - | 6 | 21.0305 | 407 от 31.08.2021
7.1.1 | Установка коммерческого прибора учета | 2021 | 0.23 | 1 | - | 10 | 19.6618 | 399 от 31.08.2021
7.1.1 | Установка коммерческого прибора учета | 2021 | 0.23 | 1 | - | 10 | 18.5367 | 397 от 31.08.2021
7.1.1 | Установка коммерческого прибора учета | 2021 | 0.23 | 1 | - | 6 | 19.7492 | 394 от 31.08.2021
7.1.1 | Установка коммерческого прибора учета | 2021 | 0.23 | 1 | - | 10 | 18.0123 | 388 от 31.08.2021
7.1.1 | Установка коммерческого прибора учета | 2021 | 0.23 | 1 | - | 10 | 21.0809 | 383 от 31.08.2021
7.1.1 | Установка коммерческого прибора учета | 2021 | 0.23 | 1 | - | 6 | 20.8278 | 380 от 31.08.2021
7.1.1 | Установка коммерческого прибора учета | 2021 | 0.23 | 1 | - | 10 | 20.9181 | 373 от 31.08.2021
7.1.1 | Установка коммерческого прибора учета | 2021 | 0.23 | 1 | - | 10 | 20.5138 | 369 от 31.08.2021
7.1.1 | Установка коммерческого прибора учета | 2021 | 0.23 | 1 | - | 10 | 21.0212 | 367 от 31.08.2021
7.1.1 | Установка коммерческого прибора учета | 2021 | 0.23 | 1 | - | 10 | 9.6077 | 366 от 31.08.2021
7.1.1 | Установка коммерческого прибора учета | 2021 | 0.23 | 1 | - | 10 | 17.2015 | 273 от 31.07.2021
7.1.1 | Установка коммерческого прибора учета | 2021 | 0.23 | 1 | - | 10 | 20.6454 | 187 от 30.06.2021
7.1.1 | Установка коммерческого прибора учета | 2021 | 0.23 | 1 | - | 10 | 7.4557 | 271 от 31.07.2021
7.1.1 | Установка коммерческого прибора учета | 2021 | 0.23 | 1 | - | 10 | 21.2377 | 360 от 31.08.2021
7.1.1 | Установка коммерческого прибора учета | 2021 | 0.23 | 1 | - | 10 | 10.3019 | 358 от 31.08.2021
7.1.1 | Установка коммерческого прибора учета | 2021 | 0.23 | 1 | - | 10 | 18.8282 | 257 от 31.07.2021
7.1.1 | Установка коммерческого прибора учета | 2021 | 0.23 | 1 | - | 10 | 19.5864 | 247 от 31.07.2021
7.1.1 | Установка коммерческого прибора учета | 2021 | 0.23 | 1 | - | 9 | 18.7732 | 246 от 31.07.2021
7.1.1 | Установка коммерческого прибора учета | 2021 | 0.23 | 1 | - | 10 | 16.3301 | 240 от 31.07.2021
7.1.1 | Установка коммерческого прибора учета | 2021 | 0.23 | 1 | - | 10 | 16.9332 | 181 от 30.06.2021
7.1.1 | Установка коммерческого прибора учета | 2021 | 0.23 | 1 | - | 10 | 19.1091 | 177 от 30.06.2021
7.1.1 | Установка коммерческого прибора учета | 2021 | 0.23 | 1 | - | 10 | 19.3664 | 169 от 30.06.2021
7.1.1 | Установка коммерческого прибора учета | 2021 | 0.23 | 1 | - | 10 | 18.5737 | 164 от 30.06.2021
7.1.1 | Установка коммерческого прибора учета | 2021 | 0.23 | 1 | - | 10 | 19.3118 | 157 от 30.06.2021
7.1.1 | Установка коммерческого прибора учета | 2021 | 0.23 | 1 | - | 10 | 7.5665 | 112 от 31.05.2021
7.1.1 | Установка коммерческого прибора учета | 2021 | 0.23 | 1 | - | 10 | 23.5525 | 90 от 30.04.2021
7.1.1 | Установка коммерческого прибора учета | 2021 | 0.23 | 1 | - | 10 | 19.0233 | 149 от 30.06.2021
7.1.1 | Установка коммерческого прибора учета | 2021 | 0.23 | 1 | - | 10 | 6.5318 | 125 от 31.05.2021
7.1.1 | Установка коммерческого прибора учета | 2021 | 0.23 | 1 | - | 10 | 18.0563 | 147 от 30.06.2021
7.1.1 | Установка коммерческого прибора учета | 2021 | 0.23 | 1 | - | 10 | 24.1421 | 110 от 31.05.2021
7.1.1 | Установка коммерческого прибора учета | 2021 | 0.23 | 1 | - | 10 | 10.684 | 78 от 31.03.2021
7.1.1 | Установка коммерческого прибора учета | 2021 | 0.23 | 1 | - | 10 | 10.6592 | 70 от 31.03.2021
7.1.1 | Установка коммерческого прибора учета | 2021 | 0.23 | 1 | - | 10 | 3.0002 | 68 от 31.03.2021
7.1.1 | Установка коммерческого прибора учета | 2021 | 0.23 | 1 | - | 10 | 2.7914 | 50 от 28.02.2021
7.1.1 | Установка коммерческого прибора учета | 2021 | 0.23 | 1 | - | 10 | 1.6745 | 48 от 28.02.2021
7.1.1 | Установка коммерческого прибора учета | 2021 | 0.23 | 1 | - | 10 | 2.4523 | 46 от 28.02.2021
7.1.1 | Установка коммерческого прибора учета | 2021 | 0.23 | 1 | - | 10 | 2.943 | 42 от 28.02.2021
7.1.1 | Установка коммерческого прибора учета | 2021 | 0.23 | 1 | - | 10 | 10.6146 | 40 от 28.02.2021
7.1.1 | Установка коммерческого прибора учета | 2021 | 0.23 | 1 | - | 10 | 11.0173 | 22 от 31.01.2021
7.1.1 | Установка коммерческого прибора учета | 2021 | 0.23 | 1 | - | 10 | 11.117 | 18 от 31.01.2021
7.1.1 | Установка коммерческого прибора учета | 2021 | 0.23 | 1 | - | 10 | 3.9479 | 540 от 31.01.2021
7.1.1 | Установка коммерческого прибора учета | 2021 | 0.23 | 1 | - | 5 | 15.2319 | 338 от 31.12.2021
7.1.1 | Установка коммерческого прибора учета | 2021 | 0.23 | 1 | - | 5 | 15.0852 | 18-170/21-02 от 14.12.2021
7.1.1 | Установка коммерческого прибора учета | 2021 | 0.23 | 1 | - | 7 | 15.1906 | 18-168/21-02 от 14.12.2021
7.1.1 | Установка коммерческого прибора учета | 2021 | 0.23 | 1 | - | 7 | 16.6883 | 18-166/21-02 от 25.11.2021
7.1.1 | Установка коммерческого прибора учета | 2021 | 0.23 | 1 | - | 5 | 15.1591 | 00-77/21-02 от 09.12.2021
7.1.1 | Установка коммерческого прибора учета | 2021 | 0.23 | 1 | - | 14 | 17.5453 | 288 от 31.10.2021
7.1.1 | Установка коммерческого прибора учета | 2021 | 0.23 | 1 | - | 15 | 16.4004 | 292 от 31.10.2021
7.1.1 | Установка коммерческого прибора учета | 2021 | 0.23 | 1 | - | 7 | 19.6341 | 284 от 31.10.2021
7.1.1 | Установка коммерческого прибора учета | 2021 | 0.23 | 1 | - | 14 | 15.7474 | 287 от 31.10.2021
7.1.1 | Установка коммерческого прибора учета | 2021 | 0.23 | 1 | - | 7 | 18.1134 | 155 от 31.10.2021
7.1.1 | Установка коммерческого прибора учета | 2021 | 0.23 | 1 | - | 15 | 18.9664 | 293 от 31.10.2021
7.1.1 | Установка коммерческого прибора учета | 2021 | 0.23 | 1 | - | 15 | 18.4323 | 286 от 31.10.2021
7.1.1 | Установка коммерческого прибора учета | 2021 | 0.23 | 1 | - | 5 | 19.114 | 281 от 31.10.2021
7.1.1 | Установка коммерческого прибора учета | 2021 | 0.23 | 1 | - | 15 | 19.3631 | 291 от 31.10.2021
7.1.1 | Установка коммерческого прибора учета | 2021 | 0.23 | 1 | - | 15 | 18.4559 | 280 от 31.10.2021
7.1.1 | Установка коммерческого прибора учета | 2021 | 0.23 | 1 | - | 5 | 18.2491 | 18-149/21-02 от 23.11.2021
7.1.1 | Установка коммерческого прибора учета | 2021 | 0.23 | 1 | - | 5 | 18.6492 | 18-148/21-02 от 16.11.2021
7.1.1 | Установка коммерческого прибора учета | 2021 | 0.23 | 1 | - | 5 | 19.0587 | 18-144/21-02 от 11.11.2021
7.1.1 | Установка коммерческого прибора учета | 2021 | 0.23 | 1 | - | 7 | 16.7973 | 18-142/21-02 от 08.11.2021
7.1.1 | Установка коммерческого прибора учета | 2021 | 0.23 | 1 | - | 7 | 16.8478 | 18-141/21-02 от 08.11.2021
7.1.1 | Установка коммерческого прибора учета | 2021 | 0.23 | 1 | - | 12 | 18.342 | 18-138/21-02 от 16.11.2021
7.1.1 | Установка коммерческого прибора учета | 2021 | 0.23 | 1 | - | 5 | 17.1187 | 18-137/21-02 от 02.11.2021
7.1.1 | Установка коммерческого прибора учета | 2021 | 0.23 | 1 | - | 0.07 | 37.7154 | 18-135/21-02 от 11.11.2021
7.1.1 | Установка коммерческого прибора учета | 2021 | 0.23 | 1 | - | 5 | 17.3248 | 18-131/21-02 от 01.11.2021
7.1.1 | Установка коммерческого прибора учета | 2021 | 0.23 | 1 | - | 5 | 17.1682 | 18-129/21-02 от 01.11.2021
7.1.1 | Установка коммерческого прибора учета | 2021 | 0.23 | 1 | - | 5 | 16.7311 | 18-126/21-02 от 02.11.2021
7.1.1 | Установка коммерческого прибора учета | 2021 | 0.23 | 1 | - | 7 | 16.3066 | 275 от 31.10.2021
7.1.1 | Установка коммерческого прибора учета | 2021 | 0.23 | 1 | - | 7 | 16.5407 | 270 от 31.10.2021
7.1.1 | Установка коммерческого прибора учета | 2021 | 0.23 | 1 | - | 5 | 16.7358 | 278 от 31.10.2021
7.1.1 | Установка коммерческого прибора учета | 2021 | 0.23 | 1 | - | 5 | 15.7663 | 276 от 31.10.2021
7.1.1 | Установка коммерческого прибора учета | 2021 | 0.23 | 1 | - | 7 | 16.4206 | 265 от 31.10.2021
7.1.1 | Установка коммерческого прибора учета | 2021 | 0.23 | 1 | - | 5 | 16.0024 | 271 от 31.10.2021
7.1.1 | Установка коммерческого прибора учета | 2021 | 0.23 | 1 | - | 15 | 17.3349 | 273 от 31.10.2021
7.1.1 | Установка коммерческого прибора учета | 2021 | 0.23 | 1 | - | 15 | 16.3636 | 277 от 31.10.2021
7.1.1 | Установка коммерческого прибора учета | 2021 | 0.23 | 1 | - | 5 | 15.4585 | 267 от 31.10.2021
7.1.1 | Установка коммерческого прибора учета | 2021 | 0.23 | 1 | - | 9 | 16.6429 | 18-116/21-02 от 14.10.2021
7.1.1 | Установка коммерческого прибора учета | 2021 | 0.23 | 1 | - | 8 | 17.1456 | 264 от 31.10.2021
7.1.1 | Установка коммерческого прибора учета | 2021 | 0.23 | 1 | - | 15 | 17.2055 | 263 от 31.10.2021
7.1.1 | Установка коммерческого прибора учета | 2021 | 0.23 | 1 | - | 15 | 15.9452 | 00-57/21-02 от 14.09.2021
7.1.1 | Установка коммерческого прибора учета | 2021 | 0.23 | 1 | - | 10 | 17.4214 | 269 от 31.10.2021
7.1.1 | Установка коммерческого прибора учета | 2021 | 0.23 | 1 | - | 15 | 16.832 | 18-107/21-02 от 10.09.2021
7.1.1 | Установка коммерческого прибора учета | 2021 | 0.23 | 1 | - | 5 | 17.2248 | 18-104/21-02 от 15.09.2021
7.1.1 | Установка коммерческого прибора учета | 2021 | 0.23 | 1 | - | 10 | 16.7357 | 18-103/21-02 от 17.09.2021
7.1.1 | Установка коммерческого прибора учета | 2021 | 0.23 | 1 | - | 7 | 17.9682 | 268 от 31.10.2021
7.1.1 | Установка коммерческого прибора учета | 2021 | 0.23 | 1 | - | 7 | 16.9767 | 18-96/21-02 от 15.09.2021
7.1.1 | Установка коммерческого прибора учета | 2021 | 0.23 | 1 | - | 7 | 15.7253 | 18-95/21-02 от 16.09.2021
7.1.1 | Установка коммерческого прибора учета | 2021 | 0.23 | 1 | - | 7 | 16.9148 | 18-93/21-02 от 09.09.2021
7.1.1 | Установка коммерческого прибора учета | 2021 | 0.23 | 1 | - | 9 | 16.9148 | 18-92/21-02 от 09.09.2021
7.1.1 | Установка коммерческого прибора учета | 2021 | 0.23 | 1 | - | 5 | 16.2602 | 18-91/21-02 от 08.09.2021
7.1.1 | Установка коммерческого прибора учета | 2021 | 0.23 | 1 | - | 5 | 15.8296 | 18-89/21-02 от 08.09.2021
7.1.1 | Установка коммерческого прибора учета | 2021 | 0.23 | 1 | - | 7 | 16.8973 | 18-88/21-02 от 07.09.2021
7.1.1 | Установка коммерческого прибора учета | 2021 | 0.23 | 1 | - | 7 | 16.9157 | 197 от 31.08.2021
7.1.1 | Установка коммерческого прибора учета | 2021 | 0.23 | 1 | - | 5 | 16.7557 | 196 от 31.08.2021
7.1.1 | Установка коммерческого прибора учета | 2021 | 0.23 | 1 | - | 15 | 17.2748 | 194 от 31.08.2021
7.1.1 | Установка коммерческого прибора учета | 2021 | 0.23 | 1 | - | 15 | 16.9759 | 195 от 31.08.2021
7.1.1 | Установка коммерческого прибора учета | 2021 | 0.23 | 1 | - | 15 | 6.6232 | 266 от 31.10.2021
7.1.1 | Установка коммерческого прибора учета | 2021 | 0.23 | 1 | - | 12 | 16.3706 | 187 от 31.08.2021
7.1.1 | Установка коммерческого прибора учета | 2021 | 0.23 | 1 | - | 8 | 16.6255 | 176 от 31.08.2021
7.1.1 | Установка коммерческого прибора учета | 2021 | 0.23 | 1 | - | 7 | 16.4244 | 169 от 31.08.2021
7.1.1 | Установка коммерческого прибора учета | 2021 | 0.23 | 1 | - | 5 | 16.3028 | 178 от 31.08.2021
7.1.1 | Установка коммерческого прибора учета | 2021 | 0.23 | 1 | - | 5 | 16.2042 | 173 от 31.08.2021
7.1.1 | Установка коммерческого прибора учета | 2021 | 0.23 | 1 | - | 3 | 16.6929 | 170 от 31.08.2021
7.1.1 | Установка коммерческого прибора учета | 2021 | 0.23 | 1 | - | 15 | 16.2895 | 180 от 31.08.2021
7.1.1 | Установка коммерческого прибора учета | 2021 | 0.23 | 1 | - | 7 | 19.8767 | 289 от 31.10.2021
7.1.1 | Установка коммерческого прибора учета | 2021 | 0.23 | 1 | - | 7 | 16.5524 | 171 от 31.08.2021
7.1.1 | Установка коммерческого прибора учета | 2021 | 0.23 | 1 | - | 15 | 16.9395 | 185 от 31.08.2021
7.1.1 | Установка коммерческого прибора учета | 2021 | 0.23 | 1 | - | 7 | 17.9731 | 161 от 31.07.2021
7.1.1 | Установка коммерческого прибора учета | 2021 | 0.23 | 1 | - | 7 | 18.2563 | 160 от 31.07.2021
7.1.1 | Установка коммерческого прибора учета | 2021 | 0.23 | 1 | - | 15 | 18.4794 | 159 от 31.07.2021
7.1.1 | Установка коммерческого прибора учета | 2021 | 0.23 | 1 | - | 5 | 17.0868 | 156 от 31.07.2021
7.1.1 | Установка коммерческого прибора учета | 2021 | 0.23 | 1 | - | 5 | 18.0578 | 148 от 31.07.2021
7.1.1 | Установка коммерческого прибора учета | 2021 | 0.23 | 1 | - | 7 | 18.039 | 158 от 31.07.2021
7.1.1 | Установка коммерческого прибора учета | 2021 | 0.23 | 1 | - | 15 | 18.3284 | 146 от 31.07.2021
7.1.1 | Установка коммерческого прибора учета | 2021 | 0.23 | 1 | - | 7 | 18.1662 | 145 от 31.07.2021
7.1.1 | Установка коммерческого прибора учета | 2021 | 0.23 | 1 | - | 7 | 18.1038 | 151 от 31.07.2021
7.1.1 | Установка коммерческого прибора учета | 2021 | 0.23 | 1 | - | 10 | 18.5096 | 138 от 31.07.2021
7.1.1 | Установка коммерческого прибора учета | 2021 | 0.23 | 1 | - | 5 | 18.5388 | 140 от 31.07.2021
7.1.1 | Установка коммерческого прибора учета | 2021 | 0.23 | 1 | - | 5 | 18.1241 | 131 от 31.07.2021
7.1.1 | Установка коммерческого прибора учета | 2021 | 0.23 | 1 | - | 7 | 19.2168 | 137 от 31.07.2021
7.1.1 | Установка коммерческого прибора учета | 2021 | 0.23 | 1 | - | 7 | 17.7615 | 141 от 31.07.2021
7.1.1 | Установка коммерческого прибора учета | 2021 | 0.23 | 1 | - | 8 | 17.966 | 127 от 31.07.2021
7.1.1 | Установка коммерческого прибора учета | 2021 | 0.23 | 1 | - | 15 | 17.9415 | 95 от 30.06.2021
7.1.1 | Установка коммерческого прибора учета | 2021 | 0.23 | 1 | - | 5 | 18.0926 | 128 от 31.07.2021
7.1.1 | Установка коммерческого прибора учета | 2021 | 0.23 | 1 | - | 5 | 18.3967 | 133 от 31.07.2021
7.1.1 | Установка коммерческого прибора учета | 2021 | 0.23 | 1 | - | 15 | 18.3199 | 125 от 31.07.2021
7.1.1 | Установка коммерческого прибора учета | 2021 | 0.23 | 1 | - | 5 | 17.7391 | 93 от 30.06.2021
7.1.1 | Установка коммерческого прибора учета | 2021 | 0.23 | 1 | - | 9 | 17.431 | 92 от 30.06.2021
7.1.1 | Установка коммерческого прибора учета | 2021 | 0.23 | 1 | - | 15 | 18.0604 | 132 от 31.07.2021
7.1.1 | Установка коммерческого прибора учета | 2021 | 0.23 | 1 | - | 5 | 10.794 | 18-31/21-02 от 08.09.2021
7.1.1 | Установка коммерческого прибора учета | 2021 | 0.23 | 1 | - | 10 | 16.3089 | 18-29/21-02 от 06.09.2021
7.1.1 | Установка коммерческого прибора учета | 2021 | 0.23 | 1 | - | 8 | 17.0761 | 18-28/21-02 от 10.09.2021
7.1.1 | Установка коммерческого прибора учета | 2021 | 0.23 | 1 | - | 5 | 16.6533 | 192 от 31.08.2021
7.1.1 | Установка коммерческого прибора учета | 2021 | 0.23 | 1 | - | 5 | 17.283 | 188 от 31.08.2021
7.1.1 | Установка коммерческого прибора учета | 2021 | 0.23 | 1 | - | 5 | 17.3006 | 186 от 31.08.2021
7.1.1 | Установка коммерческого прибора учета | 2021 | 0.23 | 1 | - | 7 | 16.1954 | 181 от 31.08.2021
7.1.1 | Установка коммерческого прибора учета | 2021 | 0.23 | 1 | - | 7 | 16.6178 | 177 от 31.08.2021
7.1.1 | Установка коммерческого прибора учета | 2021 | 0.23 | 1 | - | 10 | 16.3791 | 174 от 31.08.2021
7.1.1 | Установка коммерческого прибора учета | 2021 | 0.23 | 1 | - | 15 | 17.9436 | 154 от 31.07.2021
7.1.1 | Установка коммерческого прибора учета | 2021 | 0.23 | 1 | - | 15 | 18.297 | 162 от 31.07.2021
7.1.1 | Установка коммерческого прибора учета | 2021 | 0.23 | 1 | - | 15 | 18.3203 | 142 от 31.07.2021
7.1.1 | Установка коммерческого прибора учета | 2021 | 0.23 | 1 | - | 5 | 18.3811 | 157 от 31.07.2021
7.1.1 | Установка коммерческого прибора учета | 2021 | 0.23 | 1 | - | 10 | 18.1095 | 139 от 31.07.2021
7.1.1 | Установка коммерческого прибора учета | 2021 | 0.23 | 1 | - | 7 | 19.2357 | 135 от 31.07.2021
7.1.1 | Установка коммерческого прибора учета | 2021 | 0.23 | 1 | - | 10 | 18.2172 | 150 от 31.07.2021
7.1.1 | Установка коммерческого прибора учета | 2021 | 0.23 | 1 | - | 5 | 19.799 | 18-6/21-02 от 06.07.2021
7.1.1 | Установка коммерческого прибора учета | 2021 | 0.23 | 1 | - | 10 | 12.738 | 68 от 31.05.2021
7.1.1 | Установка коммерческого прибора учета | 2021 | 0.23 | 1 | - | 15 | 12.3307 | 25 от 30.04.2021
7.1.1 | Установка коммерческого прибора учета | 2021 | 0.23 | 1 | - | 14 | 13.0089 | 26 от 30.04.2021
7.1.1 | Установка коммерческого прибора учета | 2021 | 0.23 | 1 | - | 6 | 12.8208 | 55 от 30.04.2021
7.1.1 | Установка коммерческого прибора учета | 2021 | 0.23 | 1 | - | 3 | 11.9348 | 32 от 31.03.2021
7.1.1 | Установка коммерческого прибора учета | 2021 | 0.23 | 1 | - | 15 | 12.608 | 18-164/20-02 от 06.07.2021
7.1.1 | Установка коммерческого прибора учета | 2021 | 0.23 | 1 | - | 5 | 12.3648 | 35 от 31.12.2021
7.1.1 | Установка коммерческого прибора учета | 2021 | 0.23 | 1 | - | 8 | 11.8689 | 442 от 28.02.2021
7.1.1 | Установка коммерческого прибора учета | 2021 | 0.23 | 1 | - | 15 | 12.3852 | 34 от 31.03.2021
7.1.1 | Установка коммерческого прибора учета | 2021 | 0.23 | 1 | - | 9 | 12.6136 | 33 от 30.11.2021
7.1.1 | Установка коммерческого прибора учета | 2021 | 0.23 | 1 | - | 5 | 11.7397 | 397 от 28.02.2021
7.1.1 | Установка коммерческого прибора учета | 2021 | 0.23 | 1 | - | 5 | 12.3741 | 393 от 31.03.2021
7.1.1 | Установка коммерческого прибора учета | 2021 | 0.23 | 1 | - | 5 | 11.751 | 20 от 30.11.2021
7.1.1 | Установка коммерческого прибора учета | 2021 | 0.23 | 1 | - | 5 | 11.806 | 16 от 30.11.2021
7.1.1 | Установка коммерческого прибора учета | 2021 | 0.23 | 1 | - | 5 | 11.9563 | 22 от 30.11.2021
7.1.1 | Установка коммерческого прибора учета | 2021 | 0.23 | 1 | - | 5 | 12.1235 | 9 от 31.10.2021
7.1.1 | Установка коммерческого прибора учета | 2021 | 0.23 | 1 | - | 5 | 11.9341 | 7 от 31.10.2021
7.1.1 | Установка коммерческого прибора учета | 2021 | 0.23 | 1 | - | 7 | 11.8455 | 18 от 31.10.2021
7.1.1 | Установка коммерческого прибора учета | 2021 | 0.23 | 1 | - | 5 | 11.8995 | 11 от 31.10.2021
7.1.1 | Установка коммерческого прибора учета | 2021 | 0.23 | 1 | - | 5 | 11.9679 | 5 от 31.10.2021
7.1.1 | Установка коммерческого прибора учета | 2021 | 0.23 | 1 | - | 5 | 11.9072 | 358 от 31.01.2021
7.1.1 | Установка коммерческого прибора учета | 2021 | 0.23 | 1 | - | 5 | 12.1989 | 8 от 31.10.2021
7.1.1 | Установка коммерческого прибора учета | 2021 | 0.23 | 1 | - | 5 | 12.2952 | 350 от 31.01.2021
7.1.1 | Установка коммерческого прибора учета | 2021 | 0.23 | 1 | - | 5 | 12.2304 | 6 от 31.10.2021
7.1.1 | Установка коммерческого прибора учета | 2021 | 0.23 | 1 | - | 5 | 11.9906 | 4 от 31.10.2021
7.1.1 | Установка коммерческого прибора учета | 2021 | 0.23 | 1 | - | 2 | 11.8883 | 21 от 31.10.2021
7.1.1 | Установка коммерческого прибора учета | 2021 | 0.23 | 1 | - | 5 | 12.3822 | 349 от 28.02.2021
7.1.1 | Установка коммерческого прибора учета | 2021 | 0.23 | 1 | - | 7 | 11.7711 | 13 от 31.10.2021
7.1.1 | Установка коммерческого прибора учета | 2021 | 0.23 | 1 | - | 15 | 0.88043 | 17 от 31.05.2021
7.1.1 | Установка коммерческого прибора учета | 2021 | 0.23 | 1 | - | 7 | 8.1903 | 21-548/21-02 от 29.12.2021
7.1.1 | Установка коммерческого прибора учета | 2021 | 0.23 | 1 | - | 12 | 15.7079 | 21-540/21-02 от 23.12.2021
7.1.1 | Установка коммерческого прибора учета | 2021 | 0.23 | 1 | - | 14 | 16.9789 | 21-533/21-02 от 22.12.2021
7.1.1 | Установка коммерческого прибора учета | 2021 | 0.23 | 1 | - | 3 | 15.1865 | Ю-0000642 от 29.12.2021
7.1.1 | Установка коммерческого прибора учета | 2021 | 0.23 | 1 | - | 1 | 16.5103 | 21-521/21-02 от 27.12.2021
7.1.1 | Установка коммерческого прибора учета | 2021 | 0.23 | 1 | - | 1 | 15.2665 | 21-519/21-02 от 27.12.2021
7.1.1 | Установка коммерческого прибора учета | 2021 | 0.23 | 1 | - | 2 | 15.2128 | 21-516/21-02 от 23.12.2021
7.1.1 | Установка коммерческого прибора учета | 2021 | 0.23 | 1 | - | 2 | 15.8455 | 21-515/21-02 от 22.12.2021
7.1.1 | Установка коммерческого прибора учета | 2021 | 0.23 | 1 | - | 7 | 16.1314 | 21-514/21-02 от 22.12.2021
7.1.1 | Установка коммерческого прибора учета | 2021 | 0.23 | 1 | - | 3 | 15.5238 | 21-513/21-02 от 23.12.2021
7.1.1 | Установка коммерческого прибора учета | 2021 | 0.23 | 1 | - | 2 | 15.289 | 21-512/21-02 от 02.12.2021
7.1.1 | Установка коммерческого прибора учета | 2021 | 0.23 | 1 | - | 2 | 15.346 | 21-511/21-02 от 23.12.2021
7.1.1 | Установка коммерческого прибора учета | 2021 | 0.23 | 1 | - | 2 | 16.3401 | 21-510/21-02 от 22.12.2021
7.1.1 | Установка коммерческого прибора учета | 2021 | 0.23 | 1 | - | 4 | 14.794 | 21-509/21-02 от 17.12.2021
7.1.1 | Установка коммерческого прибора учета | 2021 | 0.23 | 1 | - | 2 | 15.7446 | 21-507/21-02 от 21.12.2021
7.1.1 | Установка коммерческого прибора учета | 2021 | 0.23 | 1 | - | 15 | 21.3386 | 21-506/21-02 от 08.12.2021
7.1.1 | Установка коммерческого прибора учета | 2021 | 0.23 | 1 | - | 7 | 16.0214 | 21-505/21-02 от 23.12.2021
7.1.1 | Установка коммерческого прибора учета | 2021 | 0.23 | 1 | - | 4 | 15.138 | 21-503/21-02 от 21.12.2021
7.1.1 | Установка коммерческого прибора учета | 2021 | 0.23 | 1 | - | 4 | 16.166 | 21-502/21-02 от 27.12.2021
7.1.1 | Установка коммерческого прибора учета | 2021 | 0.23 | 1 | - | 7 | 14.9414 | 21-501/21-02 от 24.12.2021
7.1.1 | Установка коммерческого прибора учета | 2021 | 0.23 | 1 | - | 15 | 17.1746 | 21-500/21-02 от 09.12.2021
7.1.1 | Установка коммерческого прибора учета | 2021 | 0.23 | 1 | - | 10 | 15.8902 | 21-496/21-02 от 17.12.2021
7.1.1 | Установка коммерческого прибора учета | 2021 | 0.23 | 1 | - | 5 | 15.1837 | 509 от 22.11.2021
7.1.1 | Установка коммерческого прибора учета | 2021 | 0.23 | 1 | - | 1 | 16.9222 | 21-494/21-02 от 20.12.2021
7.1.1 | Установка коммерческого прибора учета | 2021 | 0.23 | 1 | - | 5 | 14.7046 | 21-493/21-02 от 21.12.2021
7.1.1 | Установка коммерческого прибора учета | 2021 | 0.23 | 1 | - | 7 | 15.6491 | 21-487/21-02 от 20.12.2021
7.1.1 | Установка коммерческого прибора учета | 2021 | 0.23 | 1 | - | 3 | 16.6456 | 21-486/21-02 от 17.12.2021
7.1.1 | Установка коммерческого прибора учета | 2021 | 0.23 | 1 | - | 2.85 | 15.7127 | 21-485/21-02 от 17.12.2021
7.1.1 | Установка коммерческого прибора учета | 2021 | 0.23 | 1 | - | 1 | 16.0189 | 21-484/21-02 от 20.12.2021
7.1.1 | Установка коммерческого прибора учета | 2021 | 0.23 | 1 | - | 3 | 15.3963 | 21-483/21-02 от 20.12.2021
7.1.1 | Установка коммерческого прибора учета | 2021 | 0.23 | 1 | - | 0.9 | 15.417 | 21-482/21-02 от 15.12.2021
7.1.1 | Установка коммерческого прибора учета | 2021 | 0.23 | 1 | - | 0.7 | 15.5981 | 21-481/21-02 от 17.12.2021
7.1.1 | Установка коммерческого прибора учета | 2021 | 0.23 | 1 | - | 0.9 | 15.6178 | 21-480/21-02 от 21.12.2021
7.1.1 | Установка коммерческого прибора учета | 2021 | 0.23 | 1 | - | 3 | 15.34 | 21-478/21-02 от 21.12.2021
7.1.1 | Установка коммерческого прибора учета | 2021 | 0.23 | 1 | - | 3 | 15.9229 | 21-476/21-02 от 20.12.2021
7.1.1 | Установка коммерческого прибора учета | 2021 | 0.23 | 1 | - | 1 | 16.1971 | 21-475/21-02 от 20.12.2021
7.1.1 | Установка коммерческого прибора учета | 2021 | 0.23 | 1 | - | 6 | 15.8462 | 21-474/21-02 от 17.12.2021
7.1.1 | Установка коммерческого прибора учета | 2021 | 0.23 | 1 | - | 2 | 17.2353 | 21-470/21-02 от 10.12.2021
7.1.1 | Установка коммерческого прибора учета | 2021 | 0.23 | 1 | - | 0.5 | 14.1384 | 21-468/21-02 от 08.12.2021
7.1.1 | Установка коммерческого прибора учета | 2021 | 0.23 | 1 | - | 8 | 16.1013 | 21-467/21-02 от 15.12.2021
7.1.1 | Установка коммерческого прибора учета | 2021 | 0.23 | 1 | - | 5 | 14.892 | 21-466/21-02 от 24.12.2021
7.1.1 | Установка коммерческого прибора учета | 2021 | 0.23 | 1 | - | 5 | 15.5408 | 21-465/21-02 от 24.12.2021
7.1.1 | Установка коммерческого прибора учета | 2021 | 0.23 | 1 | - | 0.3 | 15.2822 | 21-464/21-02 от 07.12.2021
7.1.1 | Установка коммерческого прибора учета | 2021 | 0.23 | 1 | - | 7 | 15.4369 | 21-463/21-02 от 09.12.2021
7.1.1 | Установка коммерческого прибора учета | 2021 | 0.23 | 1 | - | 2 | 15.1867 | 21-462/21-02 от 09.12.2021
7.1.1 | Установка коммерческого прибора учета | 2021 | 0.23 | 1 | - | 6 | 16.9801 | 21-460/21-02 от 07.12.2021
7.1.1 | Установка коммерческого прибора учета | 2021 | 0.23 | 1 | - | 6 | 14.7323 | 21-459/21-02 от 07.12.2021
7.1.1 | Установка коммерческого прибора учета | 2021 | 0.23 | 1 | - | 3 | 15.7676 | 21-458/21-02 от 07.12.2021
7.1.1 | Установка коммерческого прибора учета | 2021 | 0.23 | 1 | - | 2 | 15.8551 | 21-457/21-02 от 08.12.2021
7.1.1 | Установка коммерческого прибора учета | 2021 | 0.23 | 1 | - | 7 | 17.1103 | 21-456/21-02 от 15.12.2021
7.1.1 | Установка коммерческого прибора учета | 2021 | 0.23 | 1 | - | 2 | 15.5799 | 21-455/21-02 от 23.12.2021
7.1.1 | Установка коммерческого прибора учета | 2021 | 0.23 | 1 | - | 2 | 15.5462 | 21-451/21-02 от 07.12.2021
7.1.1 | Установка коммерческого прибора учета | 2021 | 0.23 | 1 | - | 3 | 14.8921 | 21-450/21-02 от 06.12.2021
7.1.1 | Установка коммерческого прибора учета | 2021 | 0.23 | 1 | - | 3 | 15.544 | 21-449/21-02 от 06.12.2021
7.1.1 | Установка коммерческого прибора учета | 2021 | 0.23 | 1 | - | 2 | 17.984 | 21-447/21-02 от 07.12.2021
7.1.1 | Установка коммерческого прибора учета | 2021 | 0.23 | 1 | - | 5 | 16.2627 | 510 от 22.11.2021
7.1.1 | Установка коммерческого прибора учета | 2021 | 0.23 | 1 | - | 2 | 16.5863 | 21-445/21-02 от 06.12.2021
7.1.1 | Установка коммерческого прибора учета | 2021 | 0.23 | 1 | - | 3 | 16.2831 | 489 от 10.11.2021
7.1.1 | Установка коммерческого прибора учета | 2021 | 0.23 | 1 | - | 6 | 15.0135 | 527 от 29.11.2021
7.1.1 | Установка коммерческого прибора учета | 2021 | 0.23 | 1 | - | 7 | 16.0063 | 21-437/21-02 от 03.12.2021
7.1.1 | Установка коммерческого прибора учета | 2021 | 0.23 | 1 | - | 2 | 15.7428 | 21-435/21-02 от 06.12.2021
7.1.1 | Установка коммерческого прибора учета | 2021 | 0.23 | 1 | - | 7 | 15.8674 | 21-432/21-02 от 01.12.2021
7.1.1 | Установка коммерческого прибора учета | 2021 | 0.23 | 1 | - | 1 | 15.4945 | 21-431/21-02 от 06.12.2021
7.1.1 | Установка коммерческого прибора учета | 2021 | 0.23 | 1 | - | 3 | 15.9616 | 531 от 30.11.2021
7.1.1 | Установка коммерческого прибора учета | 2021 | 0.23 | 1 | - | 2 | 15.6941 | 21-429/21-02 от 03.12.2021
7.1.1 | Установка коммерческого прибора учета | 2021 | 0.23 | 1 | - | 3 | 15.4937 | 21-427/21-02 от 02.12.2021
7.1.1 | Установка коммерческого прибора учета | 2021 | 0.23 | 1 | - | 1 | 15.4153 | 21-425/21-02 от 03.12.2021
7.1.1 | Установка коммерческого прибора учета | 2021 | 0.23 | 1 | - | 5 | 15.629 | 21-424/21-02 от 02.12.2021
7.1.1 | Установка коммерческого прибора учета | 2021 | 0.23 | 1 | - | 0.5 | 15.9464 | 530 от 30.11.2021
7.1.1 | Установка коммерческого прибора учета | 2021 | 0.23 | 1 | - | 5 | 10.1103 | 21-422/21-02 от 03.12.2021
7.1.1 | Установка коммерческого прибора учета | 2021 | 0.23 | 1 | - | 3 | 15.1972 | 504 от 19.11.2021
7.1.1 | Установка коммерческого прибора учета | 2021 | 0.23 | 1 | - | 15 | 18.4576 | Ю0000585 от 13.12.2021
7.1.1 | Установка коммерческого прибора учета | 2021 | 0.23 | 1 | - | 7 | 10.1003 | Ю0000571 от 09.12.2021
7.1.1 | Установка коммерческого прибора учета | 2021 | 0.23 | 1 | - | 6 | 15.38 | Ю0000644 от 29.12.2021
7.1.1 | Установка коммерческого прибора учета | 2021 | 0.23 | 1 | - | 3 | 16.5323 | 514 от 24.11.2021
7.1.1 | Установка коммерческого прибора учета | 2021 | 0.23 | 1 | - | 2 | 17.737 | 534 от 01.12.2021
7.1.1 | Установка коммерческого прибора учета | 2021 | 0.23 | 1 | - | 1 | 15.9669 | 515 от 24.11.2021
7.1.1 | Установка коммерческого прибора учета | 2021 | 0.23 | 1 | - | 0.3 | 15.4292 | 21-414/21-02 от 19.11.2021
7.1.1 | Установка коммерческого прибора учета | 2021 | 0.23 | 1 | - | 3 | 18.9577 | 516 от 24.11.2021
7.1.1 | Установка коммерческого прибора учета | 2021 | 0.23 | 1 | - | 0.8 | 18.0285 | 525 от 29.11.2021
7.1.1 | Установка коммерческого прибора учета | 2021 | 0.23 | 1 | - | 3 | 15.5689 | 493 от 16.11.2021
7.1.1 | Установка коммерческого прибора учета | 2021 | 0.23 | 1 | - | 1 | 15.1038 | 501 от 18.11.2021
7.1.1 | Установка коммерческого прибора учета | 2021 | 0.23 | 1 | - | 7 | 16.0324 | 526 от 29.11.2021
7.1.1 | Установка коммерческого прибора учета | 2021 | 0.23 | 1 | - | 7 | 15.6735 | 524 от 29.11.2021
7.1.1 | Установка коммерческого прибора учета | 2021 | 0.23 | 1 | - | 0.2 | 15.7251 | 499 от 17.11.2021
7.1.1 | Установка коммерческого прибора учета | 2021 | 0.23 | 1 | - | 4 | 15.1597 | 523 от 29.11.2021
7.1.1 | Установка коммерческого прибора учета | 2021 | 0.23 | 1 | - | 7 | 15.1132 | 500 от 18.11.2021
7.1.1 | Установка коммерческого прибора учета | 2021 | 0.23 | 1 | - | 3 | 15.572 | 519 от 25.11.2021
7.1.1 | Установка коммерческого прибора учета | 2021 | 0.23 | 1 | - | 4 | 15.8011 | 505 от 22.11.2021
7.1.1 | Установка коммерческого прибора учета | 2021 | 0.23 | 1 | - | 10 | 19.3385 | 414 от 05.10.2021
7.1.1 | Установка коммерческого прибора учета | 2021 | 0.23 | 1 | - | 1 | 17.4126 | 520 от 26.11.2021
7.1.1 | Установка коммерческого прибора учета | 2021 | 0.23 | 1 | - | 1 | 15.8615 | 507 от 22.11.2021
7.1.1 | Установка коммерческого прибора учета | 2021 | 0.23 | 1 | - | 0.3 | 14.7829 | 517 от 25.11.2021
7.1.1 | Установка коммерческого прибора учета | 2021 | 0.23 | 1 | - | 0.3 | 15.1664 | 518 от 25.11.2021
7.1.1 | Установка коммерческого прибора учета | 2021 | 0.23 | 1 | - | 7 | 15.461 | Ю0000533 от 01.12.2021
7.1.1 | Установка коммерческого прибора учета | 2021 | 0.23 | 1 | - | 6 | 15.1472 | 494 от 17.11.2021
7.1.1 | Установка коммерческого прибора учета | 2021 | 0.23 | 1 | - | 3.7 | 15.0679 | 503 от 19.11.2021
7.1.1 | Установка коммерческого прибора учета | 2021 | 0.23 | 1 | - | 7 | 19.0681 | 462 от 29.10.2021
7.1.1 | Установка коммерческого прибора учета | 2021 | 0.23 | 1 | - | 0.2 | 15.2754 | 497 от 16.11.2021
7.1.1 | Установка коммерческого прибора учета | 2021 | 0.23 | 1 | - | 3 | 16.0872 | 506 от 22.11.2021
7.1.1 | Установка коммерческого прибора учета | 2021 | 0.23 | 1 | - | 6.4 | 15.6562 | 498 от 17.11.2021
7.1.1 | Установка коммерческого прибора учета | 2021 | 0.23 | 1 | - | 3.9 | 14.6294 | 496 от 16.11.2021
7.1.1 | Установка коммерческого прибора учета | 2021 | 0.23 | 1 | - | 7 | 14.446 | 492 от 15.11.2021
7.1.1 | Установка коммерческого прибора учета | 2021 | 0.23 | 1 | - | 2 | 15.6362 | 477 от 02.11.2021
7.1.1 | Установка коммерческого прибора учета | 2021 | 0.23 | 1 | - | 14.2 | 13.9273 | 21-376/21-02 от 01.10.2021
7.1.1 | Установка коммерческого прибора учета | 2021 | 0.23 | 1 | - | 0.5 | 8.8894 | Ю0000581 от 10.12.2021
7.1.1 | Установка коммерческого прибора учета | 2021 | 0.23 | 1 | - | 2.7 | 14.9389 | 478 от 02.11.2021
7.1.1 | Установка коммерческого прибора учета | 2021 | 0.23 | 1 | - | 0.2 | 15.2442 | 432 от 12.10.2021
7.1.1 | Установка коммерческого прибора учета | 2021 | 0.23 | 1 | - | 7 | 19.278 | 454 от 25.10.2021
7.1.1 | Установка коммерческого прибора учета | 2021 | 0.23 | 1 | - | 5 | 16.3888 | 440 от 15.10.2021
7.1.1 | Установка коммерческого прибора учета | 2021 | 0.23 | 1 | - | 7 | 16.0204 | 457 от 26.10.2021
7.1.1 | Установка коммерческого прибора учета | 2021 | 0.23 | 1 | - | 2.2 | 15.278 | 456 от 26.10.2021
7.1.1 | Установка коммерческого прибора учета | 2021 | 0.23 | 1 | - | 6 | 14.6435 | 474 от 01.11.2021
7.1.1 | Установка коммерческого прибора учета | 2021 | 0.23 | 1 | - | 8.5 | 21.6968 | 415 от 05.10.2021
7.1.1 | Установка коммерческого прибора учета | 2021 | 0.23 | 1 | - | 7 | 16.9618 | 435 от 13.10.2021
7.1.1 | Установка коммерческого прибора учета | 2021 | 0.23 | 1 | - | 7 | 16.3742 | 430 от 12.10.2021
7.1.1 | Установка коммерческого прибора учета | 2021 | 0.23 | 1 | - | 6 | 10.6392 | Ю0000583 от 13.12.2021
7.1.1 | Установка коммерческого прибора учета | 2021 | 0.23 | 1 | - | 1.7 | 16.2951 | 439 от 15.10.2021
7.1.1 | Установка коммерческого прибора учета | 2021 | 0.23 | 1 | - | 0.4 | 16.2497 | 434 от 13.10.2021
7.1.1 | Установка коммерческого прибора учета | 2021 | 0.23 | 1 | - | 5 | 14.3545 | 362 от 08.09.2021
7.1.1 | Установка коммерческого прибора учета | 2021 | 0.23 | 1 | - | 2.8 | 17.8513 | 21-352/21-02 от 17.12.2021
7.1.1 | Установка коммерческого прибора учета | 2021 | 0.23 | 1 | - | 0.3 | 11.0884 | Ю0000600 от 17.12.2021
7.1.1 | Установка коммерческого прибора учета | 2021 | 0.23 | 1 | - | 0.9 | 16.543 | 455 от 26.10.2021
7.1.1 | Установка коммерческого прибора учета | 2021 | 0.23 | 1 | - | 2.4 | 11.4031 | Ю0000582 от 10.12.2021
7.1.1 | Установка коммерческого прибора учета | 2021 | 0.23 | 1 | - | 4.4 | 10.8163 | Ю0000578 от 10.12.2021
7.1.1 | Установка коммерческого прибора учета | 2021 | 0.23 | 1 | - | 15 | 15.0512 | 366 от 10.09.2021
7.1.1 | Установка коммерческого прибора учета | 2021 | 0.23 | 1 | - | 10.4 | 9.9291 | Ю0000580 от 10.12.2021
7.1.1 | Установка коммерческого прибора учета | 2021 | 0.23 | 1 | - | 7 | 10.3952 | 495 от 16.11.2021
7.1.1 | Установка коммерческого прибора учета | 2021 | 0.23 | 1 | - | 7.5 | 15.9805 | 413 от 01.10.2021
7.1.1 | Установка коммерческого прибора учета | 2021 | 0.23 | 1 | - | 1.5 | 16.9145 | 429 от 12.10.2021
7.1.1 | Установка коммерческого прибора учета | 2021 | 0.23 | 1 | - | 1.7 | 14.9939 | 424 от 08.10.2021
7.1.1 | Установка коммерческого прибора учета | 2021 | 0.23 | 1 | - | 1.4 | 10.048 | Ю0000576 от 10.12.2021
7.1.1 | Установка коммерческого прибора учета | 2021 | 0.23 | 1 | - | 4.1 | 10.8958 | Ю0000579 от 10.12.2021
7.1.1 | Установка коммерческого прибора учета | 2021 | 0.23 | 1 | - | 1 | 16.0416 | 433 от 13.10.2021
7.1.1 | Установка коммерческого прибора учета | 2021 | 0.23 | 1 | - | 5.4 | 15.1494 | 469 от 28.10.2021
7.1.1 | Установка коммерческого прибора учета | 2021 | 0.23 | 1 | - | 7.4 | 14.8254 | 423 от 08.10.2021
7.1.1 | Установка коммерческого прибора учета | 2021 | 0.23 | 1 | - | 2.8 | 15.166 | 422 от 08.10.2021
7.1.1 | Установка коммерческого прибора учета | 2021 | 0.23 | 1 | - | 2.5 | 14.2666 | 21-332/21-02 от 01.10.2021
7.1.1 | Установка коммерческого прибора учета | 2021 | 0.23 | 1 | - | 1 | 16.6599 | 450 от 20.10.2021
7.1.1 | Установка коммерческого прибора учета | 2021 | 0.23 | 1 | - | 2.3 | 17.3055 | 475 от 01.11.2021
7.1.1 | Установка коммерческого прибора учета | 2021 | 0.23 | 1 | - | 3 | 15.5975 | 21-327/21-02 от 31.08.2021
7.1.1 | Установка коммерческого прибора учета | 2021 | 0.23 | 1 | - | 4.5 | 15.6517 | 428 от 12.10.2021
7.1.1 | Установка коммерческого прибора учета | 2021 | 0.23 | 1 | - | 4.7 | 19.4542 | 479 от 02.11.2021
7.1.1 | Установка коммерческого прибора учета | 2021 | 0.23 | 1 | - | 3.6 | 15.6845 | 21-322/21-02 от 01.10.2021
7.1.1 | Установка коммерческого прибора учета | 2021 | 0.23 | 1 | - | 0.9 | 14.5564 | 491 от 15.11.2021
7.1.1 | Установка коммерческого прибора учета | 2021 | 0.23 | 1 | - | 2.6 | 16.2047 | 452 от 21.10.2021
7.1.1 | Установка коммерческого прибора учета | 2021 | 0.23 | 1 | - | 6 | 15.7619 | 21-318/21-02 от 01.10.2021
7.1.1 | Установка коммерческого прибора учета | 2021 | 0.23 | 1 | - | 15 | 15.3548 | 404 от 29.09.2021
7.1.1 | Установка коммерческого прибора учета | 2021 | 0.23 | 1 | - | 7 | 16.8712 | 367 от 10.09.2021
7.1.1 | Установка коммерческого прибора учета | 2021 | 0.23 | 1 | - | 7 | 15.592 | 420 от 07.10.2021
7.1.1 | Установка коммерческого прибора учета | 2021 | 0.23 | 1 | - | 10 | 15.0735 | 398 от 27.09.2021
7.1.1 | Установка коммерческого прибора учета | 2021 | 0.23 | 1 | - | 5 | 17.8425 | 363 от 08.09.2021
7.1.1 | Установка коммерческого прибора учета | 2021 | 0.23 | 1 | - | 3 | 15.2652 | 394 от 24.09.2021
7.1.1 | Установка коммерческого прибора учета | 2021 | 0.23 | 1 | - | 1 | 15.8617 | Ю0000634 от 24.12.2021
7.1.1 | Установка коммерческого прибора учета | 2021 | 0.23 | 1 | - | 2 | 15.0149 | 400 от 28.09.2021
7.1.1 | Установка коммерческого прибора учета | 2021 | 0.23 | 1 | - | 1 | 14.5749 | 399 от 27.09.2021
7.1.1 | Установка коммерческого прибора учета | 2021 | 0.23 | 1 | - | 4.9 | 14.3855 | 397 от 27.09.2021
7.1.1 | Установка коммерческого прибора учета | 2021 | 0.23 | 1 | - | 1 | 16.0979 | 402 от 28.09.2021
7.1.1 | Установка коммерческого прибора учета | 2021 | 0.23 | 1 | - | 2.3 | 14.2187 | 390 от 23.09.2021
7.1.1 | Установка коммерческого прибора учета | 2021 | 0.23 | 1 | - | 3.35 | 17.4477 | 396 от 24.09.2021
7.1.1 | Установка коммерческого прибора учета | 2021 | 0.23 | 1 | - | 15 | 14.4999 | 381 от 16.09.2021
7.1.1 | Установка коммерческого прибора учета | 2021 | 0.23 | 1 | - | 15 | 15.687 | 391 от 23.09.2021
7.1.1 | Установка коммерческого прибора учета | 2021 | 0.23 | 1 | - | 10 | 17.3345 | 386 от 21.09.2021
7.1.1 | Установка коммерческого прибора учета | 2021 | 0.23 | 1 | - | 12.5 | 18.0591 | 379 от 15.09.2021
7.1.1 | Установка коммерческого прибора учета | 2021 | 0.23 | 1 | - | 7 | 16.7385 | Ю0000605 от 20.12.2021
7.1.1 | Установка коммерческого прибора учета | 2021 | 0.23 | 1 | - | 10 | 7.5927 | 401 от 28.09.2021
7.1.1 | Установка коммерческого прибора учета | 2021 | 0.23 | 1 | - | 15 | 16.4937 | 377 от 14.09.2021
7.1.1 | Установка коммерческого прибора учета | 2021 | 0.23 | 1 | - | 10 | 16.4945 | 325 от 17.08.2021
7.1.1 | Установка коммерческого прибора учета | 2021 | 0.23 | 1 | - | 10.2 | 16.1586 | 326 от 17.08.2021
7.1.1 | Установка коммерческого прибора учета | 2021 | 0.23 | 1 | - | 5 | 20.4803 | 360 от 07.09.2021
7.1.1 | Установка коммерческого прибора учета | 2021 | 0.23 | 1 | - | 1 | 7.3796 | 341 от 25.08.2021
7.1.1 | Установка коммерческого прибора учета | 2021 | 0.23 | 1 | - | 14 | 16.9596 | Ю-0000354 от 02.09.2021
7.1.1 | Установка коммерческого прибора учета | 2021 | 0.23 | 1 | - | 7 | 15.0719 | 395 от 24.09.2021
7.1.1 | Установка коммерческого прибора учета | 2021 | 0.23 | 1 | - | 14 | 8.0271 | 253 от 22.07.2021
7.1.1 | Установка коммерческого прибора учета | 2021 | 0.23 | 1 | - | 5 | 14.2514 | 365 от 10.09.2021
7.1.1 | Установка коммерческого прибора учета | 2021 | 0.23 | 1 | - | 3 | 15.6826 | 372 от 15.09.2021
7.1.1 | Установка коммерческого прибора учета | 2021 | 0.23 | 1 | - | 1 | 14.9296 | 364 от 10.09.2021
7.1.1 | Установка коммерческого прибора учета | 2021 | 0.23 | 1 | - | 3.9 | 14.955 | 288 от 03.08.2021
7.1.1 | Установка коммерческого прибора учета | 2021 | 0.23 | 1 | - | 5.5 | 15.5027 | 299 от 05.08.2021
7.1.1 | Установка коммерческого прибора учета | 2021 | 0.23 | 1 | - | 5 | 14.4337 | 298 от 05.08.2021
7.1.1 | Установка коммерческого прибора учета | 2021 | 0.23 | 1 | - | 15 | 17.4342 | 373 от 13.09.2021
7.1.1 | Установка коммерческого прибора учета | 2021 | 0.23 | 1 | - | 3.3 | 15.7434 | 287 от 03.08.2021
7.1.1 | Установка коммерческого прибора учета | 2021 | 0.23 | 1 | - | 15 | 18.433 | 409 от 29.09.2021
7.1.1 | Установка коммерческого прибора учета | 2021 | 0.23 | 1 | - | 15 | 8.7797 | 289 от 04.08.2021
7.1.1 | Установка коммерческого прибора учета | 2021 | 0.23 | 1 | - | 7 | 16.1977 | 278 от 30.07.2021
7.1.1 | Установка коммерческого прибора учета | 2021 | 0.23 | 1 | - | 10 | 19.8978 | 241 от 21.07.2021
7.1.1 | Установка коммерческого прибора учета | 2021 | 0.23 | 1 | - | 3.28 | 14.9311 | 243 от 30.07.2021
7.1.1 | Установка коммерческого прибора учета | 2021 | 0.23 | 1 | - | 15 | 17.9298 | 447 от 19.10.2021
7.1.1 | Установка коммерческого прибора учета | 2021 | 0.23 | 1 | - | 5 | 14.5876 | 265 от 28.07.2021
7.1.1 | Установка коммерческого прибора учета | 2021 | 0.23 | 1 | - | 5 | 19.9987 | 285 от 02.08.2021
7.1.1 | Установка коммерческого прибора учета | 2021 | 0.23 | 1 | - | 2 | 15.1585 | 286 от 03.08.2021
7.1.1 | Установка коммерческого прибора учета | 2021 | 0.23 | 1 | - | 3.8 | 15.1275 | 264 от 28.07.2021
7.1.1 | Установка коммерческого прибора учета | 2021 | 0.23 | 1 | - | 6 | 8.2518 | 273 от 29.07.2021
7.1.1 | Установка коммерческого прибора учета | 2021 | 0.23 | 1 | - | 7 | 15.1912 | 272 от 29.07.2021
7.1.1 | Установка коммерческого прибора учета | 2021 | 0.23 | 1 | - | 3 | 17.6636 | 458 от 27.10.2021
7.1.1 | Установка коммерческого прибора учета | 2021 | 0.23 | 1 | - | 8.2 | 17.9318 | 263 от 27.07.2021
7.1.1 | Установка коммерческого прибора учета | 2021 | 0.23 | 1 | - | 8 | 17.027 | 262 от 27.07.2021
7.1.1 | Установка коммерческого прибора учета | 2021 | 0.23 | 1 | - | 7 | 17.9153 | 249 от 27.08.2021
7.1.1 | Установка коммерческого прибора учета | 2021 | 0.23 | 1 | - | 6.9 | 14.0537 | 257 от 26.07.2021
7.1.1 | Установка коммерческого прибора учета | 2021 | 0.23 | 1 | - | 8 | 19.8067 | 203 от 27.07.2021
7.1.1 | Установка коммерческого прибора учета | 2021 | 0.23 | 1 | - | 0.4 | 17.1833 | 261 от 27.07.2021
7.1.1 | Установка коммерческого прибора учета | 2021 | 0.23 | 1 | - | 1.24 | 13.6608 | 258 от 26.07.2021
7.1.1 | Установка коммерческого прибора учета | 2021 | 0.23 | 1 | - | 8.5 | 20.8497 | 280 от 30.07.2021
7.1.1 | Установка коммерческого прибора учета | 2021 | 0.23 | 1 | - | 0.9 | 13.7475 | 259 от 26.07.2021
7.1.1 | Установка коммерческого прибора учета | 2021 | 0.23 | 1 | - | 2 | 14.5343 | 250 от 22.07.2021
7.1.1 | Установка коммерческого прибора учета | 2021 | 0.23 | 1 | - | 5.6 | 16.8966 | Ю0000635 от 24.12.2021
7.1.1 | Установка коммерческого прибора учета | 2021 | 0.23 | 1 | - | 3 | 14.1621 | 256 от 23.07.2021
7.1.1 | Установка коммерческого прибора учета | 2021 | 0.23 | 1 | - | 7 | 13.5659 | 254 от 23.07.2021
7.1.1 | Установка коммерческого прибора учета | 2021 | 0.23 | 1 | - | 7 | 14.1154 | 252 от 22.07.2021
7.1.1 | Установка коммерческого прибора учета | 2021 | 0.23 | 1 | - | 3 | 13.6571 | 255 от 23.07.2021
7.1.1 | Установка коммерческого прибора учета | 2021 | 0.23 | 1 | - | 12 | 18.6403 | 247 от 22.07.2021
7.1.1 | Установка коммерческого прибора учета | 2021 | 0.23 | 1 | - | 6 | 18.6411 | 233 от 16.07.2021
7.1.1 | Установка коммерческого прибора учета | 2021 | 0.23 | 1 | - | 2.7 | 17.6794 | 239 от 20.07.2021
7.1.1 | Установка коммерческого прибора учета | 2021 | 0.23 | 1 | - | 2.1 | 17.5104 | 304 от 09.08.2021
7.1.1 | Установка коммерческого прибора учета | 2021 | 0.23 | 1 | - | 3.8 | 18.4954 | 240 от 21.07.2021
7.1.1 | Установка коммерческого прибора учета | 2021 | 0.23 | 1 | - | 7 | 19.2431 | 238 от 20.07.2021
7.1.1 | Установка коммерческого прибора учета | 2021 | 0.23 | 1 | - | 7 | 7.9691 | 293 от 05.08.2021
7.1.1 | Установка коммерческого прибора учета | 2021 | 0.23 | 1 | - | 9 | 18.0159 | 488 от 10.11.2021
7.1.1 | Установка коммерческого прибора учета | 2021 | 0.23 | 1 | - | 2.2 | 18.6485 | 490 от 15.11.2021
7.1.1 | Установка коммерческого прибора учета | 2021 | 0.23 | 1 | - | 3.3 | 20.5463 | 228 от 13.07.2021
7.1.1 | Установка коммерческого прибора учета | 2021 | 0.23 | 1 | - | 4.2 | 18.7646 | 220 от 07.07.2021
7.1.1 | Установка коммерческого прибора учета | 2021 | 0.23 | 1 | - | 4 | 18.2705 | 219 от 07.07.2021
7.1.1 | Установка коммерческого прибора учета | 2021 | 0.23 | 1 | - | 0.3 | 16.9863 | 214 от 06.07.2021
7.1.1 | Установка коммерческого прибора учета | 2021 | 0.23 | 1 | - | 3.5 | 17.7159 | 412 от 01.10.2021
7.1.1 | Установка коммерческого прибора учета | 2021 | 0.23 | 1 | - | 1.5 | 18.5848 | 210 от 05.07.2021
7.1.1 | Установка коммерческого прибора учета | 2021 | 0.23 | 1 | - | 6.9 | 19.6142 | 209 от 05.07.2021
7.1.1 | Установка коммерческого прибора учета | 2021 | 0.23 | 1 | - | 0.3 | 17.5303 | 204 от 01.07.2021
7.1.1 | Установка коммерческого прибора учета | 2021 | 0.23 | 1 | - | 7 | 21.2868 | 213 от 06.07.2021
7.1.1 | Установка коммерческого прибора учета | 2021 | 0.23 | 1 | - | 7.035 | 18.6286 | 197 от 28.06.2021
7.1.1 | Установка коммерческого прибора учета | 2021 | 0.23 | 1 | - | 8 | 17.1089 | 274 от 29.07.2021
7.1.1 | Установка коммерческого прибора учета | 2021 | 0.23 | 1 | - | 7 | 16.6681 | 459 от 27.10.2021
7.1.1 | Установка коммерческого прибора учета | 2021 | 0.23 | 1 | - | 3.1 | 19.7683 | 224 от 08.07.2021
7.1.1 | Установка коммерческого прибора учета | 2021 | 0.23 | 1 | - | 1 | 19.7363 | 223 от 08.07.2021
7.1.1 | Установка коммерческого прибора учета | 2021 | 0.23 | 1 | - | 7.1 | 17.6176 | 201 от 30.06.2021
7.1.1 | Установка коммерческого прибора учета | 2021 | 0.23 | 1 | - | 15 | 19.6905 | 225 от 09.07.2021
7.1.1 | Установка коммерческого прибора учета | 2021 | 0.23 | 1 | - | 9 | 18.3615 | 418 от 06.10.2021
7.1.1 | Установка коммерческого прибора учета | 2021 | 0.23 | 1 | - | 7 | 18.3208 | 437 от 14.10.2021
7.1.1 | Установка коммерческого прибора учета | 2021 | 0.23 | 1 | - | 7 | 19.1276 | 417 от 06.11.2021
7.1.1 | Установка коммерческого прибора учета | 2021 | 0.23 | 1 | - | 10 | 18.8811 | 451 от 21.10.2021
7.1.1 | Установка коммерческого прибора учета | 2021 | 0.23 | 1 | - | 15 | 17.9205 | Ю0000537 от 02.12.2021
7.1.1 | Установка коммерческого прибора учета | 2021 | 0.23 | 1 | - | 10 | 18.8016 | 453 от 25.10.2021
7.1.1 | Установка коммерческого прибора учета | 2021 | 0.23 | 1 | - | 2.7 | 17.6309 | 191 от 21.06.2021
7.1.1 | Установка коммерческого прибора учета | 2021 | 0.23 | 1 | - | 4 | 19.3528 | 480 от 02.11.2021
7.1.1 | Установка коммерческого прибора учета | 2021 | 0.23 | 1 | - | 7 | 16.7358 | Ю0000549 от 06.12.2021
7.1.1 | Установка коммерческого прибора учета | 2021 | 0.23 | 1 | - | 6 | 17.2936 | Ю0000604 от 17.12.2021
7.1.1 | Установка коммерческого прибора учета | 2021 | 0.23 | 1 | - | 15 | 17.1282 | 176 от 15.06.2021
7.1.1 | Установка коммерческого прибора учета | 2021 | 0.23 | 1 | - | 1 | 19.3321 | 426 от 11.10.2021
7.1.1 | Установка коммерческого прибора учета | 2021 | 0.23 | 1 | - | 1 | 14.583 | Ю0000546 от 03.12.2021
7.1.1 | Установка коммерческого прибора учета | 2021 | 0.23 | 1 | - | 10 | 17.8503 | 436 от 14.10.2021
7.1.1 | Установка коммерческого прибора учета | 2021 | 0.23 | 1 | - | 5.05 | 18.0356 | 350 от 31.08.2021
7.1.1 | Установка коммерческого прибора учета | 2021 | 0.23 | 1 | - | 3 | 18.1263 | 416 от 06.10.2021
7.1.1 | Установка коммерческого прибора учета | 2021 | 0.23 | 1 | - | 1.6 | 17.4922 | 160 от 01.06.2021
7.1.1 | Установка коммерческого прибора учета | 2021 | 0.23 | 1 | - | 6 | 16.105 | Ю0000548 от 03.12.2021
7.1.1 | Установка коммерческого прибора учета | 2021 | 0.23 | 1 | - | 3 | 18.8934 | Ю0000538 от 02.12.2021
7.1.1 | Установка коммерческого прибора учета | 2021 | 0.23 | 1 | - | 6.2 | 19.0089 | 196 от 25.06.2021
7.1.1 | Установка коммерческого прибора учета | 2021 | 0.23 | 1 | - | 5 | 18.0709 | 419 от 07.10.2021
7.1.1 | Установка коммерческого прибора учета | 2021 | 0.23 | 1 | - | 6 | 67.0277 | 0Ю00-000099 от 30.11.2021
7.1.1 | Установка коммерческого прибора учета | 2021 | 0.23 | 1 | - | 7.7 | 22.0258 | 336 от 23.08.2021
7.1.1 | Установка коммерческого прибора учета | 2021 | 0.23 | 1 | - | 9 | 17.593 | Ю0000536 от 02.12.2021
7.1.1 | Установка коммерческого прибора учета | 2021 | 0.23 | 1 | - | 9.3 | 18.2678 | 382 от 17.09.2021
7.1.1 | Установка коммерческого прибора учета | 2021 | 0.23 | 1 | - | 6 | 18.3881 | 198 от 28.06.2021
7.1.1 | Установка коммерческого прибора учета | 2021 | 0.23 | 1 | - | 5 | 17.3458 | 383 от 17.09.2021
7.1.1 | Установка коммерческого прибора учета | 2021 | 0.23 | 1 | - | 15 | 18.4841 | 378 от 15.09.2021
7.1.1 | Установка коммерческого прибора учета | 2021 | 0.23 | 1 | - | 9 | 17.8197 | 193 от 24.06.2021
7.1.1 | Установка коммерческого прибора учета | 2021 | 0.23 | 1 | - | 6 | 19.6353 | 385 от 20.09.2021
7.1.1 | Установка коммерческого прибора учета | 2021 | 0.23 | 1 | - | 6 | 15.6718 | Ю0000595 от 16.12.2021
7.1.1 | Установка коммерческого прибора учета | 2021 | 0.23 | 1 | - | 4.7 | 15.5397 | Ю0000596 от 16.12.2021
7.1.1 | Установка коммерческого прибора учета | 2021 | 0.23 | 1 | - | 7 | 7.7451 | 295 от 05.08.2021
7.1.1 | Установка коммерческого прибора учета | 2021 | 0.23 | 1 | - | 3.1 | 17.8913 | 355 от 02.09.2021
7.1.1 | Установка коммерческого прибора учета | 2021 | 0.23 | 1 | - | 2.7 | 15.8984 | 306 от 10.08.2021
7.1.1 | Установка коммерческого прибора учета | 2021 | 0.23 | 1 | - | 3.9 | 19.9871 | 338 от 24.08.2021
7.1.1 | Установка коммерческого прибора учета | 2021 | 0.23 | 1 | - | 0.5 | 17.3806 | 345 от 27.08.2021
7.1.1 | Установка коммерческого прибора учета | 2021 | 0.23 | 1 | - | 1.1 | 17.3954 | 175 от 15.06.2021
7.1.1 | Установка коммерческого прибора учета | 2021 | 0.23 | 1 | - | 6.6 | 19.1756 | 351 от 31.08.2021
7.1.1 | Установка коммерческого прибора учета | 2021 | 0.23 | 1 | - | 6.5 | 17.6537 | 323 от 16.08.2021
7.1.1 | Установка коммерческого прибора учета | 2021 | 0.23 | 1 | - | 7 | 19.3672 | 290 от 04.08.2021
7.1.1 | Установка коммерческого прибора учета | 2021 | 0.23 | 1 | - | 6.2 | 19.4772 | 349 от 31.08.2021
7.1.1 | Установка коммерческого прибора учета | 2021 | 0.23 | 1 | - | 0.9 | 19.7877 | 174 от 15.06.2021
7.1.1 | Установка коммерческого прибора учета | 2021 | 0.23 | 1 | - | 15 | 18.2631 | 359 от 03.09.2021
7.1.1 | Установка коммерческого прибора учета | 2021 | 0.23 | 1 | - | 7 | 18.0612 | 344 от 26.08.2021
7.1.1 | Установка коммерческого прибора учета | 2021 | 0.23 | 1 | - | 0.3 | 20.28 | 343 от 26.08.2021
7.1.1 | Установка коммерческого прибора учета | 2021 | 0.23 | 1 | - | 5.1 | 8.9749 | 282 от 10.08.2021
7.1.1 | Установка коммерческого прибора учета | 2021 | 0.23 | 1 | - | 15 | 20.09 | 340 от 25.08.2021
7.1.1 | Установка коммерческого прибора учета | 2021 | 0.23 | 1 | - | 1.5 | 17.2823 | 342 от 26.08.2021
7.1.1 | Установка коммерческого прибора учета | 2021 | 0.23 | 1 | - | 5.8 | 20.1031 | 328 от 24.08.2021
7.1.1 | Установка коммерческого прибора учета | 2021 | 0.23 | 1 | - | 10 | 7.9025 | 296 от 05.08.2021
7.1.1 | Установка коммерческого прибора учета | 2021 | 0.23 | 1 | - | 3.3 | 18.6903 | 332 от 19.08.2021
7.1.1 | Установка коммерческого прибора учета | 2021 | 0.23 | 1 | - | 12 | 18.5743 | 330 от 19.08.2021
7.1.1 | Установка коммерческого прибора учета | 2021 | 0.23 | 1 | - | 12.8 | 17.7297 | 320 от 13.08.2021
7.1.1 | Установка коммерческого прибора учета | 2021 | 0.23 | 1 | - | 6.1 | 17.5827 | 329 от 19.08.2021
7.1.1 | Установка коммерческого прибора учета | 2021 | 0.23 | 1 | - | 10 | 18.9782 | 317 от 12.08.2021
7.1.1 | Установка коммерческого прибора учета | 2021 | 0.23 | 1 | - | 1.55 | 16.7421 | 318 от 12.08.2021
7.1.1 | Установка коммерческого прибора учета | 2021 | 0.23 | 1 | - | 1.7 | 18.3717 | 260 от 26.07.2021
7.1.1 | Установка коммерческого прибора учета | 2021 | 0.23 | 1 | - | 0.3 | 17.8412 | 310 от 10.08.2021
7.1.1 | Установка коммерческого прибора учета | 2021 | 0.23 | 1 | - | 5.6 | 17.5825 | 319 от 12.08.2021
7.1.1 | Установка коммерческого прибора учета | 2021 | 0.23 | 1 | - | 4.5 | 16.4779 | 321 от 13.08.2021
7.1.1 | Установка коммерческого прибора учета | 2021 | 0.23 | 1 | - | 3.5 | 16.0531 | 322 от 13.08.2021
7.1.1 | Установка коммерческого прибора учета | 2021 | 0.23 | 1 | - | 15 | 18.0614 | 179 от 17.06.2021
7.1.1 | Установка коммерческого прибора учета | 2021 | 0.23 | 1 | - | 10 | 8.064 | 279 от 30.07.2021
7.1.1 | Установка коммерческого прибора учета | 2021 | 0.23 | 1 | - | 6 | 17.389 | 305 от 09.08.2021
7.1.1 | Установка коммерческого прибора учета | 2021 | 0.23 | 1 | - | 6 | 16.2297 | 303 от 09.08.2021
7.1.1 | Установка коммерческого прибора учета | 2021 | 0.23 | 1 | - | 3 | 18.0523 | 291 от 04.08.2021
7.1.1 | Установка коммерческого прибора учета | 2021 | 0.23 | 1 | - | 11 | 22.274 | 267 от 28.07.2021
7.1.1 | Установка коммерческого прибора учета | 2021 | 0.23 | 1 | - | 0.4 | 16.3896 | 302 от 06.08.2021
7.1.1 | Установка коммерческого прибора учета | 2021 | 0.23 | 1 | - | 12 | 25.2568 | 153 от 20.05.2021
7.1.1 | Установка коммерческого прибора учета | 2021 | 0.23 | 1 | - | 5 | 17.4337 | 297 от 05.08.2021
7.1.1 | Установка коммерческого прибора учета | 2021 | 0.23 | 1 | - | 14.9 | 17.8196 | 301 от 06.08.2021
7.1.1 | Установка коммерческого прибора учета | 2021 | 0.23 | 1 | - | 9.5 | 18.0009 | 189 от 22.06.2021
7.1.1 | Установка коммерческого прибора учета | 2021 | 0.23 | 1 | - | 8 | 16.5832 | 275 от 29.07.2021
7.1.1 | Установка коммерческого прибора учета | 2021 | 0.23 | 1 | - | 3.7 | 17.9979 | 276 от 29.07.2021
7.1.1 | Установка коммерческого прибора учета | 2021 | 0.23 | 1 | - | 6.3 | 18.7643 | 236 от 19.07.2021
7.1.1 | Установка коммерческого прибора учета | 2021 | 0.23 | 1 | - | 2.3 | 19.935 | 237 от 19.07.2021
7.1.1 | Установка коммерческого прибора учета | 2021 | 0.23 | 1 | - | 5.6 | 19.5463 | 199 от 29.06.2021
7.1.1 | Установка коммерческого прибора учета | 2021 | 0.23 | 1 | - | 6.5 | 19.3559 | 200 от 29.07.2021
7.1.1 | Установка коммерческого прибора учета | 2021 | 0.23 | 1 | - | 4.33 | 20.7939 | 158 от 31.05.2021
7.1.1 | Установка коммерческого прибора учета | 2021 | 0.23 | 1 | - | 4.4 | 20.349 | 158 от 31.05.2021
7.1.1 | Установка коммерческого прибора учета | 2021 | 0.23 | 1 | - | 0.3 | 27.8449 | 235 от 16.07.2021
7.1.1 | Установка коммерческого прибора учета | 2021 | 0.23 | 1 | - | 3.9 | 20.6152 | 184 от 21.06.2021
7.1.1 | Установка коммерческого прибора учета | 2021 | 0.23 | 1 | - | 3.2 | 17.038 | 206 от 01.07.2021
7.1.1 | Установка коммерческого прибора учета | 2021 | 0.23 | 1 | - | 9.2 | 20.1012 | 227 от 12.07.2021
7.1.1 | Установка коммерческого прибора учета | 2021 | 0.23 | 1 | - | 6.2 | 19.0679 | 188 от 22.06.2021
7.1.1 | Установка коммерческого прибора учета | 2021 | 0.23 | 1 | - | 3.7 | 19.446 | 207 от 02.07.2021
7.1.1 | Установка коммерческого прибора учета | 2021 | 0.23 | 1 | - | 4 | 18.2685 | 195 от 26.06.2021
7.1.1 | Установка коммерческого прибора учета | 2021 | 0.23 | 1 | - | 8.9 | 18.1023 | 194 от 24.06.2021
7.1.1 | Установка коммерческого прибора учета | 2021 | 0.23 | 1 | - | 11.7 | 19.1028 | 211 от 05.07.2021
7.1.1 | Установка коммерческого прибора учета | 2021 | 0.23 | 1 | - | 2 | 18.9028 | 183 от 21.06.2021
7.1.1 | Установка коммерческого прибора учета | 2021 | 0.23 | 1 | - | 1.8 | 17.1494 | 181 от 18.06.2021
7.1.1 | Установка коммерческого прибора учета | 2021 | 0.23 | 1 | - | 3.7 | 23.8599 | Ю0000150 от 14.05.2021
7.1.1 | Установка коммерческого прибора учета | 2021 | 0.23 | 1 | - | 6.8 | 18.027 | 208 от 02.07.2021
7.1.1 | Установка коммерческого прибора учета | 2021 | 0.23 | 1 | - | 1 | 18.5881 | 182 от 18.06.2021
7.1.1 | Установка коммерческого прибора учета | 2021 | 0.23 | 1 | - | 3 | 17.5984 | 177 от 16.06.2021
7.1.1 | Установка коммерческого прибора учета | 2021 | 0.23 | 1 | - | 0.9 | 18.5781 | 178 от 16.06.2021
7.1.1 | Установка коммерческого прибора учета | 2021 | 0.23 | 1 | - | 13 | 19.609 | 231 от 15.07.2021
7.1.1 | Установка коммерческого прибора учета | 2021 | 0.23 | 1 | - | 3 | 18.5787 | 168 от 10.06.2021
7.1.1 | Установка коммерческого прибора учета | 2021 | 0.23 | 1 | - | 2 | 18.0292 | 165 от 08.06.2021
7.1.1 | Установка коммерческого прибора учета | 2021 | 0.23 | 1 | - | 3 | 27.5493 | Ю0000119 от 26.04.2021
7.1.1 | Установка коммерческого прибора учета | 2021 | 0.23 | 1 | - | 6 | 18.9258 | 171 от 11.06.2021
7.1.1 | Установка коммерческого прибора учета | 2021 | 0.23 | 1 | - | 0.5 | 18.7358 | 172 от 15.06.2021
7.1.1 | Установка коммерческого прибора учета | 2021 | 0.23 | 1 | - | 12 | 16.6558 | 192 от 24.06.2021
7.1.1 | Установка коммерческого прибора учета | 2021 | 0.23 | 1 | - | 1 | 17.8853 | 166 от 09.07.2021
7.1.1 | Установка коммерческого прибора учета | 2021 | 0.23 | 1 | - | 2 | 27.1887 | 156 от 25.05.2021
7.1.1 | Установка коммерческого прибора учета | 2021 | 0.23 | 1 | - | 7 | 17.8346 | 164 от 08.06.2021
7.1.1 | Установка коммерческого прибора учета | 2021 | 0.23 | 1 | - | 5 | 23.4456 | 162 от 04.06.2021
7.1.1 | Установка коммерческого прибора учета | 2021 | 0.23 | 1 | - | 14 | 30.3638 | Ю0000118 от 22.04.2021
7.1.1 | Установка коммерческого прибора учета | 2021 | 0.23 | 1 | - | 7 | 19.3919 | Ю0000163 от 04.06.2021
7.1.1 | Установка коммерческого прибора учета | 2021 | 0.23 | 1 | - | 1 | 27.1723 | 146 от 12.05.2021
7.1.1 | Установка коммерческого прибора учета | 2021 | 0.23 | 1 | - | 9.2 | 17.7103 | 222 от 08.07.2021
7.1.1 | Установка коммерческого прибора учета | 2021 | 0.23 | 1 | - | 6 | 27.2264 | 130 от 06.05.2021
7.1.1 | Установка коммерческого прибора учета | 2021 | 0.23 | 1 | - | 4 | 24.8923 | 149 от 13.05.2021
7.1.1 | Установка коммерческого прибора учета | 2021 | 0.23 | 1 | - | 3 | 25.6286 | 148 от 13.05.2021
7.1.1 | Установка коммерческого прибора учета | 2021 | 0.23 | 1 | - | 1 | 27.7497 | Ю0000131 от 06.05.2021
7.1.1 | Установка коммерческого прибора учета | 2021 | 0.23 | 1 | - | 7 | 11.7267 | Ю0000115 от 28.04.2021
7.1.1 | Установка коммерческого прибора учета | 2021 | 0.23 | 1 | - | 14 | 11.8968 | Ю0000116 от 26.04.2021
7.1.1 | Установка коммерческого прибора учета | 2021 | 0.23 | 1 | - | 4 | 11.9973 | Ю0000110 от 06.04.2021
7.1.1 | Установка коммерческого прибора учета | 2021 | 0.23 | 1 | - | 3.5 | 7.4241 | 294 от 05.08.2021
7.1.1 | Установка коммерческого прибора учета | 2021 | 0.23 | 1 | - | 11 | 12.7472 | 143 от 11.05.2021
7.1.1 | Установка коммерческого прибора учета | 2021 | 0.23 | 1 | - | 14 | 10.6392 | 161 от 31.12.2021
7.1.1 | Установка коммерческого прибора учета | 2021 | 0.23 | 1 | - | 15 | 15.1237 | 194 от 31.12.2021
7.1.1 | Установка коммерческого прибора учета | 2021 | 0.23 | 1 | - | 15 | 14.2957 | 178 от 30.11.2021
7.1.1 | Установка коммерческого прибора учета | 2021 | 0.23 | 1 | - | 15 | 13.8147 | 180 от 30.11.2021
7.1.1 | Установка коммерческого прибора учета | 2021 | 0.23 | 1 | - | 15 | 16.6536 | 166 от 31.10.2021
7.1.1 | Установка коммерческого прибора учета | 2021 | 0.23 | 1 | - | 15 | 16.824 | 171 от 31.10.2021
7.1.1 | Установка коммерческого прибора учета | 2021 | 0.23 | 1 | - | 15 | 17.638 | 167 от 31.10.2021
7.1.1 | Установка коммерческого прибора учета | 2021 | 0.23 | 1 | - | 15 | 18.7041 | 164 от 31.10.2021
7.1.1 | Установка коммерческого прибора учета | 2021 | 0.23 | 1 | - | 15 | 17.2082 | 174 от 31.10.2021
7.1.1 | Установка коммерческого прибора учета | 2021 | 0.23 | 1 | - | 15 | 17.0362 | 168 от 31.10.2021
7.1.1 | Установка коммерческого прибора учета | 2021 | 0.23 | 1 | - | 15 | 16.9789 | 172 от 31.10.2021
7.1.1 | Установка коммерческого прибора учета | 2021 | 0.23 | 1 | - | 15 | 17.9741 | 173 от 31.10.2021
7.1.1 | Установка коммерческого прибора учета | 2021 | 0.23 | 1 | - | 15 | 18.3647 | 170 от 31.10.2021
7.1.1 | Установка коммерческого прибора учета | 2021 | 0.23 | 1 | - | 15 | 17.8853 | 138 от 31.08.2021
7.1.1 | Установка коммерческого прибора учета | 2021 | 0.23 | 1 | - | 15 | 16.6183 | 141 от 31.08.2021
7.1.1 | Установка коммерческого прибора учета | 2021 | 0.23 | 1 | - | 15 | 16.6035 | 143 от 31.08.2021
7.1.1 | Установка коммерческого прибора учета | 2021 | 0.23 | 1 | - | 15 | 16.4981 | 142 от 31.08.2021
7.1.1 | Установка коммерческого прибора учета | 2021 | 0.23 | 1 | - | 15 | 17.4783 | 140 от 31.08.2021
7.1.1 | Установка коммерческого прибора учета | 2021 | 0.23 | 1 | - | 15 | 17.0008 | 137 от 31.08.2021
7.1.1 | Установка коммерческого прибора учета | 2021 | 0.23 | 1 | - | 15 | 17.3696 | 128 от 31.08.2021
7.1.1 | Установка коммерческого прибора учета | 2021 | 0.23 | 1 | - | 15 | 17.4922 | 110 от 31.07.2021
7.1.1 | Установка коммерческого прибора учета | 2021 | 0.23 | 1 | - | 15 | 17.9185 | 102 от 31.07.2021
7.1.1 | Установка коммерческого прибора учета | 2021 | 0.23 | 1 | - | 10 | 17.6708 | 101 от 31.07.2021
7.1.1 | Установка коммерческого прибора учета | 2021 | 0.23 | 1 | - | 15 | 16.9681 | 105 от 31.07.2021
7.1.1 | Установка коммерческого прибора учета | 2021 | 0.23 | 1 | - | 15 | 16.7356 | 113 от 31.07.2021
7.1.1 | Установка коммерческого прибора учета | 2021 | 0.23 | 1 | - | 10 | 15.6248 | 145 от 31.08.2021
7.1.1 | Установка коммерческого прибора учета | 2021 | 0.23 | 1 | - | 10 | 18.6579 | 104 от 31.07.2021
7.1.1 | Установка коммерческого прибора учета | 2021 | 0.23 | 1 | - | 15 | 19.3341 | 139 от 31.08.2021
7.1.1 | Установка коммерческого прибора учета | 2021 | 0.23 | 1 | - | 15 | 19.1818 | 84 от 30.06.2021
7.1.1 | Установка коммерческого прибора учета | 2021 | 0.23 | 1 | - | 15 | 19.1971 | 135 от 31.08.2021
7.1.1 | Установка коммерческого прибора учета | 2021 | 0.23 | 1 | - | 15 | 19.0868 | 130 от 31.08.2021
7.1.1 | Установка коммерческого прибора учета | 2021 | 0.23 | 1 | - | 15 | 19.1897 | 127 от 31.08.2021
7.1.1 | Установка коммерческого прибора учета | 2021 | 0.23 | 1 | - | 15 | 18.7966 | 129 от 31.08.2021
7.1.1 | Установка коммерческого прибора учета | 2021 | 0.23 | 1 | - | 15 | 19.0212 | 132 от 31.08.2021
7.1.1 | Установка коммерческого прибора учета | 2021 | 0.23 | 1 | - | 15 | 18.686 | 125 от 31.07.2021
7.1.1 | Установка коммерческого прибора учета | 2021 | 0.23 | 1 | - | 14 | 18.9051 | 73 от 31.07.2021
7.1.1 | Установка коммерческого прибора учета | 2021 | 0.23 | 1 | - | 15 | 19.0101 | 133 от 31.08.2021
7.1.1 | Установка коммерческого прибора учета | 2021 | 0.23 | 1 | - | 15 | 18.7219 | 136 от 31.08.2021
7.1.1 | Установка коммерческого прибора учета | 2021 | 0.23 | 1 | - | 15 | 18.8446 | 107 от 31.07.2021
7.1.1 | Установка коммерческого прибора учета | 2021 | 0.23 | 1 | - | 15 | 17.6828 | 79 от 30.06.2021
7.1.1 | Установка коммерческого прибора учета | 2021 | 0.23 | 1 | - | 15 | 18.0737 | 80 от 30.06.2021
7.1.1 | Установка коммерческого прибора учета | 2021 | 0.23 | 1 | - | 15 | 18.0664 | 78 от 30.06.2021
7.1.1 | Установка коммерческого прибора учета | 2021 | 0.23 | 1 | - | 15 | 17.9815 | 75 от 30.06.2021
7.1.1 | Установка коммерческого прибора учета | 2021 | 0.23 | 1 | - | 15 | 19.2663 | 76 от 30.06.2021
7.1.1 | Установка коммерческого прибора учета | 2021 | 0.23 | 1 | - | 15 | 18.2321 | 115 от 31.07.2021
7.1.1 | Установка коммерческого прибора учета | 2021 | 0.23 | 1 | - | 15 | 17.9542 | 77 от 30.06.2021
7.1.1 | Установка коммерческого прибора учета | 2021 | 0.23 | 1 | - | 15 | 26.9626 | 51 от 30.04.2021
7.1.1 | Установка коммерческого прибора учета | 2021 | 0.23 | 1 | - | 15 | 10.7942 | 15 от 28.02.2021
7.1.1 | Установка коммерческого прибора учета | 2021 | 0.23 | 1 | - | 7 | 11.3037 | 4 от 31.01.2021
7.1.1 | Установка коммерческого прибора учета | 2021 | 0.23 | 1 | - | 10 | 11.0663 | 3 от 31.01.2021
7.1.1 | Установка коммерческого прибора учета | 2021 | 0.23 | 1 | - | 15 | 11.7448 | 30 от 31.03.2021
7.1.1 | Установка коммерческого прибора учета | 2021 | 0.23 | 1 | - | 15 | 10.5208 | 33 от 31.03.2021
7.1.1 | Установка коммерческого прибора учета | 2021 | 0.23 | 1 | - | 15 | 11.8379 | 27 от 31.03.2021
7.1.1 | Установка коммерческого прибора учета | 2021 | 0.23 | 1 | - | 10 | 10.6339 | 24 от 31.03.2021
7.1.1 | Установка коммерческого прибора учета | 2021 | 0.23 | 1 | - | 15 | 12.2266 | 1 от 31.01.2021
7.1.1 | Установка коммерческого прибора учета | 2021 | 0.23 | 1 | - | 15 | 11.6873 | 2 от 31.01.2021
7.1.1 | Установка коммерческого прибора учета | 2021 | 0.23 | 1 | - | 9 | 11.7739 | 29 от 31.03.2021
7.1.1 | Установка коммерческого прибора учета | 2021 | 0.23 | 1 | - | 15 | 12.299 | 19 от 31.03.2021
7.1.1 | Установка коммерческого прибора учета | 2021 | 0.23 | 1 | - | 15 | 10.8718 | 38 от 31.03.2021
7.1.1 | Установка коммерческого прибора учета | 2021 | 0.23 | 1 | - | 5 | 16.4161 | 14-42/21 от 26.10.2021
7.1.1 | Установка коммерческого прибора учета | 2021 | 0.23 | 1 | - | 5 | 16.3309 | 14-37/21 от 20.09.2021
7.1.1 | Установка коммерческого прибора учета | 2021 | 0.23 | 1 | - | 5 | 15.858 | 14-32/21 от 03.09.2021
7.1.1 | Установка коммерческого прибора учета | 2021 | 0.23 | 1 | - | 8 | 19.9649 | 14-31/21 от 09.11.2021
7.1.1 | Установка коммерческого прибора учета | 2021 | 0.23 | 1 | - | 10 | 14.0364 | 14-24/21 от 21.07.2021
7.1.1 | Установка коммерческого прибора учета | 2021 | 0.23 | 1 | - | 10 | 15.6907 | 14-21/21 от 02.07.2021
7.1.1 | Установка коммерческого прибора учета | 2021 | 0.23 | 1 | - | 9 | 15.6292 | 14-17/21 от 02.07.2021
7.1.1 | Установка коммерческого прибора учета | 2021 | 0.23 | 1 | - | 8 | 15.1543 | 14-13/21 от 24.06.2021
7.1.1 | Установка коммерческого прибора учета | 2021 | 0.23 | 1 | - | 8 | 22.7048 | 44483 от 22.06.2021
7.1.1 | Установка коммерческого прибора учета | 2021 | 0.23 | 1 | - | 15 | 14.8398 | 44361 от 09.06.2021
7.1.1 | Установка коммерческого прибора учета | 2021 | 0.23 | 1 | - | 2 | 14.7498 | 44330 от 08.06.2021
7.1.1 | Установка коммерческого прибора учета | 2021 | 0.23 | 1 | - | 2 | 14.6454 | 44241 от 08.06.2021
7.1.1 | Установка коммерческого прибора учета | 2021 | 0.23 | 1 | - | 15 | 23.5141 | 44210 от 03.06.2021
7.1.1 | Установка коммерческого прибора учета | 2021 | 0.23 | 1 | - | 10 | 17.1106 | 162 от 31.12.2021
7.1.1 | Установка коммерческого прибора учета | 2021 | 0.23 | 1 | - | 7 | 15.4667 | 142 от 30.11.2021
7.1.1 | Установка коммерческого прибора учета | 2021 | 0.23 | 1 | - | 7 | 31.763 | 72 от 31.08.2021
7.1.1 | Установка коммерческого прибора учета | 2021 | 0.23 | 1 | - | 5 | 11.8517 | 2 от 12.01.2021
7.1.1 | Установка коммерческого прибора учета | 2021 | 0.23 | 1 | - | 8 | 11.6179 | 83 от 14.12.2021
7.1.1 | Установка коммерческого прибора учета | 2021 | 0.23 | 1 | - | 8 | 12.2644 | 76 от 11.11.2021
7.1.1 | Установка коммерческого прибора учета | 2021 | 0.23 | 1 | - | 6 | 12.7938 | 73 от 11.11.2021
7.1.1 | Установка коммерческого прибора учета | 2021 | 0.23 | 1 | - | 10 | 15.4205 | 57 от 11.10.2021
7.1.1 | Установка коммерческого прибора учета | 2021 | 0.23 | 1 | - | 10 | 12.0495 | 61 от 12.10.2021
7.1.1 | Установка коммерческого прибора учета | 2021 | 0.23 | 1 | - | 5 | 11.986 | 46 от 15.09.2021
7.1.1 | Установка коммерческого прибора учета | 2021 | 0.23 | 1 | - | 15 | 10.6245 | 42 от 15.09.2021
7.1.1 | Установка коммерческого прибора учета | 2021 | 0.23 | 1 | - | 5 | 10.7405 | 38 от 10.08.2021
7.1.1 | Установка коммерческого прибора учета | 2021 | 0.23 | 1 | - | 8 | 10.8812 | 36 от 10.08.2021
7.1.1 | Установка коммерческого прибора учета | 2021 | 0.23 | 1 | - | 8 | 11.3255 | 39 от 10.08.2021
7.1.1 | Установка коммерческого прибора учета | 2021 | 0.23 | 1 | - | 7 | 12.4851 | 27 от 10.08.2021
7.1.1 | Установка коммерческого прибора учета | 2021 | 0.23 | 1 | - | 6 | 11.6317 | 18 от 14.07.2021
7.1.1 | Установка коммерческого прибора учета | 2021 | 0.23 | 1 | - | 8 | 11.3386 | 43 от 15.09.2021
7.1.1 | Установка коммерческого прибора учета | 2021 | 0.23 | 1 | - | 8 | 10.9445 | 50 от 15.09.2021
7.1.1 | Установка коммерческого прибора учета | 2021 | 0.23 | 1 | - | 6 | 16.8862 | Я-0000036 от 31.12.2021
7.1.1 | Установка коммерческого прибора учета | 2021 | 0.23 | 1 | - | 7 | 18.954 | Я-0000014 от 31.12.2021
7.1.1 | Установка коммерческого прибора учета | 2021 | 0.23 | 1 | - | 6 | 17.7535 | Я-0000065 от 31.12.2021
7.1.1 | Установка коммерческого прибора учета | 2021 | 0.23 | 1 | - | 7 | 17.7411 | Я-0000030 от 31.12.2021
7.1.1 | Установка коммерческого прибора учета | 2021 | 0.23 | 1 | - | 6 | 19.623 | Я-0000055 от 31.12.2021
7.1.1 | Установка коммерческого прибора учета | 2021 | 0.23 | 1 | - | 7 | 24.3905 | Я-0000040 от 31.12.2021
7.1.1 | Установка коммерческого прибора учета | 2021 | 0.23 | 1 | - | 6 | 17.0745 | Я-0000031 от 31.12.2021
7.1.1 | Установка коммерческого прибора учета | 2021 | 0.23 | 1 | - | 7 | 18.5445 | Я-0000015 от 31.12.2021
7.1.1 | Установка коммерческого прибора учета | 2021 | 0.23 | 1 | - | 5 | 18.7727 | Я-0000038 от 31.12.2021
7.1.1 | Установка коммерческого прибора учета | 2021 | 0.23 | 1 | - | 7 | 11.2809 | Я-0000058 от 31.12.2021
7.1.1 | Установка коммерческого прибора учета | 2021 | 0.23 | 1 | - | 5 | 18.2999 | Я-0000039 от 31.12.2021
7.1.1 | Установка коммерческого прибора учета | 2021 | 0.23 | 1 | - | 6 | 11.8602 | Я-0000054 от 31.12.2021
7.1.1 | Установка коммерческого прибора учета | 2021 | 0.23 | 1 | - | 6 | 13.9425 | Я-0000037 от 31.12.2021
7.1.1 | Установка коммерческого прибора учета | 2021 | 0.23 | 1 | - | 7 | 10.635 | Я-0000074 от 31.12.2021
7.1.1 | Установка коммерческого прибора учета | 2021 | 0.23 | 1 | - | 1 | 10.7778 | Я-0000075 от 31.12.2021
7.1.1 | Установка коммерческого прибора учета | 2021 | 0.23 | 1 | - | 5 | 16.9716 | 73 от 31.12.2021
7.1.1 | Установка коммерческого прибора учета | 2021 | 0.23 | 1 | - | 6 | 18.1528 | 71 от 31.12.2021
7.1.1 | Установка коммерческого прибора учета | 2021 | 0.23 | 1 | - | 5 | 18.4363 | 62 от 30.11.2021
7.1.1 | Установка коммерческого прибора учета | 2021 | 0.23 | 1 | - | 5 | 21.8642 | 43 от 30.09.2021
7.1.1 | Установка коммерческого прибора учета | 2021 | 0.23 | 1 | - | 8 | 22.2631 | 34 от 31.08.2021
7.1.1 | Установка коммерческого прибора учета | 2021 | 0.23 | 1 | - | 5 | 5.8953 | 21 от 31.07.2021
7.1.1 | Установка коммерческого прибора учета | 2021 | 0.23 | 1 | - | 5 | 13.2689 | 12 от 31.03.2021
7.1.1 | Установка коммерческого прибора учета | 2021 | 0.23 | 1 | - | 5 | 7.8813 | 7 от 28.02.2021
7.1.1 | Установка коммерческого прибора учета | 2021 | 0.23 | 1 | - | 8 | 8.3512 | 6 от 28.02.2021
7.1.1 | Установка средств коммерческого учета электрической энергии (мощности) | 2022 | 0.23 | 1 | - | 5 | 16.5092 | АС-000372 от 30.09.2022
7.1.1 | Установка средств коммерческого учета электрической энергии (мощности) | 2022 | 0.23 | 1 | - | 3 | 15.6063 | АС-000351 от 31.08.2022
7.1.1 | Установка средств коммерческого учета электрической энергии (мощности) | 2022 | 0.23 | 1 | - | 3 | 16.5115 | АС-000353 от 02.09.2022
7.1.1 | Установка средств коммерческого учета электрической энергии (мощности) | 2022 | 0.23 | 1 | - | 3 | 19.4688 | АС-000373 от 30.09.2022
7.1.1 | Установка средств коммерческого учета электрической энергии (мощности) | 2022 | 0.23 | 1 | - | 2 | 20.4477 | АС-000370 от 26.09.2022
7.1.1 | Установка средств коммерческого учета электрической энергии (мощности) | 2022 | 0.23 | 1 | - | 5 | 19.3155 | АС-000371 от 26.09.2022
7.1.1 | Установка средств коммерческого учета электрической энергии (мощности) | 2022 | 0.23 | 1 | - | 3 | 17.5526 | АС-000357 от 05.09.2022
7.1.1 | Установка средств коммерческого учета электрической энергии (мощности) | 2022 | 0.23 | 1 | - | 1 | 15.9851 | АС-000350 от 31.08.2022
7.1.1 | Установка средств коммерческого учета электрической энергии (мощности) | 2022 | 0.23 | 1 | - | 2 | 17.0599 | АС-000354 от 05.09.2022
7.1.1 | Установка средств коммерческого учета электрической энергии (мощности) | 2022 | 0.23 | 1 | - | 3 | 16.3651 | АС-000324 от 09.08.2022
7.1.1 | Установка средств коммерческого учета электрической энергии (мощности) | 2022 | 0.23 | 1 | - | 10 | 15.7557 | АС-000323 от 09.08.2022
7.1.1 | Установка средств коммерческого учета электрической энергии (мощности) | 2022 | 0.23 | 1 | - | 10 | 15.93 | АС-000319 от 09.08.2022
7.1.1 | Установка средств коммерческого учета электрической энергии (мощности) | 2022 | 0.23 | 1 | - | 10 | 15.8991 | АС-000317 от 08.08.2022
7.1.1 | Установка средств коммерческого учета электрической энергии (мощности) | 2022 | 0.23 | 1 | - | 2 | 15.8606 | АС-000316 от 08.08.2022
7.1.1 | Установка средств коммерческого учета электрической энергии (мощности) | 2022 | 0.23 | 1 | - | 10 | 16.0641 | АС-000315 от 08.08.2022
7.1.1 | Установка средств коммерческого учета электрической энергии (мощности) | 2022 | 0.23 | 1 | - | 3 | 14.9997 | АС-000274 от 29.07.2022
7.1.1 | Установка средств коммерческого учета электрической энергии (мощности) | 2022 | 0.23 | 1 | - | 10 | 15.6581 | АС-000314 от 08.08.2022
7.1.1 | Установка средств коммерческого учета электрической энергии (мощности) | 2022 | 0.23 | 1 | - | 10 | 15.8904 | АС-000328 от 11.08.2022
7.1.1 | Установка средств коммерческого учета электрической энергии (мощности) | 2022 | 0.23 | 1 | - | 3 | 15.6575 | АС-000329 от 11.08.2022
7.1.1 | Установка средств коммерческого учета электрической энергии (мощности) | 2022 | 0.23 | 1 | - | 10 | 15.8683 | АС-000322 от 09.08.2022
7.1.1 | Установка средств коммерческого учета электрической энергии (мощности) | 2022 | 0.23 | 1 | - | 10 | 15.5918 | АС-000313 от 08.08.2022
7.1.1 | Установка средств коммерческого учета электрической энергии (мощности) | 2022 | 0.23 | 1 | - | 10 | 15.6335 | АС-000348 от 31.08.2022
7.1.1 | Установка средств коммерческого учета электрической энергии (мощности) | 2022 | 0.23 | 1 | - | 10 | 16.3774 | АС-000318 от 08.08.2022
7.1.1 | Установка средств коммерческого учета электрической энергии (мощности) | 2022 | 0.23 | 1 | - | 10 | 16.6073 | АС-000283 от 03.08.2022
7.1.1 | Установка средств коммерческого учета электрической энергии (мощности) | 2022 | 0.23 | 1 | - | 10 | 16.3831 | АС-000330 от 11.08.2022
7.1.1 | Установка средств коммерческого учета электрической энергии (мощности) | 2022 | 0.23 | 1 | - | 10 | 16.5382 | АС-000309 от 04.08.2022
7.1.1 | Установка средств коммерческого учета электрической энергии (мощности) | 2022 | 0.23 | 1 | - | 10 | 16.0988 | АС-000308 от 04.08.2022
7.1.1 | Установка средств коммерческого учета электрической энергии (мощности) | 2022 | 0.23 | 1 | - | 10 | 16.9413 | АС-000279 от 03.08.2022
7.1.1 | Установка средств коммерческого учета электрической энергии (мощности) | 2022 | 0.23 | 1 | - | 10 | 15.4665 | АС-000307 от 04.08.2022
7.1.1 | Установка средств коммерческого учета электрической энергии (мощности) | 2022 | 0.23 | 1 | - | 5 | 16.6025 | АС-000295 от 03.08.2022
7.1.1 | Установка средств коммерческого учета электрической энергии (мощности) | 2022 | 0.23 | 1 | - | 10 | 16.6243 | АС-000286 от 03.08.2022
7.1.1 | Установка средств коммерческого учета электрической энергии (мощности) | 2022 | 0.23 | 1 | - | 10 | 21.7049 | АС-000325 от 11.08.2022
7.1.1 | Установка средств коммерческого учета электрической энергии (мощности) | 2022 | 0.23 | 1 | - | 10 | 17.633 | АС-000294 от 03.08.2022
7.1.1 | Установка средств коммерческого учета электрической энергии (мощности) | 2022 | 0.23 | 1 | - | 10 | 15.496 | АС-000305 от 04.08.2022
7.1.1 | Установка средств коммерческого учета электрической энергии (мощности) | 2022 | 0.23 | 1 | - | 10 | 16.5941 | АС-000291 от 03.08.2022
7.1.1 | Установка средств коммерческого учета электрической энергии (мощности) | 2022 | 0.23 | 1 | - | 10 | 16.8733 | АС-000235 от 11.07.2022
7.1.1 | Установка средств коммерческого учета электрической энергии (мощности) | 2022 | 0.23 | 1 | - | 5 | 16.9105 | АС-000272 от 29.07.2022
7.1.1 | Установка средств коммерческого учета электрической энергии (мощности) | 2022 | 0.23 | 1 | - | 10 | 16.8261 | АС-000304 от 04.08.2022
7.1.1 | Установка средств коммерческого учета электрической энергии (мощности) | 2022 | 0.23 | 1 | - | 10 | 16.4636 | АС-000264 от 28.07.2022
7.1.1 | Установка средств коммерческого учета электрической энергии (мощности) | 2022 | 0.23 | 1 | - | 10 | 16.1463 | АС-000289 от 03.08.2022
7.1.1 | Установка средств коммерческого учета электрической энергии (мощности) | 2022 | 0.23 | 1 | - | 10 | 15.8847 | АС-000288 от 03.08.2022
7.1.1 | Установка средств коммерческого учета электрической энергии (мощности) | 2022 | 0.23 | 1 | - | 10 | 16.2835 | АС-000269 от 29.07.2022
7.1.1 | Установка средств коммерческого учета электрической энергии (мощности) | 2022 | 0.23 | 1 | - | 15 | 16.4205 | АС-000273 от 29.07.2022
7.1.1 | Установка средств коммерческого учета электрической энергии (мощности) | 2022 | 0.23 | 1 | - | 10 | 16.6062 | АС-000287 от 03.08.2022
7.1.1 | Установка средств коммерческого учета электрической энергии (мощности) | 2022 | 0.23 | 1 | - | 3 | 16.1048 | АС-000262 от 28.07.2022
7.1.1 | Установка средств коммерческого учета электрической энергии (мощности) | 2022 | 0.23 | 1 | - | 10 | 16.4147 | АС-000252 от 26.07.2022
7.1.1 | Установка средств коммерческого учета электрической энергии (мощности) | 2022 | 0.23 | 1 | - | 3 | 16.4368 | АС-000265 от 28.07.2022
7.1.1 | Установка средств коммерческого учета электрической энергии (мощности) | 2022 | 0.23 | 1 | - | 10 | 16.7244 | АС-000257 от 26.07.2022
7.1.1 | Установка средств коммерческого учета электрической энергии (мощности) | 2022 | 0.23 | 1 | - | 10 | 16.299 | АС-000267 от 28.07.2022
7.1.1 | Установка средств коммерческого учета электрической энергии (мощности) | 2022 | 0.23 | 1 | - | 5 | 16.5568 | АС-000254 от 26.07.2022
7.1.1 | Установка средств коммерческого учета электрической энергии (мощности) | 2022 | 0.23 | 1 | - | 5 | 16.1117 | АС-000263 от 28.07.2022
7.1.1 | Установка средств коммерческого учета электрической энергии (мощности) | 2022 | 0.23 | 1 | - | 10 | 15.975 | АС-000255 от 26.07.2022
7.1.1 | Установка средств коммерческого учета электрической энергии (мощности) | 2022 | 0.23 | 1 | - | 5 | 16.7053 | АС-000276 от 26.07.2022
7.1.1 | Установка средств коммерческого учета электрической энергии (мощности) | 2022 | 0.23 | 1 | - | 10 | 18.314 | АС-000251 от 22.07.2022
7.1.1 | Установка средств коммерческого учета электрической энергии (мощности) | 2022 | 0.23 | 1 | - | 15 | 16.2521 | АС-000246 от 20.07.2022
7.1.1 | Установка средств коммерческого учета электрической энергии (мощности) | 2022 | 0.23 | 1 | - | 10 | 18.5471 | АС-000247 от 20.07.2022
7.1.1 | Установка средств коммерческого учета электрической энергии (мощности) | 2022 | 0.23 | 1 | - | 10 | 16.3875 | АС-000243 от 19.07.2022
7.1.1 | Установка средств коммерческого учета электрической энергии (мощности) | 2022 | 0.23 | 1 | - | 10 | 16.2536 | АС-000238 от 11.07.2022
7.1.1 | Установка средств коммерческого учета электрической энергии (мощности) | 2022 | 0.23 | 1 | - | 15 | 18.9964 | АС-000230 от 07.07.2022
7.1.1 | Установка средств коммерческого учета электрической энергии (мощности) | 2022 | 0.23 | 1 | - | 5 | 16.8326 | АС-000245 от 19.07.2022
7.1.1 | Установка средств коммерческого учета электрической энергии (мощности) | 2022 | 0.23 | 1 | - | 10 | 16.3718 | АС-000224 от 06.07.2022
7.1.1 | Установка средств коммерческого учета электрической энергии (мощности) | 2022 | 0.23 | 1 | - | 10 | 17.1778 | АС-000237 от 11.07.2022
7.1.1 | Установка средств коммерческого учета электрической энергии (мощности) | 2022 | 0.23 | 1 | - | 10 | 16.3324 | АС-000236 от 11.07.2022
7.1.1 | Установка средств коммерческого учета электрической энергии (мощности) | 2022 | 0.23 | 1 | - | 10 | 16.6046 | АС-000239 от 11.07.2022
7.1.1 | Установка средств коммерческого учета электрической энергии (мощности) | 2022 | 0.23 | 1 | - | 10 | 19.6333 | АС-000228 от 07.07.2022
7.1.1 | Установка средств коммерческого учета электрической энергии (мощности) | 2022 | 0.23 | 1 | - | 15 | 16.1222 | АС-000232 от 11.07.2022
7.1.1 | Установка средств коммерческого учета электрической энергии (мощности) | 2022 | 0.23 | 1 | - | 10 | 17.296 | АС-000366 от 21.09.2022
7.1.1 | Установка средств коммерческого учета электрической энергии (мощности) | 2022 | 0.23 | 1 | - | 10 | 18.7141 | АС-000227 от 06.07.2022
7.1.1 | Установка средств коммерческого учета электрической энергии (мощности) | 2022 | 0.23 | 1 | - | 10 | 16.6433 | АС-000375 от 30.09.2022
7.1.1 | Установка средств коммерческого учета электрической энергии (мощности) | 2022 | 0.23 | 1 | - | 10 | 16.8881 | АС-000240 от 11.07.2022
7.1.1 | Установка средств коммерческого учета электрической энергии (мощности) | 2022 | 0.23 | 1 | - | 10 | 20.0826 | АС-000231 от 07.07.2022
7.1.1 | Установка средств коммерческого учета электрической энергии (мощности) | 2022 | 0.23 | 1 | - | 10 | 19.644 | АС-000220 от 05.07.2022
7.1.1 | Установка средств коммерческого учета электрической энергии (мощности) | 2022 | 0.23 | 1 | - | 10 | 16.64 | АС-000376 от 30.09.2022
7.1.1 | Установка средств коммерческого учета электрической энергии (мощности) | 2022 | 0.23 | 1 | - | 10 | 19.1843 | АС-000221 от 05.07.2022
7.1.1 | Установка средств коммерческого учета электрической энергии (мощности) | 2022 | 0.23 | 1 | - | 15 | 18.9902 | АС-000226 от 06.07.2022
7.1.1 | Установка средств коммерческого учета электрической энергии (мощности) | 2022 | 0.23 | 1 | - | 5 | 16.581 | АС-000369 от 23.09.2022
7.1.1 | Установка средств коммерческого учета электрической энергии (мощности) | 2022 | 0.23 | 1 | - | 5 | 20.0044 | АС-000219 от 05.07.2022
7.1.1 | Установка средств коммерческого учета электрической энергии (мощности) | 2022 | 0.23 | 1 | - | 10 | 21.895 | АС-000212 от 30.06.2022
7.1.1 | Установка средств коммерческого учета электрической энергии (мощности) | 2022 | 0.23 | 1 | - | 10 | 18.7029 | АС-000208 от 29.06.2022
7.1.1 | Установка средств коммерческого учета электрической энергии (мощности) | 2022 | 0.23 | 1 | - | 5 | 18.633 | АС-000214 от 30.06.2022
7.1.1 | Установка средств коммерческого учета электрической энергии (мощности) | 2022 | 0.23 | 1 | - | 10 | 18.7029 | АС-000210 от 29.06.2022
7.1.1 | Установка средств коммерческого учета электрической энергии (мощности) | 2022 | 0.23 | 1 | - | 10 | 20.0421 | АС-000363 от 19.09.2022
7.1.1 | Установка средств коммерческого учета электрической энергии (мощности) | 2022 | 0.23 | 1 | - | 10 | 17.2869 | АС-000367 от 21.09.2022
7.1.1 | Установка средств коммерческого учета электрической энергии (мощности) | 2022 | 0.23 | 1 | - | 10 | 19.3896 | АС-000213 от 30.06.2022
7.1.1 | Установка средств коммерческого учета электрической энергии (мощности) | 2022 | 0.23 | 1 | - | 10 | 18.8667 | АС-000211 от 30.06.2022
7.1.1 | Установка средств коммерческого учета электрической энергии (мощности) | 2022 | 0.23 | 1 | - | 5 | 18.9745 | АС-000197 от 27.06.2022
7.1.1 | Установка средств коммерческого учета электрической энергии (мощности) | 2022 | 0.23 | 1 | - | 10 | 20.5931 | АС-000360 от 13.09.2022
7.1.1 | Установка средств коммерческого учета электрической энергии (мощности) | 2022 | 0.23 | 1 | - | 5 | 18.602 | АС-000200 от 27.06.2022
7.1.1 | Установка средств коммерческого учета электрической энергии (мощности) | 2022 | 0.23 | 1 | - | 10 | 18.625 | АС-000205 от 28.06.2022
7.1.1 | Установка средств коммерческого учета электрической энергии (мощности) | 2022 | 0.23 | 1 | - | 10 | 19.9907 | АС-000191 от 23.06.2022
7.1.1 | Установка средств коммерческого учета электрической энергии (мощности) | 2022 | 0.23 | 1 | - | 10 | 19.7856 | АС-000209 от 29.06.2022
7.1.1 | Установка средств коммерческого учета электрической энергии (мощности) | 2022 | 0.23 | 1 | - | 10 | 19.9738 | АС-000196 от 23.06.2022
7.1.1 | Установка средств коммерческого учета электрической энергии (мощности) | 2022 | 0.23 | 1 | - | 5 | 17.8565 | АС-000192 от 23.06.2022
7.1.1 | Установка средств коммерческого учета электрической энергии (мощности) | 2022 | 0.23 | 1 | - | 10 | 18.7785 | АС-000204 от 28.06.2022
7.1.1 | Установка средств коммерческого учета электрической энергии (мощности) | 2022 | 0.23 | 1 | - | 10 | 18.555 | АС-000195 от 23.06.2022
7.1.1 | Установка средств коммерческого учета электрической энергии (мощности) | 2022 | 0.23 | 1 | - | 15 | 20.1407 | АС-000184 от 22.06.2022
7.1.1 | Установка средств коммерческого учета электрической энергии (мощности) | 2022 | 0.23 | 1 | - | 5 | 18.8393 | АС-000177 от 16.06.2022
7.1.1 | Установка средств коммерческого учета электрической энергии (мощности) | 2022 | 0.23 | 1 | - | 6 | 18.8793 | АС-000156 от 09.06.2022
7.1.1 | Установка средств коммерческого учета электрической энергии (мощности) | 2022 | 0.23 | 1 | - | 10 | 19.6412 | АС-000194 от 23.06.2022
7.1.1 | Установка средств коммерческого учета электрической энергии (мощности) | 2022 | 0.23 | 1 | - | 10 | 20.7143 | АС-000359 от 12.09.2022
7.1.1 | Установка средств коммерческого учета электрической энергии (мощности) | 2022 | 0.23 | 1 | - | 10 | 19.7936 | АС-000183 от 21.06.2022
7.1.1 | Установка средств коммерческого учета электрической энергии (мощности) | 2022 | 0.23 | 1 | - | 5 | 19.0643 | АС-000189 от 22.06.2022
7.1.1 | Установка средств коммерческого учета электрической энергии (мощности) | 2022 | 0.23 | 1 | - | 10 | 19.5394 | АС-000179 от 16.06.2022
7.1.1 | Установка средств коммерческого учета электрической энергии (мощности) | 2022 | 0.23 | 1 | - | 3 | 18.7999 | АС-000178 от 16.06.2022
7.1.1 | Установка средств коммерческого учета электрической энергии (мощности) | 2022 | 0.23 | 1 | - | 15 | 18.7047 | АС-000176 от 15.06.2022
7.1.1 | Установка средств коммерческого учета электрической энергии (мощности) | 2022 | 0.23 | 1 | - | 5 | 18.6102 | АС-000180 от 21.06.2022
7.1.1 | Установка средств коммерческого учета электрической энергии (мощности) | 2022 | 0.23 | 1 | - | 10 | 18.4288 | АС-000171 от 14.06.2022
7.1.1 | Установка средств коммерческого учета электрической энергии (мощности) | 2022 | 0.23 | 1 | - | 10 | 18.7928 | АС-000346 от 25.08.2022
7.1.1 | Установка средств коммерческого учета электрической энергии (мощности) | 2022 | 0.23 | 1 | - | 15 | 18.3573 | АС-000168 от 14.06.2022
7.1.1 | Установка средств коммерческого учета электрической энергии (мощности) | 2022 | 0.23 | 1 | - | 10 | 18.8646 | АС-000173 от 14.06.2022
7.1.1 | Установка средств коммерческого учета электрической энергии (мощности) | 2022 | 0.23 | 1 | - | 5 | 18.1151 | АС-000148 от 07.06.2022
7.1.1 | Установка средств коммерческого учета электрической энергии (мощности) | 2022 | 0.23 | 1 | - | 5 | 19.571 | АС-000165 от 14.06.2022
7.1.1 | Установка средств коммерческого учета электрической энергии (мощности) | 2022 | 0.23 | 1 | - | 10 | 18.8302 | АС-000164 от 14.06.2022
7.1.1 | Установка средств коммерческого учета электрической энергии (мощности) | 2022 | 0.23 | 1 | - | 10 | 19.8377 | АС-000147 от 07.06.2022
7.1.1 | Установка средств коммерческого учета электрической энергии (мощности) | 2022 | 0.23 | 1 | - | 10 | 18.5876 | АС-000146 от 07.06.2022
7.1.1 | Установка средств коммерческого учета электрической энергии (мощности) | 2022 | 0.23 | 1 | - | 10 | 18.4914 | АС-000136 от 03.06.2022
7.1.1 | Установка средств коммерческого учета электрической энергии (мощности) | 2022 | 0.23 | 1 | - | 10 | 20.0413 | АС-000170 от 14.06.2022
7.1.1 | Установка средств коммерческого учета электрической энергии (мощности) | 2022 | 0.23 | 1 | - | 10 | 18.8158 | АС-000345 от 25.08.2022
7.1.1 | Установка средств коммерческого учета электрической энергии (мощности) | 2022 | 0.23 | 1 | - | 10 | 18.5876 | АС-000145 от 07.06.2022
7.1.1 | Установка средств коммерческого учета электрической энергии (мощности) | 2022 | 0.23 | 1 | - | 5 | 19.4924 | АС-000131 от 02.06.2022
7.1.1 | Установка средств коммерческого учета электрической энергии (мощности) | 2022 | 0.23 | 1 | - | 10 | 18.7348 | АС-000144 от 07.06.2022
7.1.1 | Установка средств коммерческого учета электрической энергии (мощности) | 2022 | 0.23 | 1 | - | 10 | 19.1762 | АС-000121 от 30.05.2022
7.1.1 | Установка средств коммерческого учета электрической энергии (мощности) | 2022 | 0.23 | 1 | - | 10 | 18.581 | АС-000336 от 17.08.2022
7.1.1 | Установка средств коммерческого учета электрической энергии (мощности) | 2022 | 0.23 | 1 | - | 7 | 18.9755 | АС-000494 от 20.05.2022
7.1.1 | Установка средств коммерческого учета электрической энергии (мощности) | 2022 | 0.23 | 1 | - | 10 | 15.8303 | АС-000335 от 17.08.2022
7.1.1 | Установка средств коммерческого учета электрической энергии (мощности) | 2022 | 0.23 | 1 | - | 10 | 20.3767 | АС-000125 от 31.05.2022
7.1.1 | Установка средств коммерческого учета электрической энергии (мощности) | 2022 | 0.23 | 1 | - | 10 | 18.5248 | АС-000340 от 17.08.2022
7.1.1 | Установка средств коммерческого учета электрической энергии (мощности) | 2022 | 0.23 | 1 | - | 5 | 18.1139 | АС-000412 от 19.10.2022
7.1.1 | Установка средств коммерческого учета электрической энергии (мощности) | 2022 | 0.23 | 1 | - | 10 | 18.7873 | АС-000114 от 25.05.2022
7.1.1 | Установка средств коммерческого учета электрической энергии (мощности) | 2022 | 0.23 | 1 | - | 10 | 19.1726 | АС-000120 от 30.05.2022
7.1.1 | Установка средств коммерческого учета электрической энергии (мощности) | 2022 | 0.23 | 1 | - | 10 | 16.1081 | АС-000303 от 04.08.2022
7.1.1 | Установка средств коммерческого учета электрической энергии (мощности) | 2022 | 0.23 | 1 | - | 10 | 16.8405 | АС-000098 от 16.05.2022
7.1.1 | Установка средств коммерческого учета электрической энергии (мощности) | 2022 | 0.23 | 1 | - | 15 | 17.3482 | АС-000103 от 20.05.2022
7.1.1 | Установка средств коммерческого учета электрической энергии (мощности) | 2022 | 0.23 | 1 | - | 10 | 15.5251 | АС-000310 от 04.08.2022
7.1.1 | Установка средств коммерческого учета электрической энергии (мощности) | 2022 | 0.23 | 1 | - | 15 | 16.6069 | АС-000086 от 11.04.2022
7.1.1 | Установка средств коммерческого учета электрической энергии (мощности) | 2022 | 0.23 | 1 | - | 10 | 16.5633 | АС-000097 от 16.05.2022
7.1.1 | Установка средств коммерческого учета электрической энергии (мощности) | 2022 | 0.23 | 1 | - | 10 | 15.8042 | АС-000302 от 04.08.2022
7.1.1 | Установка средств коммерческого учета электрической энергии (мощности) | 2022 | 0.23 | 1 | - | 15 | 14.912 | АС-000100 от 16.05.2022
7.1.1 | Установка средств коммерческого учета электрической энергии (мощности) | 2022 | 0.23 | 1 | - | 15 | 17.3869 | АС-000096 от 05.05.2022
7.1.1 | Установка средств коммерческого учета электрической энергии (мощности) | 2022 | 0.23 | 1 | - | 10 | 16.9029 | АС-000094 от 26.04.2022
7.1.1 | Установка средств коммерческого учета электрической энергии (мощности) | 2022 | 0.23 | 1 | - | 10 | 15.4846 | АС-000093 от 26.04.2022
7.1.1 | Установка средств коммерческого учета электрической энергии (мощности) | 2022 | 0.23 | 1 | - | 10 | 15.1325 | АС-000092 от 21.04.2022
7.1.1 | Установка средств коммерческого учета электрической энергии (мощности) | 2022 | 0.23 | 1 | - | 10 | 15.1266 | АС-000091 от 21.04.2022
7.1.1 | Установка средств коммерческого учета электрической энергии (мощности) | 2022 | 0.23 | 1 | - | 10 | 16.5837 | АС-000218 от 05.07.2022
7.1.1 | Установка средств коммерческого учета электрической энергии (мощности) | 2022 | 0.23 | 1 | - | 10 | 14.9743 | АС-000084 от 29.03.2022
7.1.1 | Установка средств коммерческого учета электрической энергии (мощности) | 2022 | 0.23 | 1 | - | 10 | 15.5582 | АС-000083 от 24.03.2022
7.1.1 | Установка средств коммерческого учета электрической энергии (мощности) | 2022 | 0.23 | 1 | - | 10 | 15.5595 | АС-000149 от 07.06.2022
7.1.1 | Установка средств коммерческого учета электрической энергии (мощности) | 2022 | 0.23 | 1 | - | 10 | 16.4484 | АС-000082 от 22.03.2022
7.1.1 | Установка средств коммерческого учета электрической энергии (мощности) | 2022 | 0.23 | 1 | - | 10 | 15.2609 | АС-000075 от 10.03.2022
7.1.1 | Установка средств коммерческого учета электрической энергии (мощности) | 2022 | 0.23 | 1 | - | 10 | 16.9202 | АС-000076 от 10.03.2022
7.1.1 | Установка средств коммерческого учета электрической энергии (мощности) | 2022 | 0.23 | 1 | - | 10 | 14.8537 | АС-000074 от 09.03.2022
7.1.1 | Установка средств коммерческого учета электрической энергии (мощности) | 2022 | 0.23 | 1 | - | 10 | 16.5483 | АС-000099 от 16.05.2022
7.1.1 | Установка средств коммерческого учета электрической энергии (мощности) | 2022 | 0.23 | 1 | - | 10 | 14.9419 | АС-000073 от 02.03.2022
7.1.1 | Установка средств коммерческого учета электрической энергии (мощности) | 2022 | 0.23 | 1 | - | 10 | 16.4682 | АС-000071 от 02.03.2022
7.1.1 | Установка средств коммерческого учета электрической энергии (мощности) | 2022 | 0.23 | 1 | - | 10 | 13.4671 | АС-000109 от 24.05.2022
7.1.1 | Установка средств коммерческого учета электрической энергии (мощности) | 2022 | 0.23 | 1 | - | 15 | 15.6109 | АС-000095 от 26.04.2022
7.1.1 | Установка средств коммерческого учета электрической энергии (мощности) | 2022 | 0.23 | 1 | - | 15 | 13.467 | АС-000163 от 14.06.2022
7.1.1 | Установка средств коммерческого учета электрической энергии (мощности) | 2022 | 0.23 | 1 | - | 15 | 13.4372 | АС-000112 от 25.05.2022
7.1.1 | Установка средств коммерческого учета электрической энергии (мощности) | 2022 | 0.23 | 1 | - | 15 | 13.4144 | АС-000110 от 24.05.2022
7.1.1 | Установка средств коммерческого учета электрической энергии (мощности) | 2022 | 0.23 | 1 | - | 10 | 13.4902 | АС-000111 от 24.05.2022
7.1.1 | Установка средств коммерческого учета электрической энергии (мощности) | 2022 | 0.23 | 1 | - | 10 | 13.8951 | АС-000072 от 02.03.2022
7.1.1 | Установка средств коммерческого учета электрической энергии (мощности) | 2022 | 0.23 | 1 | - | 10 | 17.1268 | АС-000013 от 31.01.2022
7.1.1 | Установка средств коммерческого учета электрической энергии (мощности) | 2022 | 0.23 | 1 | - | 10 | 15.61 | АС-000025 от 15.02.2022
7.1.1 | Установка средств коммерческого учета электрической энергии (мощности) | 2022 | 0.23 | 1 | - | 5 | 16.0583 | АС-000023 от 09.02.2022
7.1.1 | Установка средств коммерческого учета электрической энергии (мощности) | 2022 | 0.23 | 1 | - | 10 | 15.464 | АС-000019 от 07.02.2022
7.1.1 | Установка средств коммерческого учета электрической энергии (мощности) | 2022 | 0.23 | 1 | - | 10 | 15.4755 | АС-000020 от 07.02.2022
7.1.1 | Установка средств коммерческого учета электрической энергии (мощности) | 2022 | 0.23 | 1 | - | 10 | 17.0878 | АС-000017 от 04.02.2022
7.1.1 | Установка средств коммерческого учета электрической энергии (мощности) | 2022 | 0.23 | 1 | - | 5 | 16.7496 | АС-000018 от 04.02.2022
7.1.1 | Установка средств коммерческого учета электрической энергии (мощности) | 2022 | 0.23 | 1 | - | 7 | 14.8812 | АС-000015 от 02.02.2022
7.1.1 | Установка средств коммерческого учета электрической энергии (мощности) | 2022 | 0.23 | 1 | - | 5 | 17.1155 | АС-000010 от 27.01.2022
7.1.1 | Установка средств коммерческого учета электрической энергии (мощности) | 2022 | 0.23 | 1 | - | 10 | 15.8801 | АС-000011 от 27.01.2022
7.1.1 | Установка средств коммерческого учета электрической энергии (мощности) | 2022 | 0.23 | 1 | - | 10 | 15.3807 | АС-000006 от 25.01.2022
7.1.1 | Установка средств коммерческого учета электрической энергии (мощности) | 2022 | 0.23 | 1 | - | 5 | 15.425 | АС-000007 от 25.01.2022
7.1.1 | Установка средств коммерческого учета электрической энергии (мощности) | 2022 | 0.23 | 1 | - | 10 | 14.353 | АС-000009 от 25.01.2022
7.1.1 | Установка средств коммерческого учета электрической энергии (мощности) | 2022 | 0.23 | 1 | - | 5 | 17.2106 | АС-000008 от 25.01.2022
7.1.1 | Установка средств коммерческого учета электрической энергии (мощности) | 2022 | 0.23 | 1 | - | 10 | 16.312 | АС-000080 от 17.03.2022
7.1.1 | Установка средств коммерческого учета электрической энергии (мощности) | 2022 | 0.23 | 1 | - | 15 | 16.8183 | АС-000078 от 11.03.2022
7.1.1 | Установка средств коммерческого учета электрической энергии (мощности) | 2022 | 0.23 | 1 | - | 10 | 15.2886 | АС-000024 от 15.02.2022
7.1.1 | Установка средств коммерческого учета электрической энергии (мощности) | 2022 | 0.23 | 1 | - | 10 | 15.4025 | АС-000028 от 15.02.2022
7.1.1 | Установка средств коммерческого учета электрической энергии (мощности) | 2022 | 0.23 | 1 | - | 10 | 18.7803 | АС-000005 от 24.01.2022
7.1.1 | Установка средств коммерческого учета электрической энергии (мощности) | 2022 | 0.23 | 1 | - | 10 | 16.979 | АС-000004 от 19.01.2022
7.1.1 | Установка средств коммерческого учета электрической энергии (мощности) | 2022 | 0.23 | 1 | - | 10 | 16.9641 | АС-000002 от 12.01.2022
7.1.1 | Установка средств коммерческого учета электрической энергии (мощности) | 2022 | 0.23 | 1 | - | 10 | 16.7949 | АС-000003 от 12.01.2022
7.1.1 | Установка средств коммерческого учета электрической энергии (мощности) | 2022 | 0.23 | 1 | - | 10 | 15.6256 | АС-000001 от 12.01.2022
7.1.1 | Установка средств коммерческого учета электрической энергии (мощности) | 2022 | 0.23 | 1 | - | 15 | 17.0997 | АС-000032 от 25.02.2022
7.1.1 | Установка средств коммерческого учета электрической энергии (мощности) | 2022 | 0.23 | 1 | - | 7 | 17.9726 | АС-000158 от 09.06.2022
7.1.1 | Установка средств коммерческого учета электрической энергии (мощности) | 2022 | 0.23 | 1 | - | 7 | 17.6041 | АС-000155 от 08.06.2022
7.1.1 | Установка средств коммерческого учета электрической энергии (мощности) | 2022 | 0.23 | 1 | - | 7 | 16.5694 | АС-000493 от 17.05.2022
7.1.1 | Установка средств коммерческого учета электрической энергии (мощности) | 2022 | 0.23 | 1 | - | 7 | 16.3122 | Я-0000015 от 30.04.2022
7.1.1 | Установка средств коммерческого учета электрической энергии (мощности) | 2022 | 0.23 | 1 | - | 7 | 16.3751 | Я-0000006 от 31.05.2022
7.1.1 | Установка средств коммерческого учета электрической энергии (мощности) | 2022 | 0.23 | 1 | - | 7 | 17.1203 | Я-0000029 от 26.04.2022
7.1.1 | Установка средств коммерческого учета электрической энергии (мощности) | 2022 | 0.23 | 1 | - | 7 | 17.7482 | Я-0000027 от 15.04.2022
7.1.1 | Установка средств коммерческого учета электрической энергии (мощности) | 2022 | 0.23 | 1 | - | 7 | 16.9591 | Я-0000025 от 18.03.2022
7.1.1 | Установка средств коммерческого учета электрической энергии (мощности) | 2022 | 0.23 | 1 | - | 7 | 16.0408 | Я-0000023 от 01.03.2022
7.1.1 | Установка средств коммерческого учета электрической энергии (мощности) | 2022 | 0.23 | 1 | - | 10 | 17.3869 | Я-0000022 от 22.03.2022
7.1.1 | Установка средств коммерческого учета электрической энергии (мощности) | 2022 | 0.23 | 1 | - | 6 | 16.1762 | Я-0000021 от 21.02.2022
7.1.1 | Установка средств коммерческого учета электрической энергии (мощности) | 2022 | 0.23 | 1 | - | 7 | 16.0983 | Я-0000020 от 21.02.2022
7.1.1 | Установка средств коммерческого учета электрической энергии (мощности) | 2022 | 0.23 | 1 | - | 7 | 16.2077 | Я-0000019 от 21.02.2022
7.1.1 | Установка средств коммерческого учета электрической энергии (мощности) | 2022 | 0.23 | 1 | - | 7 | 16.1894 | Я-0000018 от 21.02.2022
7.1.1 | Установка средств коммерческого учета электрической энергии (мощности) | 2022 | 0.23 | 1 | - | 7 | 18.5412 | 61 от 21.06.2022
7.1.1 | Установка средств коммерческого учета электрической энергии (мощности) | 2022 | 0.23 | 1 | - | 7 | 18.232 | Я-0000001 от 31.03.2022
7.1.1 | Установка средств коммерческого учета электрической энергии (мощности) | 2022 | 0.23 | 1 | - | 3 | 21.3692 | АС-000485 от 29.12.2022
7.1.1 | Установка средств коммерческого учета электрической энергии (мощности) | 2022 | 0.23 | 1 | - | 5 | 24.9354 | АС-000487 от 29.12.2022
7.1.1 | Установка средств коммерческого учета электрической энергии (мощности) | 2022 | 0.23 | 1 | - | 3 | 20.6387 | АС-000482 от 26.12.2022
7.1.1 | Установка средств коммерческого учета электрической энергии (мощности) | 2022 | 0.23 | 1 | - | 3 | 20.1227 | АС-000480 от 21.12.2022
7.1.1 | Установка средств коммерческого учета электрической энергии (мощности) | 2022 | 0.23 | 1 | - | 5 | 20.3431 | АС-000475 от 14.12.2022
7.1.1 | Установка средств коммерческого учета электрической энергии (мощности) | 2022 | 0.23 | 1 | - | 3 | 21.0739 | АС-000471 от 13.12.2022
7.1.1 | Установка средств коммерческого учета электрической энергии (мощности) | 2022 | 0.23 | 1 | - | 4 | 20.9081 | АС-000474 от 14.12.2022
7.1.1 | Установка средств коммерческого учета электрической энергии (мощности) | 2022 | 0.23 | 1 | - | 5 | 20.642 | АС-000472 от 13.12.2022
7.1.1 | Установка средств коммерческого учета электрической энергии (мощности) | 2022 | 0.23 | 1 | - | 5 | 20.7299 | АС-000443 от 29.11.2022
7.1.1 | Установка средств коммерческого учета электрической энергии (мощности) | 2022 | 0.23 | 1 | - | 1 | 19.6245 | АС-000468 от 06.12.2022
7.1.1 | Установка средств коммерческого учета электрической энергии (мощности) | 2022 | 0.23 | 1 | - | 3 | 21.2256 | АС-000444 от 29.11.2022
7.1.1 | Установка средств коммерческого учета электрической энергии (мощности) | 2022 | 0.23 | 1 | - | 3 | 19.8035 | АС-000440 от 24.11.2022
7.1.1 | Установка средств коммерческого учета электрической энергии (мощности) | 2022 | 0.23 | 1 | - | 5 | 20.6297 | АС-000438 от 21.11.2022
7.1.1 | Установка средств коммерческого учета электрической энергии (мощности) | 2022 | 0.23 | 1 | - | 10 | 19.4986 | АС-000395 от 10.10.2022
7.1.1 | Установка средств коммерческого учета электрической энергии (мощности) | 2022 | 0.23 | 1 | - | 2 | 19.7876 | АС-000435 от 14.11.2022
7.1.1 | Установка средств коммерческого учета электрической энергии (мощности) | 2022 | 0.23 | 1 | - | 10 | 20.8307 | АС-000437 от 17.11.2022
7.1.1 | Установка средств коммерческого учета электрической энергии (мощности) | 2022 | 0.23 | 1 | - | 1 | 21.4691 | АС-000436 от 14.11.2022
7.1.1 | Установка средств коммерческого учета электрической энергии (мощности) | 2022 | 0.23 | 1 | - | 5 | 20.9533 | АС-000434 от 14.11.2022
7.1.1 | Установка средств коммерческого учета электрической энергии (мощности) | 2022 | 0.23 | 1 | - | 5 | 19.6795 | АС-000431 от 31.10.2022
7.1.1 | Установка средств коммерческого учета электрической энергии (мощности) | 2022 | 0.23 | 1 | - | 5 | 17.1931 | АС-000421 от 26.10.2022
7.1.1 | Установка средств коммерческого учета электрической энергии (мощности) | 2022 | 0.23 | 1 | - | 5 | 20.7472 | АС-000430 от 31.10.2022
7.1.1 | Установка средств коммерческого учета электрической энергии (мощности) | 2022 | 0.23 | 1 | - | 2 | 20.6004 | АС-000419 от 25.10.2022
7.1.1 | Установка средств коммерческого учета электрической энергии (мощности) | 2022 | 0.23 | 1 | - | 2 | 16.6634 | АС-000408 от 14.10.2022
7.1.1 | Установка средств коммерческого учета электрической энергии (мощности) | 2022 | 0.23 | 1 | - | 5 | 17.5146 | АС-000425 от 28.10.2022
7.1.1 | Установка средств коммерческого учета электрической энергии (мощности) | 2022 | 0.23 | 1 | - | 5 | 20.5052 | АС-000486 от 29.12.2022
7.1.1 | Установка средств коммерческого учета электрической энергии (мощности) | 2022 | 0.23 | 1 | - | 5 | 21.3033 | АС-000407 от 13.10.2022
7.1.1 | Установка средств коммерческого учета электрической энергии (мощности) | 2022 | 0.23 | 1 | - | 3 | 16.2475 | АС-000406 от 13.10.2022
7.1.1 | Установка средств коммерческого учета электрической энергии (мощности) | 2022 | 0.23 | 1 | - | 3 | 16.145 | АС-000391 от 06.10.2022
7.1.1 | Установка средств коммерческого учета электрической энергии (мощности) | 2022 | 0.23 | 1 | - | 2 | 16.1622 | АС-000398 от 12.10.2022
7.1.1 | Установка средств коммерческого учета электрической энергии (мощности) | 2022 | 0.23 | 1 | - | 3 | 16.0497 | АС-000390 от 06.10.2022
7.1.1 | Установка средств коммерческого учета электрической энергии (мощности) | 2022 | 0.23 | 1 | - | 4 | 16.137 | АС-000396 от 10.10.2022
7.1.1 | Установка средств коммерческого учета электрической энергии (мощности) | 2022 | 0.23 | 1 | - | 2 | 16.4716 | АС-000397 от 11.10.2022
7.1.1 | Установка средств коммерческого учета электрической энергии (мощности) | 2022 | 0.23 | 1 | - | 4 | 16.4158 | АС-000478 от 21.12.2022
7.1.1 | Установка средств коммерческого учета электрической энергии (мощности) | 2022 | 0.23 | 1 | - | 2 | 16.8939 | АС-000479 от 21.12.2022
7.1.1 | Установка средств коммерческого учета электрической энергии (мощности) | 2022 | 0.23 | 1 | - | 10 | 19.5258 | АС-000441 от 24.11.2022
7.1.1 | Установка средств коммерческого учета электрической энергии (мощности) | 2022 | 0.23 | 1 | - | 3 | 16.9238 | АС-000477 от 15.12.2022
7.1.1 | Установка средств коммерческого учета электрической энергии (мощности) | 2022 | 0.23 | 1 | - | 3 | 19.9351 | АС-000473 от 14.12.2022
7.1.1 | Установка средств коммерческого учета электрической энергии (мощности) | 2022 | 0.23 | 1 | - | 3 | 21.1972 | АС-000476 от 14.12.2022
7.1.1 | Установка средств коммерческого учета электрической энергии (мощности) | 2022 | 0.23 | 1 | - | 3 | 16.0884 | АС-000420 от 26.10.2022
7.1.1 | Установка средств коммерческого учета электрической энергии (мощности) | 2022 | 0.23 | 1 | - | 10 | 16.4148 | АС-000422 от 27.10.2022
7.1.1 | Установка средств коммерческого учета электрической энергии (мощности) | 2022 | 0.23 | 1 | - | 15 | 16.7014 | АС-000417 от 24.10.2022
7.1.1 | Установка средств коммерческого учета электрической энергии (мощности) | 2022 | 0.23 | 1 | - | 10 | 16.9827 | АС-000416 от 24.10.2022
7.1.1 | Установка средств коммерческого учета электрической энергии (мощности) | 2022 | 0.23 | 1 | - | 10 | 17.5307 | АС-000418 от 25.10.2022
7.1.1 | Установка средств коммерческого учета электрической энергии (мощности) | 2022 | 0.23 | 1 | - | 5 | 17.7796 | АС-000413 от 20.10.2022
7.1.1 | Установка средств коммерческого учета электрической энергии (мощности) | 2022 | 0.23 | 1 | - | 10 | 17.4008 | АС-000410 от 19.10.2022
7.1.1 | Установка средств коммерческого учета электрической энергии (мощности) | 2022 | 0.23 | 1 | - | 10 | 16.6518 | АС-000496 от 13.10.2022
7.1.1 | Установка средств коммерческого учета электрической энергии (мощности) | 2022 | 0.23 | 1 | - | 10 | 17.1275 | АС-000385 от 05.10.2022
7.1.1 | Установка средств коммерческого учета электрической энергии (мощности) | 2022 | 0.23 | 1 | - | 5 | 16.2049 | АС-000400 от 12.10.2022
7.1.1 | Установка средств коммерческого учета электрической энергии (мощности) | 2022 | 0.23 | 1 | - | 10 | 15.9573 | АС-000405 от 13.10.2022
7.1.1 | Установка средств коммерческого учета электрической энергии (мощности) | 2022 | 0.23 | 1 | - | 10 | 16.494 | АС-000401 от 12.10.2022
7.1.1 | Установка средств коммерческого учета электрической энергии (мощности) | 2022 | 0.23 | 1 | - | 10 | 18.0401 | АС-000409 от 14.10.2022
7.1.1 | Установка средств коммерческого учета электрической энергии (мощности) | 2022 | 0.23 | 1 | - | 10 | 15.9786 | АС-000403 от 12.10.2022
7.1.1 | Установка средств коммерческого учета электрической энергии (мощности) | 2022 | 0.23 | 1 | - | 10 | 15.9867 | АС-000404 от 12.10.2022
7.1.1 | Установка средств коммерческого учета электрической энергии (мощности) | 2022 | 0.23 | 1 | - | 10 | 16.494 | АС-000399 от 12.10.2022
7.1.1 | Установка средств коммерческого учета электрической энергии (мощности) | 2022 | 0.23 | 1 | - | 10 | 16.4863 | АС-000402 от 12.10.2022
7.1.1 | Установка средств коммерческого учета электрической энергии (мощности) | 2022 | 0.23 | 1 | - | 10 | 16.6021 | АС-000392 от 07.10.2022
7.1.1 | Установка средств коммерческого учета электрической энергии (мощности) | 2022 | 0.23 | 1 | - | 10 | 15.9688 | АС-000388 от 06.10.2022
7.1.1 | Установка средств коммерческого учета электрической энергии (мощности) | 2022 | 0.23 | 1 | - | 10 | 16.6067 | АС-000394 от 07.10.2022
7.1.1 | Установка средств коммерческого учета электрической энергии (мощности) | 2022 | 0.23 | 1 | - | 10 | 16.4343 | АС-000387 от 06.10.2022
7.1.1 | Установка средств коммерческого учета электрической энергии (мощности) | 2022 | 0.23 | 1 | - | 10 | 16.4343 | АС-000389 от 06.10.2022
7.1.1 | Установка средств коммерческого учета электрической энергии (мощности) | 2022 | 0.23 | 1 | - | 5 | 15.9505 | АС-000386 от 05.10.2022
7.1.1 | Установка средств коммерческого учета электрической энергии (мощности) | 2022 | 0.23 | 1 | - | 15 | 14.496 | АС-000480 от 30.12.2021
7.1.1 | Установка средств коммерческого учета электрической энергии (мощности) | 2022 | 0.23 | 1 | - | 5 | 17.2704 | Б-0000205 от 30.09.2022
7.1.1 | Установка средств коммерческого учета электрической энергии (мощности) | 2022 | 0.23 | 1 | - | 2 | 16.7928 | Б-0000276 от 30.09.2022
7.1.1 | Установка средств коммерческого учета электрической энергии (мощности) | 2022 | 0.23 | 1 | - | 6 | 17.6681 | Б-0000277 от 30.09.2022
7.1.1 | Установка средств коммерческого учета электрической энергии (мощности) | 2022 | 0.23 | 1 | - | 2 | 17.5959 | Б-0000279 от 30.09.2022
7.1.1 | Установка средств коммерческого учета электрической энергии (мощности) | 2022 | 0.23 | 1 | - | 5 | 18.7444 | Б-0000281 от 30.09.2022
7.1.1 | Установка средств коммерческого учета электрической энергии (мощности) | 2022 | 0.23 | 1 | - | 2 | 17.6462 | Б-0000282 от 30.09.2022
7.1.1 | Установка средств коммерческого учета электрической энергии (мощности) | 2022 | 0.23 | 1 | - | 1 | 17.7324 | Б-0000288 от 31.08.2022
7.1.1 | Установка средств коммерческого учета электрической энергии (мощности) | 2022 | 0.23 | 1 | - | 2 | 17.7706 | Б-0000289 от 31.08.2022
7.1.1 | Установка средств коммерческого учета электрической энергии (мощности) | 2022 | 0.23 | 1 | - | 2 | 17.3071 | Б-0000389 от 31.08.2022
7.1.1 | Установка средств коммерческого учета электрической энергии (мощности) | 2022 | 0.23 | 1 | - | 2 | 17.7278 | Б-0000296 от 31.08.2022
7.1.1 | Установка средств коммерческого учета электрической энергии (мощности) | 2022 | 0.23 | 1 | - | 3 | 17.1143 | Б-0000393 от 31.08.2022
7.1.1 | Установка средств коммерческого учета электрической энергии (мощности) | 2022 | 0.23 | 1 | - | 5 | 34.0077 | Б-0000397 от 31.08.2022
7.1.1 | Установка средств коммерческого учета электрической энергии (мощности) | 2022 | 0.23 | 1 | - | 3 | 17.9104 | Б-0000399 от 31.08.2022
7.1.1 | Установка средств коммерческого учета электрической энергии (мощности) | 2022 | 0.23 | 1 | - | 4 | 17.3696 | Б-0000401 от 31.08.2022
7.1.1 | Установка средств коммерческого учета электрической энергии (мощности) | 2022 | 0.23 | 1 | - | 4 | 16.6517 | Б-0000403 от 31.08.2022
7.1.1 | Установка средств коммерческого учета электрической энергии (мощности) | 2022 | 0.23 | 1 | - | 2 | 17.3642 | Б-0000406 от 31.08.2022
7.1.1 | Установка средств коммерческого учета электрической энергии (мощности) | 2022 | 0.23 | 1 | - | 2 | 17.3217 | Б-0000410 от 31.08.2022
7.1.1 | Установка средств коммерческого учета электрической энергии (мощности) | 2022 | 0.23 | 1 | - | 1 | 19.8516 | Б-0000303 от 31.08.2022
7.1.1 | Установка средств коммерческого учета электрической энергии (мощности) | 2022 | 0.23 | 1 | - | 4 | 17.3131 | Б-0000414 от 31.08.2022
7.1.1 | Установка средств коммерческого учета электрической энергии (мощности) | 2022 | 0.23 | 1 | - | 1 | 15.5027 | Б-0000418 от 31.08.2022
7.1.1 | Установка средств коммерческого учета электрической энергии (мощности) | 2022 | 0.23 | 1 | - | 1 | 17.0168 | Б-0000308 от 28.11.2022
7.1.1 | Установка средств коммерческого учета электрической энергии (мощности) | 2022 | 0.23 | 1 | - | 1 | 17.2339 | Б-0000419 от 31.08.2022
7.1.1 | Установка средств коммерческого учета электрической энергии (мощности) | 2022 | 0.23 | 1 | - | 1 | 17.055 | Б-0000423 от 31.08.2022
7.1.1 | Установка средств коммерческого учета электрической энергии (мощности) | 2022 | 0.23 | 1 | - | 4 | 17.0168 | Б-0000310 от 31.08.2022
7.1.1 | Установка средств коммерческого учета электрической энергии (мощности) | 2022 | 0.23 | 1 | - | 4 | 17.2198 | Б-0000430 от 31.08.2022
7.1.1 | Установка средств коммерческого учета электрической энергии (мощности) | 2022 | 0.23 | 1 | - | 3 | 21.4262 | Б-0000503 от 31.08.2022
7.1.1 | Установка средств коммерческого учета электрической энергии (мощности) | 2022 | 0.23 | 1 | - | 1 | 17.7707 | Б-0001067 от 31.08.2022
7.1.1 | Установка средств коммерческого учета электрической энергии (мощности) | 2022 | 0.23 | 1 | - | 5 | 17.6379 | Б-0001063 от 31.08.2022
7.1.1 | Установка средств коммерческого учета электрической энергии (мощности) | 2022 | 0.23 | 1 | - | 1 | 16.4136 | Б-0000439 от 31.07.2022
7.1.1 | Установка средств коммерческого учета электрической энергии (мощности) | 2022 | 0.23 | 1 | - | 1 | 16.9277 | Б-0000450 от 31.07.2022
7.1.1 | Установка средств коммерческого учета электрической энергии (мощности) | 2022 | 0.23 | 1 | - | 1 | 17.6135 | Б-0000455 от 31.07.2022
7.1.1 | Установка средств коммерческого учета электрической энергии (мощности) | 2022 | 0.23 | 1 | - | 1 | 19.5468 | Б-0001094 от 31.07.2022
7.1.1 | Установка средств коммерческого учета электрической энергии (мощности) | 2022 | 0.23 | 1 | - | 2 | 16.4285 | Б-0000264 от 31.07.2022
7.1.1 | Установка средств коммерческого учета электрической энергии (мощности) | 2022 | 0.23 | 1 | - | 4 | 16.6822 | Б-0000461 от 31.07.2022
7.1.1 | Установка средств коммерческого учета электрической энергии (мощности) | 2022 | 0.23 | 1 | - | 9 | 19.5077 | Б-0000475 от 29.07.2022
7.1.1 | Установка средств коммерческого учета электрической энергии (мощности) | 2022 | 0.23 | 1 | - | 9 | 17.1186 | Б-0001064 от 30.09.2022
7.1.1 | Установка средств коммерческого учета электрической энергии (мощности) | 2022 | 0.23 | 1 | - | 9 | 16.7866 | Б-0000480 от 31.07.2022
7.1.1 | Установка средств коммерческого учета электрической энергии (мощности) | 2022 | 0.23 | 1 | - | 9 | 16.8145 | Б-0000509 от 31.07.2022
7.1.1 | Установка средств коммерческого учета электрической энергии (мощности) | 2022 | 0.23 | 1 | - | 9 | 16.4263 | Б-0000521 от 31.07.2022
7.1.1 | Установка средств коммерческого учета электрической энергии (мощности) | 2022 | 0.23 | 1 | - | 9 | 16.0717 | Б-0000526 от 31.07.2022
7.1.1 | Установка средств коммерческого учета электрической энергии (мощности) | 2022 | 0.23 | 1 | - | 9 | 16.9427 | Б-0000528 от 31.07.2022
7.1.1 | Установка средств коммерческого учета электрической энергии (мощности) | 2022 | 0.23 | 1 | - | 9 | 17.2799 | Б-0000531 от 31.07.2022
7.1.1 | Установка средств коммерческого учета электрической энергии (мощности) | 2022 | 0.23 | 1 | - | 9 | 17.0483 | Б-0000534 от 31.07.2022
7.1.1 | Установка средств коммерческого учета электрической энергии (мощности) | 2022 | 0.23 | 1 | - | 9 | 16.6575 | Б-0000544 от 31.07.2022
7.1.1 | Установка средств коммерческого учета электрической энергии (мощности) | 2022 | 0.23 | 1 | - | 9 | 16.9385 | Б-0000546 от 31.07.2022
7.1.1 | Установка средств коммерческого учета электрической энергии (мощности) | 2022 | 0.23 | 1 | - | 9 | 17.9959 | Б-0000549 от 31.07.2022
7.1.1 | Установка средств коммерческого учета электрической энергии (мощности) | 2022 | 0.23 | 1 | - | 9 | 16.055 | Б-0000552 от 31.07.2022
7.1.1 | Установка средств коммерческого учета электрической энергии (мощности) | 2022 | 0.23 | 1 | - | 9 | 16.4827 | Б-0000556 от 31.07.2022
7.1.1 | Установка средств коммерческого учета электрической энергии (мощности) | 2022 | 0.23 | 1 | - | 9 | 15.981 | Б-0000563 от 30.06.2022
7.1.1 | Установка средств коммерческого учета электрической энергии (мощности) | 2022 | 0.23 | 1 | - | 9 | 16.387 | Б-0000565 от 30.06.2022
7.1.1 | Установка средств коммерческого учета электрической энергии (мощности) | 2022 | 0.23 | 1 | - | 9 | 16.1218 | Б-0000567 от 30.06.2022
7.1.1 | Установка средств коммерческого учета электрической энергии (мощности) | 2022 | 0.23 | 1 | - | 9 | 16.5797 | Б-0000570 от 30.06.2022
7.1.1 | Установка средств коммерческого учета электрической энергии (мощности) | 2022 | 0.23 | 1 | - | 9 | 16.6725 | Б-0000572 от 30.06.2022
7.1.1 | Установка средств коммерческого учета электрической энергии (мощности) | 2022 | 0.23 | 1 | - | 9 | 17.0112 | Б-0001071 от 30.06.2022
7.1.1 | Установка средств коммерческого учета электрической энергии (мощности) | 2022 | 0.23 | 1 | - | 9 | 15.9337 | Б-0000575 от 30.06.2022
7.1.1 | Установка средств коммерческого учета электрической энергии (мощности) | 2022 | 0.23 | 1 | - | 9 | 18.714 | Б-0000248 от 30.06.2022
7.1.1 | Установка средств коммерческого учета электрической энергии (мощности) | 2022 | 0.23 | 1 | - | 9 | 16.2505 | Б-0001073 от 30.06.2022
7.1.1 | Установка средств коммерческого учета электрической энергии (мощности) | 2022 | 0.23 | 1 | - | 10 | 19.5423 | Б-0001097 от 31.07.2022
7.1.1 | Установка средств коммерческого учета электрической энергии (мощности) | 2022 | 0.23 | 1 | - | 9 | 20.4543 | Б-0000356 от 30.06.2022
7.1.1 | Установка средств коммерческого учета электрической энергии (мощности) | 2022 | 0.23 | 1 | - | 9 | 19.6939 | Б-0000355 от 30.06.2022
7.1.1 | Установка средств коммерческого учета электрической энергии (мощности) | 2022 | 0.23 | 1 | - | 9 | 16.2602 | Б-0001075 от 30.06.2022
7.1.1 | Установка средств коммерческого учета электрической энергии (мощности) | 2022 | 0.23 | 1 | - | 9 | 16.6815 | Б-0000588 от 30.06.2022
7.1.1 | Установка средств коммерческого учета электрической энергии (мощности) | 2022 | 0.23 | 1 | - | 9 | 16.2752 | Б-0001077 от 30.06.2022
7.1.1 | Установка средств коммерческого учета электрической энергии (мощности) | 2022 | 0.23 | 1 | - | 9 | 20.203 | Б-0000354 от 30.06.2022
7.1.1 | Установка средств коммерческого учета электрической энергии (мощности) | 2022 | 0.23 | 1 | - | 9 | 19.8932 | Б-0000353 от 30.06.2022
7.1.1 | Установка средств коммерческого учета электрической энергии (мощности) | 2022 | 0.23 | 1 | - | 8 | 19.5562 | Б-0001098 от 31.08.2022
7.1.1 | Установка средств коммерческого учета электрической энергии (мощности) | 2022 | 0.23 | 1 | - | 9 | 16.9747 | Б-0000597 от 30.06.2022
7.1.1 | Установка средств коммерческого учета электрической энергии (мощности) | 2022 | 0.23 | 1 | - | 9 | 17.2142 | Б-0000600 от 30.06.2022
7.1.1 | Установка средств коммерческого учета электрической энергии (мощности) | 2022 | 0.23 | 1 | - | 9 | 16.8337 | Б-0000208 от 30.06.2022
7.1.1 | Установка средств коммерческого учета электрической энергии (мощности) | 2022 | 0.23 | 1 | - | 9 | 18.1525 | Б-0000611 от 30.06.2022
7.1.1 | Установка средств коммерческого учета электрической энергии (мощности) | 2022 | 0.23 | 1 | - | 9 | 15.8005 | Б-0000614 от 30.06.2022
7.1.1 | Установка средств коммерческого учета электрической энергии (мощности) | 2022 | 0.23 | 1 | - | 4 | 20.1912 | Б-0000351 от 30.06.2022
7.1.1 | Установка средств коммерческого учета электрической энергии (мощности) | 2022 | 0.23 | 1 | - | 9 | 20.1958 | Б-0000350 от 30.06.2022
7.1.1 | Установка средств коммерческого учета электрической энергии (мощности) | 2022 | 0.23 | 1 | - | 9 | 16.8338 | Б-0000620 от 30.06.2022
7.1.1 | Установка средств коммерческого учета электрической энергии (мощности) | 2022 | 0.23 | 1 | - | 9 | 20.575 | Б-0000349 от 30.06.2022
7.1.1 | Установка средств коммерческого учета электрической энергии (мощности) | 2022 | 0.23 | 1 | - | 9 | 16.5177 | Б-0000622 от 30.06.2022
7.1.1 | Установка средств коммерческого учета электрической энергии (мощности) | 2022 | 0.23 | 1 | - | 9 | 21.026 | Б-0000348 от 30.06.2022
7.1.1 | Установка средств коммерческого учета электрической энергии (мощности) | 2022 | 0.23 | 1 | - | 9 | 16.8379 | Б-0000635 от 30.06.2022
7.1.1 | Установка средств коммерческого учета электрической энергии (мощности) | 2022 | 0.23 | 1 | - | 9 | 16.9206 | Б-0000637 от 30.06.2022
7.1.1 | Установка средств коммерческого учета электрической энергии (мощности) | 2022 | 0.23 | 1 | - | 9 | 16.4968 | Б-0000639 от 30.06.2022
7.1.1 | Установка средств коммерческого учета электрической энергии (мощности) | 2022 | 0.23 | 1 | - | 9 | 16.6913 | Б-0000645 от 30.06.2022
7.1.1 | Установка средств коммерческого учета электрической энергии (мощности) | 2022 | 0.23 | 1 | - | 9 | 18.0515 | Б-0000647 от 30.06.2022
7.1.1 | Установка средств коммерческого учета электрической энергии (мощности) | 2022 | 0.23 | 1 | - | 7 | 18.3656 | Б-0001099 от 31.07.2022
7.1.1 | Установка средств коммерческого учета электрической энергии (мощности) | 2022 | 0.23 | 1 | - | 9 | 17.4104 | Б-0000651 от 30.06.2022
7.1.1 | Установка средств коммерческого учета электрической энергии (мощности) | 2022 | 0.23 | 1 | - | 9 | 16.6568 | Б-0000656 от 30.06.2022
7.1.1 | Установка средств коммерческого учета электрической энергии (мощности) | 2022 | 0.23 | 1 | - | 9 | 19.9821 | Б-0000345 от 30.06.2022
7.1.1 | Установка средств коммерческого учета электрической энергии (мощности) | 2022 | 0.23 | 1 | - | 9 | 19.0434 | Б-0000344 от 30.06.2022
7.1.1 | Установка средств коммерческого учета электрической энергии (мощности) | 2022 | 0.23 | 1 | - | 9 | 17.5113 | Б-0000668 от 30.06.2022
7.1.1 | Установка средств коммерческого учета электрической энергии (мощности) | 2022 | 0.23 | 1 | - | 9 | 16.564 | Б-0000671 от 30.06.2022
7.1.1 | Установка средств коммерческого учета электрической энергии (мощности) | 2022 | 0.23 | 1 | - | 9 | 16.8351 | Б-0000723 от 30.06.2022
7.1.1 | Установка средств коммерческого учета электрической энергии (мощности) | 2022 | 0.23 | 1 | - | 9 | 16.6765 | Б-0000725 от 30.06.2022
7.1.1 | Установка средств коммерческого учета электрической энергии (мощности) | 2022 | 0.23 | 1 | - | 9 | 17.7089 | Б-0000729 от 30.06.2022
7.1.1 | Установка средств коммерческого учета электрической энергии (мощности) | 2022 | 0.23 | 1 | - | 10 | 18.8754 | Б-0001100 от 31.08.2022
7.1.1 | Установка средств коммерческого учета электрической энергии (мощности) | 2022 | 0.23 | 1 | - | 9 | 16.046 | Б-0000733 от 30.06.2022
7.1.1 | Установка средств коммерческого учета электрической энергии (мощности) | 2022 | 0.23 | 1 | - | 9 | 16.5581 | Б-0000735 от 30.06.2022
7.1.1 | Установка средств коммерческого учета электрической энергии (мощности) | 2022 | 0.23 | 1 | - | 9 | 17.5374 | Б-0000737 от 30.06.2022
7.1.1 | Установка средств коммерческого учета электрической энергии (мощности) | 2022 | 0.23 | 1 | - | 9 | 16.7402 | Б-0000744 от 30.06.2022
7.1.1 | Установка средств коммерческого учета электрической энергии (мощности) | 2022 | 0.23 | 1 | - | 9 | 15.9575 | Б-0000746 от 30.06.2022
7.1.1 | Установка средств коммерческого учета электрической энергии (мощности) | 2022 | 0.23 | 1 | - | 9 | 17.7116 | Б-0000748 от 30.06.2022
7.1.1 | Установка средств коммерческого учета электрической энергии (мощности) | 2022 | 0.23 | 1 | - | 9 | 16.4027 | Б-0000750 от 30.06.2022
7.1.1 | Установка средств коммерческого учета электрической энергии (мощности) | 2022 | 0.23 | 1 | - | 9 | 16.4027 | Б-0000752 от 30.06.2022
7.1.1 | Установка средств коммерческого учета электрической энергии (мощности) | 2022 | 0.23 | 1 | - | 10 | 17.0545 | Б-0001084 от 30.06.2022
7.1.1 | Установка средств коммерческого учета электрической энергии (мощности) | 2022 | 0.23 | 1 | - | 9 | 19.0927 | Б-0001086 от 30.06.2022
7.1.1 | Установка средств коммерческого учета электрической энергии (мощности) | 2022 | 0.23 | 1 | - | 9 | 20.1662 | Б-0000341 от 30.06.2022
7.1.1 | Установка средств коммерческого учета электрической энергии (мощности) | 2022 | 0.23 | 1 | - | 9 | 16.386 | Б-0000754 от 30.06.2022
7.1.1 | Установка средств коммерческого учета электрической энергии (мощности) | 2022 | 0.23 | 1 | - | 4 | 17.9945 | Б-0001101 от 31.07.2022
7.1.1 | Установка средств коммерческого учета электрической энергии (мощности) | 2022 | 0.23 | 1 | - | 9 | 20.0945 | Б-0000340 от 30.06.2022
7.1.1 | Установка средств коммерческого учета электрической энергии (мощности) | 2022 | 0.23 | 1 | - | 9 | 17.2082 | Б-0000756 от 30.06.2022
7.1.1 | Установка средств коммерческого учета электрической энергии (мощности) | 2022 | 0.23 | 1 | - | 9 | 16.3945 | Б-0000758 от 30.06.2022
7.1.1 | Установка средств коммерческого учета электрической энергии (мощности) | 2022 | 0.23 | 1 | - | 5 | 19.4515 | Б-0001102 от 31.07.2022
7.1.1 | Установка средств коммерческого учета электрической энергии (мощности) | 2022 | 0.23 | 1 | - | 9 | 19.674 | Б-0000339 от 30.06.2022
7.1.1 | Установка средств коммерческого учета электрической энергии (мощности) | 2022 | 0.23 | 1 | - | 9 | 16.5198 | Б-0000760 от 30.06.2022
7.1.1 | Установка средств коммерческого учета электрической энергии (мощности) | 2022 | 0.23 | 1 | - | 9 | 19.9334 | Б-0000338 от 30.06.2022
7.1.1 | Установка средств коммерческого учета электрической энергии (мощности) | 2022 | 0.23 | 1 | - | 9 | 19.974 | Б-0000253 от 30.06.2022
7.1.1 | Установка средств коммерческого учета электрической энергии (мощности) | 2022 | 0.23 | 1 | - | 9 | 17.2023 | Б-0000762 от 30.06.2022
7.1.1 | Установка средств коммерческого учета электрической энергии (мощности) | 2022 | 0.23 | 1 | - | 9 | 17.3208 | Б-0000764 от 30.06.2022
7.1.1 | Установка средств коммерческого учета электрической энергии (мощности) | 2022 | 0.23 | 1 | - | 9 | 16.776 | Б-0000766 от 30.06.2022
7.1.1 | Установка средств коммерческого учета электрической энергии (мощности) | 2022 | 0.23 | 1 | - | 9 | 17.2231 | Б-0000768 от 30.06.2022
7.1.1 | Установка средств коммерческого учета электрической энергии (мощности) | 2022 | 0.23 | 1 | - | 9 | 16.722 | Б-0000770 от 30.06.2022
7.1.1 | Установка средств коммерческого учета электрической энергии (мощности) | 2022 | 0.23 | 1 | - | 9 | 16.9797 | Б-0000771 от 30.06.2022
7.1.1 | Установка средств коммерческого учета электрической энергии (мощности) | 2022 | 0.23 | 1 | - | 9 | 16.2428 | Б-0000774 от 31.05.2022
7.1.1 | Установка средств коммерческого учета электрической энергии (мощности) | 2022 | 0.23 | 1 | - | 9 | 20.4625 | Б-0000320 от 31.05.2022
7.1.1 | Установка средств коммерческого учета электрической энергии (мощности) | 2022 | 0.23 | 1 | - | 9 | 15.9713 | Б-0001210 от 30.06.2022
7.1.1 | Установка средств коммерческого учета электрической энергии (мощности) | 2022 | 0.23 | 1 | - | 9 | 19.9961 | Б-0000319 от 31.05.2022
7.1.1 | Установка средств коммерческого учета электрической энергии (мощности) | 2022 | 0.23 | 1 | - | 9 | 16.2524 | Б-0001211 от 30.06.2022
7.1.1 | Установка средств коммерческого учета электрической энергии (мощности) | 2022 | 0.23 | 1 | - | 9 | 15.5009 | Б-0000777 от 31.05.2022
7.1.1 | Установка средств коммерческого учета электрической энергии (мощности) | 2022 | 0.23 | 1 | - | 9 | 16.0047 | Б-0000782 от 31.05.2022
7.1.1 | Установка средств коммерческого учета электрической энергии (мощности) | 2022 | 0.23 | 1 | - | 9 | 20.0078 | Б-0000335 от 30.06.2022
7.1.1 | Установка средств коммерческого учета электрической энергии (мощности) | 2022 | 0.23 | 1 | - | 13 | 19.4786 | Б-0001103 от 31.07.2022
7.1.1 | Установка средств коммерческого учета электрической энергии (мощности) | 2022 | 0.23 | 1 | - | 9 | 19.6424 | Б-0000321 от 31.05.2022
7.1.1 | Установка средств коммерческого учета электрической энергии (мощности) | 2022 | 0.23 | 1 | - | 9 | 15.7637 | Б-0001212 от 30.06.2022
7.1.1 | Установка средств коммерческого учета электрической энергии (мощности) | 2022 | 0.23 | 1 | - | 9 | 17.4317 | Б-0000789 от 31.05.2022
7.1.1 | Установка средств коммерческого учета электрической энергии (мощности) | 2022 | 0.23 | 1 | - | 9 | 16.0142 | Б-0000793 от 31.05.2022
7.1.1 | Установка средств коммерческого учета электрической энергии (мощности) | 2022 | 0.23 | 1 | - | 9 | 17.8741 | Б-0000797 от 31.05.2022
7.1.1 | Установка средств коммерческого учета электрической энергии (мощности) | 2022 | 0.23 | 1 | - | 9 | 16.1237 | Б-0001213 от 30.06.2022
7.1.1 | Установка средств коммерческого учета электрической энергии (мощности) | 2022 | 0.23 | 1 | - | 9 | 19.03 | Б-0000317 от 31.05.2022
7.1.1 | Установка средств коммерческого учета электрической энергии (мощности) | 2022 | 0.23 | 1 | - | 9 | 17.3835 | Б-0000803 от 31.05.2022
7.1.1 | Установка средств коммерческого учета электрической энергии (мощности) | 2022 | 0.23 | 1 | - | 9 | 17.4281 | Б-0000807 от 31.05.2022
7.1.1 | Установка средств коммерческого учета электрической энергии (мощности) | 2022 | 0.23 | 1 | - | 6 | 18.8321 | Б-0001104 от 31.07.2022
7.1.1 | Установка средств коммерческого учета электрической энергии (мощности) | 2022 | 0.23 | 1 | - | 9 | 16.5408 | Б-0000811 от 31.05.2022
7.1.1 | Установка средств коммерческого учета электрической энергии (мощности) | 2022 | 0.23 | 1 | - | 9 | 16.3283 | Б-0000813 от 31.05.2022
7.1.1 | Установка средств коммерческого учета электрической энергии (мощности) | 2022 | 0.23 | 1 | - | 9 | 16.5491 | Б-0000815 от 31.05.2022
7.1.1 | Установка средств коммерческого учета электрической энергии (мощности) | 2022 | 0.23 | 1 | - | 9 | 19.2091 | Б-0000315 от 31.05.2022
7.1.1 | Установка средств коммерческого учета электрической энергии (мощности) | 2022 | 0.23 | 1 | - | 9 | 15.989 | Б-0000817 от 31.05.2022
7.1.1 | Установка средств коммерческого учета электрической энергии (мощности) | 2022 | 0.23 | 1 | - | 9 | 15.9713 | Б-0001215 от 30.06.2022
7.1.1 | Установка средств коммерческого учета электрической энергии (мощности) | 2022 | 0.23 | 1 | - | 9 | 16.514 | Б-0000823 от 31.05.2022
7.1.1 | Установка средств коммерческого учета электрической энергии (мощности) | 2022 | 0.23 | 1 | - | 9 | 16.2426 | Б-0000825 от 31.05.2022
7.1.1 | Установка средств коммерческого учета электрической энергии (мощности) | 2022 | 0.23 | 1 | - | 15 | 18.5052 | Б-0001105 от 31.07.2022
7.1.1 | Установка средств коммерческого учета электрической энергии (мощности) | 2022 | 0.23 | 1 | - | 9 | 18.8615 | Б-0000314 от 31.05.2022
7.1.1 | Установка средств коммерческого учета электрической энергии (мощности) | 2022 | 0.23 | 1 | - | 9 | 18.5735 | Б-0000266 от 31.05.2022
7.1.1 | Установка средств коммерческого учета электрической энергии (мощности) | 2022 | 0.23 | 1 | - | 9 | 16.0236 | Б-0000829 от 31.05.2022
7.1.1 | Установка средств коммерческого учета электрической энергии (мощности) | 2022 | 0.23 | 1 | - | 9 | 19.0299 | Б-0000313 от 31.05.2022
7.1.1 | Установка средств коммерческого учета электрической энергии (мощности) | 2022 | 0.23 | 1 | - | 9 | 16.7109 | Б-0000831 от 31.05.2022
7.1.1 | Установка средств коммерческого учета электрической энергии (мощности) | 2022 | 0.23 | 1 | - | 15 | 18.6729 | Б-0000312 от 31.05.2022
7.1.1 | Установка средств коммерческого учета электрической энергии (мощности) | 2022 | 0.23 | 1 | - | 9 | 17.2303 | Б-0000834 от 31.05.2022
7.1.1 | Установка средств коммерческого учета электрической энергии (мощности) | 2022 | 0.23 | 1 | - | 9 | 16.2341 | Б-0000838 от 31.05.2022
7.1.1 | Установка средств коммерческого учета электрической энергии (мощности) | 2022 | 0.23 | 1 | - | 9 | 16.2341 | Б-0000840 от 31.05.2022
7.1.1 | Установка средств коммерческого учета электрической энергии (мощности) | 2022 | 0.23 | 1 | - | 9 | 15.633 | Б-0000842 от 31.05.2022
7.1.1 | Установка средств коммерческого учета электрической энергии (мощности) | 2022 | 0.23 | 1 | - | 11 | 17.0718 | Б-0001106 от 31.08.2022
7.1.1 | Установка средств коммерческого учета электрической энергии (мощности) | 2022 | 0.23 | 1 | - | 9 | 16.9554 | Б-0000844 от 31.05.2022
7.1.1 | Установка средств коммерческого учета электрической энергии (мощности) | 2022 | 0.23 | 1 | - | 9 | 15.8133 | Б-0000846 от 31.05.2022
7.1.1 | Установка средств коммерческого учета электрической энергии (мощности) | 2022 | 0.23 | 1 | - | 10 | 15.8078 | Б-0000169 от 31.05.2022
7.1.1 | Установка средств коммерческого учета электрической энергии (мощности) | 2022 | 0.23 | 1 | - | 15 | 18.8941 | Б-0000309 от 31.05.2022
7.1.1 | Установка средств коммерческого учета электрической энергии (мощности) | 2022 | 0.23 | 1 | - | 9 | 17.6778 | Б-0000173 от 31.05.2022
7.1.1 | Установка средств коммерческого учета электрической энергии (мощности) | 2022 | 0.23 | 1 | - | 9 | 16.8614 | Б-0001216 от 30.06.2022
7.1.1 | Установка средств коммерческого учета электрической энергии (мощности) | 2022 | 0.23 | 1 | - | 9 | 15.4648 | Б-0000175 от 31.05.2022
7.1.1 | Установка средств коммерческого учета электрической энергии (мощности) | 2022 | 0.23 | 1 | - | 9 | 16.9088 | Б-0000179 от 31.05.2022
7.1.1 | Установка средств коммерческого учета электрической энергии (мощности) | 2022 | 0.23 | 1 | - | 9 | 15.4561 | Б-0000181 от 31.05.2022
7.1.1 | Установка средств коммерческого учета электрической энергии (мощности) | 2022 | 0.23 | 1 | - | 9 | 16.1502 | Б-0001217 от 30.06.2022
7.1.1 | Установка средств коммерческого учета электрической энергии (мощности) | 2022 | 0.23 | 1 | - | 9 | 15.9698 | Б-0001218 от 30.06.2022
7.1.1 | Установка средств коммерческого учета электрической энергии (мощности) | 2022 | 0.23 | 1 | - | 9 | 15.6923 | Б-0000187 от 31.05.2022
7.1.1 | Установка средств коммерческого учета электрической энергии (мощности) | 2022 | 0.23 | 1 | - | 9 | 17.8572 | Б-0000189 от 31.05.2022
7.1.1 | Установка средств коммерческого учета электрической энергии (мощности) | 2022 | 0.23 | 1 | - | 9 | 16.3612 | Б-0000951 от 31.05.2022
7.1.1 | Установка средств коммерческого учета электрической энергии (мощности) | 2022 | 0.23 | 1 | - | 9 | 15.186 | Б-0000194 от 31.05.2022
7.1.1 | Установка средств коммерческого учета электрической энергии (мощности) | 2022 | 0.23 | 1 | - | 9 | 15.711 | Б-0000199 от 31.05.2022
7.1.1 | Установка средств коммерческого учета электрической энергии (мощности) | 2022 | 0.23 | 1 | - | 9 | 15.7553 | Б-0000206 от 31.05.2022
7.1.1 | Установка средств коммерческого учета электрической энергии (мощности) | 2022 | 0.23 | 1 | - | 9 | 15.7983 | Б-0000212 от 31.05.2022
7.1.1 | Установка средств коммерческого учета электрической энергии (мощности) | 2022 | 0.23 | 1 | - | 9 | 16.2678 | Б-0000219 от 30.04.2022
7.1.1 | Установка средств коммерческого учета электрической энергии (мощности) | 2022 | 0.23 | 1 | - | 11 | 18.7975 | Б-0001107 от 31.08.2022
7.1.1 | Установка средств коммерческого учета электрической энергии (мощности) | 2022 | 0.23 | 1 | - | 9 | 16.2706 | Б-0000222 от 30.04.2022
7.1.1 | Установка средств коммерческого учета электрической энергии (мощности) | 2022 | 0.23 | 1 | - | 9 | 16.8569 | Б-0000226 от 31.08.2022
7.1.1 | Установка средств коммерческого учета электрической энергии (мощности) | 2022 | 0.23 | 1 | - | 9 | 16.2764 | Б-0000227 от 30.04.2022
7.1.1 | Установка средств коммерческого учета электрической энергии (мощности) | 2022 | 0.23 | 1 | - | 9 | 15.9698 | Б-0001220 от 30.04.2022
7.1.1 | Установка средств коммерческого учета электрической энергии (мощности) | 2022 | 0.23 | 1 | - | 9 | 16.214 | Б-0000240 от 30.04.2022
7.1.1 | Установка средств коммерческого учета электрической энергии (мощности) | 2022 | 0.23 | 1 | - | 15 | 18.2798 | Б-0001108 от 31.08.2022
7.1.1 | Установка средств коммерческого учета электрической энергии (мощности) | 2022 | 0.23 | 1 | - | 9 | 16.4743 | Б-0000255 от 30.04.2022
7.1.1 | Установка средств коммерческого учета электрической энергии (мощности) | 2022 | 0.23 | 1 | - | 9 | 15.8608 | Б-0000259 от 30.04.2022
7.1.1 | Установка средств коммерческого учета электрической энергии (мощности) | 2022 | 0.23 | 1 | - | 9 | 15.9701 | Б-0000394 от 30.04.2022
7.1.1 | Установка средств коммерческого учета электрической энергии (мощности) | 2022 | 0.23 | 1 | - | 9 | 15.6559 | Б-0000405 от 30.04.2022
7.1.1 | Установка средств коммерческого учета электрической энергии (мощности) | 2022 | 0.23 | 1 | - | 9 | 15.976 | Б-0001222 от 30.04.2022
7.1.1 | Установка средств коммерческого учета электрической энергии (мощности) | 2022 | 0.23 | 1 | - | 9 | 15.6742 | Б-0000165 от 30.04.2022
7.1.1 | Установка средств коммерческого учета электрической энергии (мощности) | 2022 | 0.23 | 1 | - | 9 | 15.5783 | Б-0000428 от 30.04.2022
7.1.1 | Установка средств коммерческого учета электрической энергии (мощности) | 2022 | 0.23 | 1 | - | 9 | 16.7385 | Б-0001226 от 30.04.2022
7.1.1 | Установка средств коммерческого учета электрической энергии (мощности) | 2022 | 0.23 | 1 | - | 9 | 15.6543 | Б-0000436 от 30.04.2022
7.1.1 | Установка средств коммерческого учета электрической энергии (мощности) | 2022 | 0.23 | 1 | - | 11 | 18.2768 | Б-0001109 от 31.08.2022
7.1.1 | Установка средств коммерческого учета электрической энергии (мощности) | 2022 | 0.23 | 1 | - | 9 | 16.6998 | Б-0000453 от 30.04.2022
7.1.1 | Установка средств коммерческого учета электрической энергии (мощности) | 2022 | 0.23 | 1 | - | 9 | 15.8633 | Б-0000462 от 30.04.2022
7.1.1 | Установка средств коммерческого учета электрической энергии (мощности) | 2022 | 0.23 | 1 | - | 9 | 17.4452 | Б-0000477 от 30.04.2022
7.1.1 | Установка средств коммерческого учета электрической энергии (мощности) | 2022 | 0.23 | 1 | - | 9 | 16.1916 | Б-0000483 от 30.04.2022
7.1.1 | Установка средств коммерческого учета электрической энергии (мощности) | 2022 | 0.23 | 1 | - | 9 | 15.5708 | Б-0000493 от 30.04.2022
7.1.1 | Установка средств коммерческого учета электрической энергии (мощности) | 2022 | 0.23 | 1 | - | 9 | 15.9172 | Б-0000497 от 30.04.2022
7.1.1 | Установка средств коммерческого учета электрической энергии (мощности) | 2022 | 0.23 | 1 | - | 9 | 16.6396 | Б-0000214 от 30.04.2022
7.1.1 | Установка средств коммерческого учета электрической энергии (мощности) | 2022 | 0.23 | 1 | - | 9 | 16.5272 | Б-0000515 от 30.04.2022
7.1.1 | Установка средств коммерческого учета электрической энергии (мощности) | 2022 | 0.23 | 1 | - | 9 | 16.7738 | Б-0000532 от 30.04.2022
7.1.1 | Установка средств коммерческого учета электрической энергии (мощности) | 2022 | 0.23 | 1 | - | 9 | 15.5766 | Б-0000538 от 30.04.2022
7.1.1 | Установка средств коммерческого учета электрической энергии (мощности) | 2022 | 0.23 | 1 | - | 9 | 15.964 | Б-0000164 от 30.04.2022
7.1.1 | Установка средств коммерческого учета электрической энергии (мощности) | 2022 | 0.23 | 1 | - | 9 | 16.285 | Б-0000558 от 30.04.2022
7.1.1 | Установка средств коммерческого учета электрической энергии (мощности) | 2022 | 0.23 | 1 | - | 9 | 16.0746 | Б-0000561 от 30.04.2022
7.1.1 | Установка средств коммерческого учета электрической энергии (мощности) | 2022 | 0.23 | 1 | - | 9 | 16.2897 | Б-0000574 от 30.04.2022
7.1.1 | Установка средств коммерческого учета электрической энергии (мощности) | 2022 | 0.23 | 1 | - | 9 | 17.3948 | Б-0000579 от 30.04.2022
7.1.1 | Установка средств коммерческого учета электрической энергии (мощности) | 2022 | 0.23 | 1 | - | 9 | 15.8831 | Б-0000582 от 30.04.2022
7.1.1 | Установка средств коммерческого учета электрической энергии (мощности) | 2022 | 0.23 | 1 | - | 9 | 15.8773 | Б-0000589 от 30.04.2022
7.1.1 | Установка средств коммерческого учета электрической энергии (мощности) | 2022 | 0.23 | 1 | - | 9 | 16.4408 | Б-0001231 от 30.04.2022
7.1.1 | Установка средств коммерческого учета электрической энергии (мощности) | 2022 | 0.23 | 1 | - | 9 | 16.7325 | Б-0000596 от 30.04.2022
7.1.1 | Установка средств коммерческого учета электрической энергии (мощности) | 2022 | 0.23 | 1 | - | 9 | 15.5986 | Б-0000604 от 30.04.2022
7.1.1 | Установка средств коммерческого учета электрической энергии (мощности) | 2022 | 0.23 | 1 | - | 9 | 16.0968 | Б-0001233 от 30.04.2022
7.1.1 | Установка средств коммерческого учета электрической энергии (мощности) | 2022 | 0.23 | 1 | - | 9 | 16.0804 | Б-0000610 от 30.04.2022
7.1.1 | Установка средств коммерческого учета электрической энергии (мощности) | 2022 | 0.23 | 1 | - | 9 | 15.6038 | Б-0000616 от 30.04.2022
7.1.1 | Установка средств коммерческого учета электрической энергии (мощности) | 2022 | 0.23 | 1 | - | 9 | 16.8551 | Б-0000623 от 30.04.2022
7.1.1 | Установка средств коммерческого учета электрической энергии (мощности) | 2022 | 0.23 | 1 | - | 9 | 16.2757 | Б-0000625 от 30.04.2022
7.1.1 | Установка средств коммерческого учета электрической энергии (мощности) | 2022 | 0.23 | 1 | - | 9 | 16.2418 | Б-0000628 от 30.04.2022
7.1.1 | Установка средств коммерческого учета электрической энергии (мощности) | 2022 | 0.23 | 1 | - | 9 | 15.8846 | Б-0000632 от 30.04.2022
7.1.1 | Установка средств коммерческого учета электрической энергии (мощности) | 2022 | 0.23 | 1 | - | 9 | 16.4374 | Б-0001235 от 30.04.2022
7.1.1 | Установка средств коммерческого учета электрической энергии (мощности) | 2022 | 0.23 | 1 | - | 9 | 16.5975 | Б-0000642 от 30.04.2022
7.1.1 | Установка средств коммерческого учета электрической энергии (мощности) | 2022 | 0.23 | 1 | - | 9 | 16.2488 | Б-0001237 от 30.04.2022
7.1.1 | Установка средств коммерческого учета электрической энергии (мощности) | 2022 | 0.23 | 1 | - | 9 | 15.57 | Б-0000646 от 30.04.2022
7.1.1 | Установка средств коммерческого учета электрической энергии (мощности) | 2022 | 0.23 | 1 | - | 9 | 15.981 | Б-0000269 от 30.04.2022
7.1.1 | Установка средств коммерческого учета электрической энергии (мощности) | 2022 | 0.23 | 1 | - | 9 | 15.6261 | Б-0000654 от 30.04.2022
7.1.1 | Установка средств коммерческого учета электрической энергии (мощности) | 2022 | 0.23 | 1 | - | 8 | 15.6211 | Б-0000245 от 30.04.2022
7.1.1 | Установка средств коммерческого учета электрической энергии (мощности) | 2022 | 0.23 | 1 | - | 9 | 17.641 | Б-0000660 от 30.04.2022
7.1.1 | Установка средств коммерческого учета электрической энергии (мощности) | 2022 | 0.23 | 1 | - | 9 | 15.8052 | Б-0001238 от 30.04.2022
7.1.1 | Установка средств коммерческого учета электрической энергии (мощности) | 2022 | 0.23 | 1 | - | 9 | 16.4008 | Б-0001240 от 30.04.2022
7.1.1 | Установка средств коммерческого учета электрической энергии (мощности) | 2022 | 0.23 | 1 | - | 9 | 15.6791 | Б-0001241 от 30.04.2022
7.1.1 | Установка средств коммерческого учета электрической энергии (мощности) | 2022 | 0.23 | 1 | - | 9 | 15.6708 | Б-0001243 от 30.04.2022
7.1.1 | Установка средств коммерческого учета электрической энергии (мощности) | 2022 | 0.23 | 1 | - | 9 | 15.9466 | Б-0000670 от 30.04.2022
7.1.1 | Установка средств коммерческого учета электрической энергии (мощности) | 2022 | 0.23 | 1 | - | 9 | 16.318 | Б-0000675 от 30.04.2022
7.1.1 | Установка средств коммерческого учета электрической энергии (мощности) | 2022 | 0.23 | 1 | - | 9 | 15.6844 | Б-0001247 от 30.04.2022
7.1.1 | Установка средств коммерческого учета электрической энергии (мощности) | 2022 | 0.23 | 1 | - | 9 | 16.5273 | Б-0000680 от 30.04.2022
7.1.1 | Установка средств коммерческого учета электрической энергии (мощности) | 2022 | 0.23 | 1 | - | 9 | 16.3397 | Б-0000686 от 30.04.2022
7.1.1 | Установка средств коммерческого учета электрической энергии (мощности) | 2022 | 0.23 | 1 | - | 9 | 15.6204 | Б-0000688 от 30.04.2022
7.1.1 | Установка средств коммерческого учета электрической энергии (мощности) | 2022 | 0.23 | 1 | - | 9 | 15.1942 | Б-0001249 от 30.04.2022
7.1.1 | Установка средств коммерческого учета электрической энергии (мощности) | 2022 | 0.23 | 1 | - | 9 | 16.096 | Б-0001250 от 30.04.2022
7.1.1 | Установка средств коммерческого учета электрической энергии (мощности) | 2022 | 0.23 | 1 | - | 9 | 15.8772 | Б-0000692 от 30.04.2022
7.1.1 | Установка средств коммерческого учета электрической энергии (мощности) | 2022 | 0.23 | 1 | - | 9 | 15.9196 | Б-0000695 от 30.04.2022
7.1.1 | Установка средств коммерческого учета электрической энергии (мощности) | 2022 | 0.23 | 1 | - | 9 | 16.5869 | Б-0001252 от 30.04.2022
7.1.1 | Установка средств коммерческого учета электрической энергии (мощности) | 2022 | 0.23 | 1 | - | 9 | 15.8886 | Б-0000698 от 30.04.2022
7.1.1 | Установка средств коммерческого учета электрической энергии (мощности) | 2022 | 0.23 | 1 | - | 9 | 16.4912 | Б-0001091 от 30.06.2022
7.1.1 | Установка средств коммерческого учета электрической энергии (мощности) | 2022 | 0.23 | 1 | - | 9 | 16.9499 | Б-0000701 от 30.04.2022
7.1.1 | Установка средств коммерческого учета электрической энергии (мощности) | 2022 | 0.23 | 1 | - | 9 | 16.5177 | Б-0000703 от 30.04.2022
7.1.1 | Установка средств коммерческого учета электрической энергии (мощности) | 2022 | 0.23 | 1 | - | 9 | 15.8194 | Б-0001253 от 30.04.2022
7.1.1 | Установка средств коммерческого учета электрической энергии (мощности) | 2022 | 0.23 | 1 | - | 9 | 16.3448 | Б-0000707 от 30.04.2022
7.1.1 | Установка средств коммерческого учета электрической энергии (мощности) | 2022 | 0.23 | 1 | - | 15 | 17.0139 | Б-0000330 от 31.05.2022
7.1.1 | Установка средств коммерческого учета электрической энергии (мощности) | 2022 | 0.23 | 1 | - | 9 | 16.205 | Б-0000709 от 30.04.2022
7.1.1 | Установка средств коммерческого учета электрической энергии (мощности) | 2022 | 0.23 | 1 | - | 9 | 15.8256 | Б-0001256 от 30.04.2022
7.1.1 | Установка средств коммерческого учета электрической энергии (мощности) | 2022 | 0.23 | 1 | - | 9 | 16.2815 | Б-0000711 от 30.04.2022
7.1.1 | Установка средств коммерческого учета электрической энергии (мощности) | 2022 | 0.23 | 1 | - | 9 | 15.1942 | Б-0001259 от 30.04.2022
7.1.1 | Установка средств коммерческого учета электрической энергии (мощности) | 2022 | 0.23 | 1 | - | 9 | 15.4564 | Б-0000718 от 30.04.2022
7.1.1 | Установка средств коммерческого учета электрической энергии (мощности) | 2022 | 0.23 | 1 | - | 9 | 15.4929 | Б-0000719 от 30.04.2022
7.1.1 | Установка средств коммерческого учета электрической энергии (мощности) | 2022 | 0.23 | 1 | - | 9 | 17.1633 | Б-0000720 от 30.04.2022
7.1.1 | Установка средств коммерческого учета электрической энергии (мощности) | 2022 | 0.23 | 1 | - | 9 | 16.9621 | Б-0000800 от 30.04.2022
7.1.1 | Установка средств коммерческого учета электрической энергии (мощности) | 2022 | 0.23 | 1 | - | 9 | 15.2 | Б-0001257 от 30.04.2022
7.1.1 | Установка средств коммерческого учета электрической энергии (мощности) | 2022 | 0.23 | 1 | - | 9 | 17.5951 | Б-0000854 от 30.04.2022
7.1.1 | Установка средств коммерческого учета электрической энергии (мощности) | 2022 | 0.23 | 1 | - | 9 | 18.6708 | Б-0000856 от 30.04.2022
7.1.1 | Установка средств коммерческого учета электрической энергии (мощности) | 2022 | 0.23 | 1 | - | 9 | 15.7795 | Б-0001258 от 30.04.2022
7.1.1 | Установка средств коммерческого учета электрической энергии (мощности) | 2022 | 0.23 | 1 | - | 9 | 16.1208 | Б-0000863 от 31.03.2022
7.1.1 | Установка средств коммерческого учета электрической энергии (мощности) | 2022 | 0.23 | 1 | - | 9 | 16.8375 | Б-0000869 от 31.03.2022
7.1.1 | Установка средств коммерческого учета электрической энергии (мощности) | 2022 | 0.23 | 1 | - | 9 | 16.1835 | Б-0000872 от 31.03.2022
7.1.1 | Установка средств коммерческого учета электрической энергии (мощности) | 2022 | 0.23 | 1 | - | 9 | 16.1437 | Б-0000876 от 31.03.2022
7.1.1 | Установка средств коммерческого учета электрической энергии (мощности) | 2022 | 0.23 | 1 | - | 9 | 16.0951 | Б-0000878 от 31.03.2022
7.1.1 | Установка средств коммерческого учета электрической энергии (мощности) | 2022 | 0.23 | 1 | - | 9 | 16.8823 | Б-0000880 от 31.03.2022
7.1.1 | Установка средств коммерческого учета электрической энергии (мощности) | 2022 | 0.23 | 1 | - | 9 | 17.2116 | Б-0000882 от 31.03.2022
7.1.1 | Установка средств коммерческого учета электрической энергии (мощности) | 2022 | 0.23 | 1 | - | 9 | 15.2062 | Б-0001263 от 30.04.2022
7.1.1 | Установка средств коммерческого учета электрической энергии (мощности) | 2022 | 0.23 | 1 | - | 9 | 17.5305 | Б-0000156 от 31.03.2022
7.1.1 | Установка средств коммерческого учета электрической энергии (мощности) | 2022 | 0.23 | 1 | - | 9 | 15.8049 | Б-0000919 от 31.05.2022
7.1.1 | Установка средств коммерческого учета электрической энергии (мощности) | 2022 | 0.23 | 1 | - | 9 | 16.2024 | Б-0000930 от 31.03.2022
7.1.1 | Установка средств коммерческого учета электрической энергии (мощности) | 2022 | 0.23 | 1 | - | 9 | 15.891 | Б-0001264 от 30.04.2022
7.1.1 | Установка средств коммерческого учета электрической энергии (мощности) | 2022 | 0.23 | 1 | - | 9 | 17.2992 | Б-0001265 от 30.04.2022
7.1.1 | Установка средств коммерческого учета электрической энергии (мощности) | 2022 | 0.23 | 1 | - | 9 | 16.8429 | Б-0000932 от 31.03.2022
7.1.1 | Установка средств коммерческого учета электрической энергии (мощности) | 2022 | 0.23 | 1 | - | 9 | 16.3568 | Б-0000936 от 31.03.2022
7.1.1 | Установка средств коммерческого учета электрической энергии (мощности) | 2022 | 0.23 | 1 | - | 9 | 17.0231 | Б-0000938 от 31.03.2022
7.1.1 | Установка средств коммерческого учета электрической энергии (мощности) | 2022 | 0.23 | 1 | - | 9 | 18.4848 | Б-0000940 от 31.03.2022
7.1.1 | Установка средств коммерческого учета электрической энергии (мощности) | 2022 | 0.23 | 1 | - | 9 | 16.0475 | Б-0000943 от 31.03.2022
7.1.1 | Установка средств коммерческого учета электрической энергии (мощности) | 2022 | 0.23 | 1 | - | 9 | 17.2307 | Б-0000945 от 31.03.2022
7.1.1 | Установка средств коммерческого учета электрической энергии (мощности) | 2022 | 0.23 | 1 | - | 9 | 15.7532 | Б-0001266 от 30.03.2022
7.1.1 | Установка средств коммерческого учета электрической энергии (мощности) | 2022 | 0.23 | 1 | - | 9 | 16.2282 | Б-0000949 от 31.03.2022
7.1.1 | Установка средств коммерческого учета электрической энергии (мощности) | 2022 | 0.23 | 1 | - | 9 | 15.4066 | Б-0000953 от 31.03.2022
7.1.1 | Установка средств коммерческого учета электрической энергии (мощности) | 2022 | 0.23 | 1 | - | 9 | 15.8799 | Б-0000154 от 31.03.2022
7.1.1 | Установка средств коммерческого учета электрической энергии (мощности) | 2022 | 0.23 | 1 | - | 9 | 16.3012 | Б-0001268 от 31.03.2022
7.1.1 | Установка средств коммерческого учета электрической энергии (мощности) | 2022 | 0.23 | 1 | - | 9 | 15.5794 | Б-0000955 от 31.03.2022
7.1.1 | Установка средств коммерческого учета электрической энергии (мощности) | 2022 | 0.23 | 1 | - | 9 | 15.398 | Б-0000957 от 31.03.2022
7.1.1 | Установка средств коммерческого учета электрической энергии (мощности) | 2022 | 0.23 | 1 | - | 9 | 16.611 | Б-0000961 от 31.03.2022
7.1.1 | Установка средств коммерческого учета электрической энергии (мощности) | 2022 | 0.23 | 1 | - | 9 | 17.1743 | Б-0000965 от 31.03.2022
7.1.1 | Установка средств коммерческого учета электрической энергии (мощности) | 2022 | 0.23 | 1 | - | 9 | 15.5464 | Б-0000970 от 31.03.2022
7.1.1 | Установка средств коммерческого учета электрической энергии (мощности) | 2022 | 0.4 | 1 | - | 15 | 15.9654 | Б-0000974 от 31.03.2022
7.1.1 | Установка средств коммерческого учета электрической энергии (мощности) | 2022 | 0.23 | 1 | - | 9 | 18.2553 | Б-0000978 от 31.03.2022
7.1.1 | Установка средств коммерческого учета электрической энергии (мощности) | 2022 | 0.23 | 1 | - | 9 | 15.2906 | Б-0000984 от 31.03.2022
7.1.1 | Установка средств коммерческого учета электрической энергии (мощности) | 2022 | 0.23 | 1 | - | 9 | 15.9253 | Б-0000988 от 31.03.2022
7.1.1 | Установка средств коммерческого учета электрической энергии (мощности) | 2022 | 0.23 | 1 | - | 9 | 15.5603 | Б-0000994 от 31.03.2022
7.1.1 | Установка средств коммерческого учета электрической энергии (мощности) | 2022 | 0.23 | 1 | - | 9 | 16.0612 | Б-0000999 от 31.03.2022
7.1.1 | Установка средств коммерческого учета электрической энергии (мощности) | 2022 | 0.23 | 1 | - | 9 | 14.8782 | Б-0001272 от 31.03.2022
7.1.1 | Установка средств коммерческого учета электрической энергии (мощности) | 2022 | 0.23 | 1 | - | 9 | 17.3776 | Б-0001000 от 31.03.2022
7.1.1 | Установка средств коммерческого учета электрической энергии (мощности) | 2022 | 0.23 | 1 | - | 9 | 17.217 | Б-0001003 от 28.02.2022
7.1.1 | Установка средств коммерческого учета электрической энергии (мощности) | 2022 | 0.23 | 1 | - | 9 | 15.6566 | Б-0001005 от 28.02.2022
7.1.1 | Установка средств коммерческого учета электрической энергии (мощности) | 2022 | 0.23 | 1 | - | 9 | 15.6435 | Б-0001007 от 28.02.2022
7.1.1 | Установка средств коммерческого учета электрической энергии (мощности) | 2022 | 0.23 | 1 | - | 9 | 15.9469 | Б-0001009 от 28.02.2022
7.1.1 | Установка средств коммерческого учета электрической энергии (мощности) | 2022 | 0.23 | 1 | - | 9 | 15.7661 | Б-0001011 от 28.02.2022
7.1.1 | Установка средств коммерческого учета электрической энергии (мощности) | 2022 | 0.23 | 1 | - | 9 | 16.564 | Б-0001013 от 28.02.2022
7.1.1 | Установка средств коммерческого учета электрической энергии (мощности) | 2022 | 0.23 | 1 | - | 9 | 16.244 | Б-0001015 от 28.02.2022
7.1.1 | Установка средств коммерческого учета электрической энергии (мощности) | 2022 | 0.23 | 1 | - | 7 | 15.8886 | Б-0001273 от 28.02.2022
7.1.1 | Установка средств коммерческого учета электрической энергии (мощности) | 2022 | 0.23 | 1 | - | 9 | 15.0126 | Б-0001275 от 28.02.2022
7.1.1 | Установка средств коммерческого учета электрической энергии (мощности) | 2022 | 0.23 | 1 | - | 9 | 15.8518 | Б-0001020 от 28.02.2022
7.1.1 | Установка средств коммерческого учета электрической энергии (мощности) | 2022 | 0.23 | 1 | - | 9 | 14.9992 | Б-0000093 от 31.01.2022
7.1.1 | Установка средств коммерческого учета электрической энергии (мощности) | 2022 | 0.23 | 1 | - | 9 | 16.9246 | Б-0000058 от 31.01.2022
7.1.1 | Установка средств коммерческого учета электрической энергии (мощности) | 2022 | 0.23 | 1 | - | 9 | 16.3226 | Б-0000080 от 31.01.2022
7.1.1 | Установка средств коммерческого учета электрической энергии (мощности) | 2022 | 0.23 | 1 | - | 9 | 15.6551 | Б-0000086 от 31.01.2022
7.1.1 | Установка средств коммерческого учета электрической энергии (мощности) | 2022 | 0.23 | 1 | - | 9 | 15.8278 | Б-0000077 от 31.01.2022
7.1.1 | Установка средств коммерческого учета электрической энергии (мощности) | 2022 | 0.23 | 1 | - | 9 | 16.1153 | Б-0000079 от 31.01.2022
7.1.1 | Установка средств коммерческого учета электрической энергии (мощности) | 2022 | 0.23 | 1 | - | 9 | 14.7418 | Б-0000065 от 31.01.2022
7.1.1 | Установка средств коммерческого учета электрической энергии (мощности) | 2022 | 0.23 | 1 | - | 9 | 15.5906 | Б-0000091 от 31.01.2022
7.1.1 | Установка средств коммерческого учета электрической энергии (мощности) | 2022 | 0.23 | 1 | - | 9 | 18.0672 | Б-0000085 от 31.01.2022
7.1.1 | Установка средств коммерческого учета электрической энергии (мощности) | 2022 | 0.23 | 1 | - | 9 | 17.2557 | Б-0000074 от 31.01.2022
7.1.1 | Установка средств коммерческого учета электрической энергии (мощности) | 2022 | 0.23 | 1 | - | 9 | 15.0057 | Б-0000063 от 31.01.2022
7.1.1 | Установка средств коммерческого учета электрической энергии (мощности) | 2022 | 0.23 | 1 | - | 9 | 15.0285 | Б-0000084 от 31.01.2022
7.1.1 | Установка средств коммерческого учета электрической энергии (мощности) | 2022 | 0.23 | 1 | - | 9 | 15.5527 | Б-0000068 от 31.01.2022
7.1.1 | Установка средств коммерческого учета электрической энергии (мощности) | 2022 | 0.23 | 1 | - | 9 | 16.1293 | Б-0000092 от 31.01.2022
7.1.1 | Установка средств коммерческого учета электрической энергии (мощности) | 2022 | 0.23 | 1 | - | 9 | 14.9904 | Б-0000057 от 31.01.2022
7.1.1 | Установка средств коммерческого учета электрической энергии (мощности) | 2022 | 0.23 | 1 | - | 9 | 16.8992 | Б-0000078 от 31.01.2022
7.1.1 | Установка средств коммерческого учета электрической энергии (мощности) | 2022 | 0.23 | 1 | - | 9 | 15.0038 | Б-0000099 от 31.01.2022
7.1.1 | Установка средств коммерческого учета электрической энергии (мощности) | 2022 | 0.23 | 1 | - | 9 | 16.23 | Б-0000095 от 31.01.2022
7.1.1 | Установка средств коммерческого учета электрической энергии (мощности) | 2022 | 0.23 | 1 | - | 9 | 15.7076 | Б-002732 от 31.12.2021
7.1.1 | Установка средств коммерческого учета электрической энергии (мощности) | 2022 | 0.23 | 1 | - | 9 | 14.9969 | Б-002677 от 31.12.2021
7.1.1 | Установка средств коммерческого учета электрической энергии (мощности) | 2022 | 0.23 | 1 | - | 9 | 16.0619 | Б-002662 от 31.12.2021
7.1.1 | Установка средств коммерческого учета электрической энергии (мощности) | 2022 | 0.23 | 1 | - | 9 | 16.7298 | Б-002746 от 31.12.2021
7.1.1 | Установка средств коммерческого учета электрической энергии (мощности) | 2022 | 0.23 | 1 | - | 9 | 15.5907 | Б-002756 от 31.12.2021
7.1.1 | Установка средств коммерческого учета электрической энергии (мощности) | 2022 | 0.23 | 1 | - | 9 | 15.8763 | Б-002724 от 31.12.2021
7.1.1 | Установка средств коммерческого учета электрической энергии (мощности) | 2022 | 0.23 | 1 | - | 9 | 16.7722 | Б-002760 от 31.12.2021
7.1.1 | Установка средств коммерческого учета электрической энергии (мощности) | 2022 | 0.23 | 1 | - | 9 | 17.0879 | Б-002770 от 31.12.2021
7.1.1 | Установка средств коммерческого учета электрической энергии (мощности) | 2022 | 0.23 | 1 | - | 9 | 16.3785 | Б-002695 от 31.12.2021
7.1.1 | Установка средств коммерческого учета электрической энергии (мощности) | 2022 | 0.23 | 1 | - | 9 | 15.6525 | Б-002709 от 31.12.2021
7.1.1 | Установка средств коммерческого учета электрической энергии (мощности) | 2022 | 0.23 | 1 | - | 9 | 16.9746 | Б-002710 от 31.12.2021
7.1.1 | Установка средств коммерческого учета электрической энергии (мощности) | 2022 | 0.23 | 1 | - | 9 | 16.7755 | Б-002687 от 31.12.2021
7.1.1 | Установка средств коммерческого учета электрической энергии (мощности) | 2022 | 0.23 | 1 | - | 9 | 15.0064 | Б-002671 от 31.12.2021
7.1.1 | Установка средств коммерческого учета электрической энергии (мощности) | 2022 | 0.23 | 1 | - | 9 | 9.7955 | Б-0000059 от 31.01.2022
7.1.1 | Установка средств коммерческого учета электрической энергии (мощности) | 2022 | 0.23 | 1 | - | 9 | 15.487 | Б-002747 от 31.12.2021
7.1.1 | Установка средств коммерческого учета электрической энергии (мощности) | 2022 | 0.23 | 1 | - | 9 | 16.9711 | Б-002707 от 31.12.2021
7.1.1 | Установка средств коммерческого учета электрической энергии (мощности) | 2022 | 0.23 | 1 | - | 9 | 22.7164 | Б-002708 от 31.12.2021
7.1.1 | Установка средств коммерческого учета электрической энергии (мощности) | 2022 | 0.23 | 1 | - | 9 | 17.4952 | Б-002762 от 31.12.2021
7.1.1 | Установка средств коммерческого учета электрической энергии (мощности) | 2022 | 0.23 | 1 | - | 9 | 16.5369 | Б-002672 от 31.12.2021
7.1.1 | Установка средств коммерческого учета электрической энергии (мощности) | 2022 | 0.23 | 1 | - | 11.42 | 15.1412 | Б-002766 от 31.12.2021
7.1.1 | Установка средств коммерческого учета электрической энергии (мощности) | 2022 | 0.23 | 1 | - | 9 | 15.8362 | Б-002727 от 31.12.2021
7.1.1 | Установка средств коммерческого учета электрической энергии (мощности) | 2022 | 0.23 | 1 | - | 9 | 15.4673 | Б-002722 от 31.12.2021
7.1.1 | Установка средств коммерческого учета электрической энергии (мощности) | 2022 | 0.23 | 1 | - | 9 | 14.9478 | Б-002689 от 31.12.2021
7.1.1 | Установка средств коммерческого учета электрической энергии (мощности) | 2022 | 0.23 | 1 | - | 9 | 15.7439 | Б-002700 от 31.12.2021
7.1.1 | Установка средств коммерческого учета электрической энергии (мощности) | 2022 | 0.23 | 1 | - | 9 | 16.8781 | Б-002744 от 31.12.2021
7.1.1 | Установка средств коммерческого учета электрической энергии (мощности) | 2022 | 0.23 | 1 | - | 9 | 16.9706 | Б-002750 от 31.12.2021
7.1.1 | Установка средств коммерческого учета электрической энергии (мощности) | 2022 | 0.23 | 1 | - | 9 | 15.5508 | Б-002773 от 31.12.2021
7.1.1 | Установка средств коммерческого учета электрической энергии (мощности) | 2022 | 0.23 | 1 | - | 9 | 16.4788 | Б-002682 от 31.12.2021
7.1.1 | Установка средств коммерческого учета электрической энергии (мощности) | 2022 | 0.23 | 1 | - | 9 | 14.9987 | Б-002702 от 31.12.2021
7.1.1 | Установка средств коммерческого учета электрической энергии (мощности) | 2022 | 0.23 | 1 | - | 9 | 15.7289 | Б-002679 от 31.12.2021
7.1.1 | Установка средств коммерческого учета электрической энергии (мощности) | 2022 | 0.23 | 1 | - | 9 | 15.2501 | Б-002768 от 31.12.2021
7.1.1 | Установка средств коммерческого учета электрической энергии (мощности) | 2022 | 0.23 | 1 | - | 9 | 16.4755 | Б-002755 от 31.12.2021
7.1.1 | Установка средств коммерческого учета электрической энергии (мощности) | 2022 | 0.23 | 1 | - | 9 | 16.2803 | Б-002730 от 31.12.2021
7.1.1 | Установка средств коммерческого учета электрической энергии (мощности) | 2022 | 0.23 | 1 | - | 9 | 15.0631 | Б-002769 от 31.12.2021
7.1.1 | Установка средств коммерческого учета электрической энергии (мощности) | 2022 | 0.23 | 1 | - | 9 | 15.8084 | Б-002764 от 31.12.2021
7.1.1 | Установка средств коммерческого учета электрической энергии (мощности) | 2022 | 0.23 | 1 | - | 9 | 16.3947 | Б-002751 от 31.12.2021
7.1.1 | Установка средств коммерческого учета электрической энергии (мощности) | 2022 | 0.23 | 1 | - | 9 | 17.7764 | Б-002663 от 31.12.2021
7.1.1 | Установка средств коммерческого учета электрической энергии (мощности) | 2022 | 0.23 | 1 | - | 9 | 15.7907 | Б-002759 от 31.12.2021
7.1.1 | Установка средств коммерческого учета электрической энергии (мощности) | 2022 | 0.23 | 1 | - | 9 | 17.4596 | Б-002717 от 31.12.2021
7.1.1 | Установка средств коммерческого учета электрической энергии (мощности) | 2022 | 0.23 | 1 | - | 9 | 15.7744 | Б-002735 от 31.12.2021
7.1.1 | Установка средств коммерческого учета электрической энергии (мощности) | 2022 | 0.23 | 1 | - | 9 | 15.9544 | Б-002684 от 31.12.2021
7.1.1 | Установка средств коммерческого учета электрической энергии (мощности) | 2022 | 0.23 | 1 | - | 9 | 15.2057 | Б-002763 от 31.12.2021
7.1.1 | Установка средств коммерческого учета электрической энергии (мощности) | 2022 | 0.23 | 1 | - | 9 | 15.3163 | Б-002716 от 31.12.2021
7.1.1 | Установка средств коммерческого учета электрической энергии (мощности) | 2022 | 0.23 | 1 | - | 9 | 16.1842 | Б-002761 от 31.12.2021
7.1.1 | Установка средств коммерческого учета электрической энергии (мощности) | 2022 | 0.23 | 1 | - | 9 | 15.7541 | Б-002593 от 30.11.2021
7.1.1 | Установка средств коммерческого учета электрической энергии (мощности) | 2022 | 0.23 | 1 | - | 9 | 16.7313 | Б-002640 от 30.11.2021
7.1.1 | Установка средств коммерческого учета электрической энергии (мощности) | 2022 | 0.23 | 1 | - | 9 | 16.9837 | Б-002651 от 30.11.2021
7.1.1 | Установка средств коммерческого учета электрической энергии (мощности) | 2022 | 0.23 | 1 | - | 9 | 15.3058 | Б-002613 от 30.11.2021
7.1.1 | Установка средств коммерческого учета электрической энергии (мощности) | 2022 | 0.23 | 1 | - | 9 | 15.0285 | Б-002633 от 30.11.2021
7.1.1 | Установка средств коммерческого учета электрической энергии (мощности) | 2022 | 0.23 | 1 | - | 9 | 15.0285 | Б-002596 от 30.11.2021
7.1.1 | Установка средств коммерческого учета электрической энергии (мощности) | 2022 | 0.23 | 1 | - | 9 | 15.0544 | Б-002645 от 30.11.2021
7.1.1 | Установка средств коммерческого учета электрической энергии (мощности) | 2022 | 0.23 | 1 | - | 9 | 16.3758 | Б-002642 от 30.11.2021
7.1.1 | Установка средств коммерческого учета электрической энергии (мощности) | 2022 | 0.23 | 1 | - | 9 | 17.1944 | Б-002592 от 30.11.2021
7.1.1 | Установка средств коммерческого учета электрической энергии (мощности) | 2022 | 0.23 | 1 | - | 9 | 15.2751 | Б-0001288 от 30.04.2022
7.1.1 | Установка средств коммерческого учета электрической энергии (мощности) | 2022 | 0.23 | 1 | - | 9 | 16.8508 | Б-002591 от 30.11.2021
7.1.1 | Установка средств коммерческого учета электрической энергии (мощности) | 2022 | 0.23 | 1 | - | 9 | 17.5209 | Б-002438 от 31.10.2021
7.1.1 | Установка средств коммерческого учета электрической энергии (мощности) | 2022 | 0.23 | 1 | - | 9 | 15.0285 | Б-002429 от 31.10.2021
7.1.1 | Установка средств коммерческого учета электрической энергии (мощности) | 2022 | 0.23 | 1 | - | 9 | 15.3222 | Б-002372 от 31.10.2021
7.1.1 | Установка средств коммерческого учета электрической энергии (мощности) | 2022 | 0.23 | 1 | - | 9 | 16.0459 | Б-002427 от 31.10.2021
7.1.1 | Установка средств коммерческого учета электрической энергии (мощности) | 2022 | 0.23 | 1 | - | 9 | 16.8332 | Б-002376 от 31.10.2021
7.1.1 | Установка средств коммерческого учета электрической энергии (мощности) | 2022 | 0.23 | 1 | - | 9 | 16.0628 | Б-002400 от 31.10.2021
7.1.1 | Установка средств коммерческого учета электрической энергии (мощности) | 2022 | 0.23 | 1 | - | 9 | 16.5013 | Б-002398 от 31.10.2021
7.1.1 | Установка средств коммерческого учета электрической энергии (мощности) | 2022 | 0.23 | 1 | - | 9 | 22.9461 | Б-002440 от 31.10.2021
7.1.1 | Установка средств коммерческого учета электрической энергии (мощности) | 2022 | 0.23 | 1 | - | 4 | 14.9969 | Б-002370 от 31.10.2021
7.1.1 | Установка средств коммерческого учета электрической энергии (мощности) | 2022 | 0.23 | 1 | - | 9 | 14.9669 | Б-002359 от 31.10.2021
7.1.1 | Установка средств коммерческого учета электрической энергии (мощности) | 2022 | 0.23 | 1 | - | 9 | 16.1782 | Б-002314 от 31.10.2021
7.1.1 | Установка средств коммерческого учета электрической энергии (мощности) | 2022 | 0.23 | 1 | - | 9 | 15.5152 | Б-002367 от 31.10.2021
7.1.1 | Установка средств коммерческого учета электрической энергии (мощности) | 2022 | 0.23 | 1 | - | 9 | 16.2574 | Б-002373 от 31.10.2021
7.1.1 | Установка средств коммерческого учета электрической энергии (мощности) | 2022 | 0.23 | 1 | - | 9 | 15.6969 | Б-002325 от 31.10.2021
7.1.1 | Установка средств коммерческого учета электрической энергии (мощности) | 2022 | 0.23 | 1 | - | 9 | 15.4951 | Б-002371 от 31.10.2021
7.1.1 | Установка средств коммерческого учета электрической энергии (мощности) | 2022 | 0.23 | 1 | - | 9 | 16.1471 | Б-002394 от 31.10.2021
7.1.1 | Установка средств коммерческого учета электрической энергии (мощности) | 2022 | 0.23 | 1 | - | 9 | 15.2506 | Б-002210 от 30.09.2021
7.1.1 | Установка средств коммерческого учета электрической энергии (мощности) | 2022 | 0.23 | 1 | - | 9 | 16.4913 | Б-002195 от 30.09.2021
7.1.1 | Установка средств коммерческого учета электрической энергии (мощности) | 2022 | 0.23 | 1 | - | 9 | 16.6373 | Б-002218 от 30.09.2021
7.1.1 | Установка средств коммерческого учета электрической энергии (мощности) | 2022 | 0.23 | 1 | - | 9 | 15.4865 | Б-002166 от 30.09.2021
7.1.1 | Установка средств коммерческого учета электрической энергии (мощности) | 2022 | 0.23 | 1 | - | 9 | 15.4083 | Б-002153 от 30.09.2021
7.1.1 | Установка средств коммерческого учета электрической энергии (мощности) | 2022 | 0.23 | 1 | - | 9 | 16.6401 | Б-002211 от 30.09.2021
7.1.1 | Установка средств коммерческого учета электрической энергии (мощности) | 2022 | 0.23 | 1 | - | 9 | 15.2101 | Б-002164 от 30.09.2021
7.1.1 | Установка средств коммерческого учета электрической энергии (мощности) | 2022 | 0.23 | 1 | - | 9 | 15.2262 | Б-002163 от 30.09.2021
7.1.1 | Установка средств коммерческого учета электрической энергии (мощности) | 2022 | 0.23 | 1 | - | 9 | 17.2327 | Б-002095 от 30.09.2021
7.1.1 | Установка средств коммерческого учета электрической энергии (мощности) | 2022 | 0.23 | 1 | - | 9 | 21.5503 | Б-002191 от 30.09.2021
7.1.1 | Установка средств коммерческого учета электрической энергии (мощности) | 2022 | 0.23 | 1 | - | 9 | 15.5566 | Б-002159 от 30.09.2021
7.1.1 | Установка средств коммерческого учета электрической энергии (мощности) | 2022 | 0.23 | 1 | - | 9 | 15.9987 | Б-002216 от 30.09.2021
7.1.1 | Установка средств коммерческого учета электрической энергии (мощности) | 2022 | 0.23 | 1 | - | 3 | 17.2366 | Б-0000887 от 30.09.2022
7.1.1 | Установка средств коммерческого учета электрической энергии (мощности) | 2022 | 0.23 | 1 | - | 2 | 17.7577 | Б-0000889 от 30.09.2022
7.1.1 | Установка средств коммерческого учета электрической энергии (мощности) | 2022 | 0.23 | 1 | - | 6 | 16.9109 | Б-0000890 от 30.09.2022
7.1.1 | Установка средств коммерческого учета электрической энергии (мощности) | 2022 | 0.23 | 1 | - | 2 | 16.7041 | Б-0000891 от 30.09.2022
7.1.1 | Установка средств коммерческого учета электрической энергии (мощности) | 2022 | 0.23 | 1 | - | 1 | 17.2791 | Б-0000182 от 30.09.2022
7.1.1 | Установка средств коммерческого учета электрической энергии (мощности) | 2022 | 0.23 | 1 | - | 2 | 17.2904 | Б-0000893 от 30.09.2022
7.1.1 | Установка средств коммерческого учета электрической энергии (мощности) | 2022 | 0.23 | 1 | - | 10 | 17.2638 | Б-0000895 от 30.09.2022
7.1.1 | Установка средств коммерческого учета электрической энергии (мощности) | 2022 | 0.23 | 1 | - | 2 | 17.9385 | Б-0000896 от 30.09.2022
7.1.1 | Установка средств коммерческого учета электрической энергии (мощности) | 2022 | 0.23 | 1 | - | 1 | 18.3139 | Б-0000897 от 30.09.2022
7.1.1 | Установка средств коммерческого учета электрической энергии (мощности) | 2022 | 0.23 | 1 | - | 2 | 18.3783 | Б-0000899 от 31.08.2022
7.1.1 | Установка средств коммерческого учета электрической энергии (мощности) | 2022 | 0.23 | 1 | - | 10 | 16.6632 | Б-0000901 от 31.08.2022
7.1.1 | Установка средств коммерческого учета электрической энергии (мощности) | 2022 | 0.23 | 1 | - | 5 | 17.1063 | Б-0000902 от 31.08.2022
7.1.1 | Установка средств коммерческого учета электрической энергии (мощности) | 2022 | 0.23 | 1 | - | 2 | 20.9786 | Б-0001110 от 31.08.2022
7.1.1 | Установка средств коммерческого учета электрической энергии (мощности) | 2022 | 0.23 | 1 | - | 1 | 20.4247 | Б-0001111 от 31.08.2022
7.1.1 | Установка средств коммерческого учета электрической энергии (мощности) | 2022 | 0.23 | 1 | - | 3 | 17.343 | Б-0000904 от 31.08.2022
7.1.1 | Установка средств коммерческого учета электрической энергии (мощности) | 2022 | 0.23 | 1 | - | 1 | 21.0535 | Б-0001113 от 31.08.2022
7.1.1 | Установка средств коммерческого учета электрической энергии (мощности) | 2022 | 0.23 | 1 | - | 1 | 20.1255 | Б-0001115 от 31.07.2022
7.1.1 | Установка средств коммерческого учета электрической энергии (мощности) | 2022 | 0.23 | 1 | - | 2 | 16.1729 | Б-0001117 от 31.08.2022
7.1.1 | Установка средств коммерческого учета электрической энергии (мощности) | 2022 | 0.23 | 1 | - | 1 | 20.4587 | Б-0001118 от 31.08.2022
7.1.1 | Установка средств коммерческого учета электрической энергии (мощности) | 2022 | 0.23 | 1 | - | 2 | 18.7212 | Б-0000906 от 31.08.2022
7.1.1 | Установка средств коммерческого учета электрической энергии (мощности) | 2022 | 0.23 | 1 | - | 1 | 19.1582 | Б-0000908 от 31.08.2022
7.1.1 | Установка средств коммерческого учета электрической энергии (мощности) | 2022 | 0.23 | 1 | - | 1 | 18.5709 | Б-0000910 от 31.08.2022
7.1.1 | Установка средств коммерческого учета электрической энергии (мощности) | 2022 | 0.23 | 1 | - | 2 | 17.2752 | Б-0000912 от 31.08.2022
7.1.1 | Установка средств коммерческого учета электрической энергии (мощности) | 2022 | 0.23 | 1 | - | 2 | 19.8104 | Б-0000198 от 31.08.2022
7.1.1 | Установка средств коммерческого учета электрической энергии (мощности) | 2022 | 0.23 | 1 | - | 2 | 16.8397 | Б-0000914 от 31.08.2022
7.1.1 | Установка средств коммерческого учета электрической энергии (мощности) | 2022 | 0.23 | 1 | - | 6 | 17.6509 | Б-0000916 от 31.08.2022
7.1.1 | Установка средств коммерческого учета электрической энергии (мощности) | 2022 | 0.23 | 1 | - | 2 | 16.0877 | Б-0000920 от 31.08.2022
7.1.1 | Установка средств коммерческого учета электрической энергии (мощности) | 2022 | 0.23 | 1 | - | 1 | 16.8078 | Б-0000921 от 31.08.2022
7.1.1 | Установка средств коммерческого учета электрической энергии (мощности) | 2022 | 0.23 | 1 | - | 2 | 16.3935 | Б-0000923 от 31.07.2022
7.1.1 | Установка средств коммерческого учета электрической энергии (мощности) | 2022 | 0.23 | 1 | - | 1 | 21.1017 | Б-0001120 от 31.07.2022
7.1.1 | Установка средств коммерческого учета электрической энергии (мощности) | 2022 | 0.23 | 1 | - | 3 | 15.2346 | Б-0000926 от 31.07.2022
7.1.1 | Установка средств коммерческого учета электрической энергии (мощности) | 2022 | 0.23 | 1 | - | 2 | 18.3098 | Б-0001124 от 31.07.2022
7.1.1 | Установка средств коммерческого учета электрической энергии (мощности) | 2022 | 0.23 | 1 | - | 10 | 18.2613 | Б-0001126 от 31.07.2022
7.1.1 | Установка средств коммерческого учета электрической энергии (мощности) | 2022 | 0.23 | 1 | - | 15 | 17.66 | Б-0001128 от 31.07.2022
7.1.1 | Установка средств коммерческого учета электрической энергии (мощности) | 2022 | 0.23 | 1 | - | 9 | 16.6395 | Б-0000927 от 31.07.2022
7.1.1 | Установка средств коммерческого учета электрической энергии (мощности) | 2022 | 0.23 | 1 | - | 10 | 19.0706 | Б-0001130 от 31.07.2022
7.1.1 | Установка средств коммерческого учета электрической энергии (мощности) | 2022 | 0.23 | 1 | - | 10 | 17.7723 | Б-0001134 от 31.08.2022
7.1.1 | Установка средств коммерческого учета электрической энергии (мощности) | 2022 | 0.23 | 1 | - | 15 | 18.1572 | Б-0001135 от 31.08.2022
7.1.1 | Установка средств коммерческого учета электрической энергии (мощности) | 2022 | 0.23 | 1 | - | 15 | 17.7703 | Б-0001136 от 31.08.2022
7.1.1 | Установка средств коммерческого учета электрической энергии (мощности) | 2022 | 0.23 | 1 | - | 5 | 16.6522 | Б-0001139 от 31.08.2022
7.1.1 | Установка средств коммерческого учета электрической энергии (мощности) | 2022 | 0.23 | 1 | - | 12 | 19.6429 | Б-0001141 от 31.07.2022
7.1.1 | Установка средств коммерческого учета электрической энергии (мощности) | 2022 | 0.23 | 1 | - | 10 | 16.6522 | Б-0001142 от 31.08.2022
7.1.1 | Установка средств коммерческого учета электрической энергии (мощности) | 2022 | 0.23 | 1 | - | 15 | 17.7612 | Б-0001144 от 31.08.2022
7.1.1 | Установка средств коммерческого учета электрической энергии (мощности) | 2022 | 0.23 | 1 | - | 15 | 19.6087 | Б-0001146 от 31.07.2022
7.1.1 | Установка средств коммерческого учета электрической энергии (мощности) | 2022 | 0.23 | 1 | - | 12 | 19.0182 | Б-0001148 от 31.07.2022
7.1.1 | Установка средств коммерческого учета электрической энергии (мощности) | 2022 | 0.23 | 1 | - | 9 | 19.9465 | Б-0001149 от 31.07.2022
7.1.1 | Установка средств коммерческого учета электрической энергии (мощности) | 2022 | 0.23 | 1 | - | 15 | 19.0897 | Б-0001150 от 31.07.2022
7.1.1 | Установка средств коммерческого учета электрической энергии (мощности) | 2022 | 0.23 | 1 | - | 11 | 16.5731 | Б-0001151 от 31.08.2022
7.1.1 | Установка средств коммерческого учета электрической энергии (мощности) | 2022 | 0.23 | 1 | - | 15 | 17.3761 | Б-0001152 от 31.07.2022
7.1.1 | Установка средств коммерческого учета электрической энергии (мощности) | 2022 | 0.23 | 1 | - | 7 | 18.3924 | Б-0001155 от 31.07.2022
7.1.1 | Установка средств коммерческого учета электрической энергии (мощности) | 2022 | 0.23 | 1 | - | 14 | 16.461 | Б-0001156 от 31.08.2022
7.1.1 | Установка средств коммерческого учета электрической энергии (мощности) | 2022 | 0.23 | 1 | - | 6 | 18.8161 | Б-0001160 от 31.07.2022
7.1.1 | Установка средств коммерческого учета электрической энергии (мощности) | 2022 | 0.23 | 1 | - | 8 | 18.8274 | Б-0001162 от 31.07.2022
7.1.1 | Установка средств коммерческого учета электрической энергии (мощности) | 2022 | 0.23 | 1 | - | 11 | 18.8513 | Б-0001164 от 31.08.2022
7.1.1 | Установка средств коммерческого учета электрической энергии (мощности) | 2022 | 0.23 | 1 | - | 15 | 18.8499 | Б-0001166 от 31.07.2022
7.1.1 | Установка средств коммерческого учета электрической энергии (мощности) | 2022 | 0.23 | 1 | - | 9 | 19.4487 | Б-0001167 от 31.07.2022
7.1.1 | Установка средств коммерческого учета электрической энергии (мощности) | 2022 | 0.23 | 1 | - | 11 | 20.2049 | Б-0001168 от 31.07.2022
7.1.1 | Установка средств коммерческого учета электрической энергии (мощности) | 2022 | 0.23 | 1 | - | 10 | 19.0449 | Б-0001170 от 31.07.2022
7.1.1 | Установка средств коммерческого учета электрической энергии (мощности) | 2022 | 0.23 | 1 | - | 15 | 18.828 | Б-0001172 от 31.08.2022
7.1.1 | Установка средств коммерческого учета электрической энергии (мощности) | 2022 | 0.23 | 1 | - | 13 | 19.5189 | Б-0001174 от 31.07.2022
7.1.1 | Установка средств коммерческого учета электрической энергии (мощности) | 2022 | 0.23 | 1 | - | 12 | 18.3422 | Б-0001175 от 31.07.2022
7.1.1 | Установка средств коммерческого учета электрической энергии (мощности) | 2022 | 0.23 | 1 | - | 4 | 19.9139 | Б-0001176 от 31.07.2022
7.1.1 | Установка средств коммерческого учета электрической энергии (мощности) | 2022 | 0.23 | 1 | - | 10 | 17.8511 | Б-0001177 от 31.07.2022
7.1.1 | Установка средств коммерческого учета электрической энергии (мощности) | 2022 | 0.23 | 1 | - | 4 | 17.1446 | Б-0001179 от 31.08.2022
7.1.1 | Установка средств коммерческого учета электрической энергии (мощности) | 2022 | 0.23 | 1 | - | 12 | 18.7952 | Б-0001180 от 31.07.2022
7.1.1 | Установка средств коммерческого учета электрической энергии (мощности) | 2022 | 0.23 | 1 | - | 7 | 18.7952 | Б-0001181 от 31.07.2022
7.1.1 | Установка средств коммерческого учета электрической энергии (мощности) | 2022 | 0.23 | 1 | - | 9 | 18.8565 | Г-0000136 от 14.06.2022
7.1.1 | Установка средств коммерческого учета электрической энергии (мощности) | 2022 | 0.23 | 1 | - | 15 | 19.6168 | Г-0000121 от 14.06.2022
7.1.1 | Установка средств коммерческого учета электрической энергии (мощности) | 2022 | 0.23 | 1 | - | 15 | 19.1224 | Г-0000142 от 14.06.2022
7.1.1 | Установка средств коммерческого учета электрической энергии (мощности) | 2022 | 0.23 | 1 | - | 8 | 18.1649 | Г-0000129 от 14.06.2022
7.1.1 | Установка средств коммерческого учета электрической энергии (мощности) | 2022 | 0.23 | 1 | - | 15 | 18.1649 | Г-0000117 от 14.06.2022
7.1.1 | Установка средств коммерческого учета электрической энергии (мощности) | 2022 | 0.23 | 1 | - | 9 | 17.9428 | Б-0001182 от 31.08.2022
7.1.1 | Установка средств коммерческого учета электрической энергии (мощности) | 2022 | 0.23 | 1 | - | 10 | 18.6496 | Б-0001183 от 31.08.2022
7.1.1 | Установка средств коммерческого учета электрической энергии (мощности) | 2022 | 0.23 | 1 | - | 11 | 18.8224 | Б-0001184 от 31.08.2022
7.1.1 | Установка средств коммерческого учета электрической энергии (мощности) | 2022 | 0.23 | 1 | - | 9 | 16.4444 | Б-0001185 от 31.08.2022
7.1.1 | Установка средств коммерческого учета электрической энергии (мощности) | 2022 | 0.23 | 1 | - | 9 | 18.0597 | Б-0001186 от 31.08.2022
7.1.1 | Установка средств коммерческого учета электрической энергии (мощности) | 2022 | 0.23 | 1 | - | 15 | 19.3242 | Г-0000107 от 14.06.2022
7.1.1 | Установка средств коммерческого учета электрической энергии (мощности) | 2022 | 0.23 | 1 | - | 9 | 19.5076 | Г-0000126 от 14.06.2022
7.1.1 | Установка средств коммерческого учета электрической энергии (мощности) | 2022 | 0.23 | 1 | - | 11 | 18.8021 | Г-0000108 от 14.06.2022
7.1.1 | Установка средств коммерческого учета электрической энергии (мощности) | 2022 | 0.23 | 1 | - | 11 | 16.5197 | Б-0001187 от 31.08.2022
7.1.1 | Установка средств коммерческого учета электрической энергии (мощности) | 2022 | 0.23 | 1 | - | 11 | 18.774 | Б-0001188 от 31.08.2022
7.1.1 | Установка средств коммерческого учета электрической энергии (мощности) | 2022 | 0.23 | 1 | - | 15 | 19.1845 | Г-0000045 от 13.05.2022
7.1.1 | Установка средств коммерческого учета электрической энергии (мощности) | 2022 | 0.23 | 1 | - | 13 | 18.7857 | Б-0001189 от 31.08.2022
7.1.1 | Установка средств коммерческого учета электрической энергии (мощности) | 2022 | 0.23 | 1 | - | 12 | 19.9903 | Г-0000076 от 13.05.2022
7.1.1 | Установка средств коммерческого учета электрической энергии (мощности) | 2022 | 0.23 | 1 | - | 11 | 16.8019 | Г-0000072 от 13.05.2022
7.1.1 | Установка средств коммерческого учета электрической энергии (мощности) | 2022 | 0.23 | 1 | - | 10 | 19.2696 | Г-0000051 от 13.05.2022
7.1.1 | Установка средств коммерческого учета электрической энергии (мощности) | 2022 | 0.23 | 1 | - | 14 | 18.4321 | Б-0001190 от 31.08.2022
7.1.1 | Установка средств коммерческого учета электрической энергии (мощности) | 2022 | 0.23 | 1 | - | 8 | 19.5958 | Г-0000083 от 13.05.2022
7.1.1 | Установка средств коммерческого учета электрической энергии (мощности) | 2022 | 0.23 | 1 | - | 15 | 18.3196 | Г-0000063 от 13.05.2022
7.1.1 | Установка средств коммерческого учета электрической энергии (мощности) | 2022 | 0.23 | 1 | - | 11 | 17.6505 | Б-0001191 от 31.08.2022
7.1.1 | Установка средств коммерческого учета электрической энергии (мощности) | 2022 | 0.23 | 1 | - | 11 | 18.4227 | Б-0001192 от 31.08.2022
7.1.1 | Установка средств коммерческого учета электрической энергии (мощности) | 2022 | 0.23 | 1 | - | 11 | 18.4227 | Б-0001193 от 31.08.2022
7.1.1 | Установка средств коммерческого учета электрической энергии (мощности) | 2022 | 0.23 | 1 | - | 12 | 17.3503 | Г-0000059 от 13.05.2022
7.1.1 | Установка средств коммерческого учета электрической энергии (мощности) | 2022 | 0.23 | 1 | - | 5 | 11.9058 | Г-0000073 от 13.05.2022
7.1.1 | Установка средств коммерческого учета электрической энергии (мощности) | 2022 | 0.23 | 1 | - | 14 | 18.8775 | Г-0000047 от 13.05.2022
7.1.1 | Установка средств коммерческого учета электрической энергии (мощности) | 2022 | 0.23 | 1 | - | 7 | 17.1608 | Г-0000055 от 13.05.2022
7.1.1 | Установка средств коммерческого учета электрической энергии (мощности) | 2022 | 0.23 | 1 | - | 8 | 20.7664 | Г-0000049 от 13.05.2022
7.1.1 | Установка средств коммерческого учета электрической энергии (мощности) | 2022 | 0.23 | 1 | - | 8 | 19.5215 | Г-0000062 от 13.05.2022
7.1.1 | Установка средств коммерческого учета электрической энергии (мощности) | 2022 | 0.23 | 1 | - | 11 | 17.2189 | Г-0000077 от 13.05.2022
7.1.1 | Установка средств коммерческого учета электрической энергии (мощности) | 2022 | 0.23 | 1 | - | 7 | 16.1802 | Г-0000053 от 13.05.2022
7.1.1 | Установка средств коммерческого учета электрической энергии (мощности) | 2022 | 0.23 | 1 | - | 10 | 17.4837 | Г-0000070 от 13.05.2022
7.1.1 | Установка средств коммерческого учета электрической энергии (мощности) | 2022 | 0.23 | 1 | - | 10 | 18.492 | Г-0000064 от 13.05.2022
7.1.1 | Установка средств коммерческого учета электрической энергии (мощности) | 2022 | 0.23 | 1 | - | 15 | 19.4836 | Б-0001194 от 31.08.2022
7.1.1 | Установка средств коммерческого учета электрической энергии (мощности) | 2022 | 0.23 | 1 | - | 15 | 19.1989 | Г-0000036 от 12.04.2022
7.1.1 | Установка средств коммерческого учета электрической энергии (мощности) | 2022 | 0.23 | 1 | - | 6 | 18.4802 | Г-0000066 от 13.05.2022
7.1.1 | Установка средств коммерческого учета электрической энергии (мощности) | 2022 | 0.23 | 1 | - | 11 | 16.9662 | Г-0000042 от 12.04.2022
7.1.1 | Установка средств коммерческого учета электрической энергии (мощности) | 2022 | 0.23 | 1 | - | 11 | 16.7286 | Г-0000031 от 12.04.2022
7.1.1 | Установка средств коммерческого учета электрической энергии (мощности) | 2022 | 0.23 | 1 | - | 15 | 18.3576 | Г-0000035 от 12.04.2022
7.1.1 | Установка средств коммерческого учета электрической энергии (мощности) | 2022 | 0.23 | 1 | - | 11 | 17.4809 | Г-0000026 от 10.03.2022
7.1.1 | Установка средств коммерческого учета электрической энергии (мощности) | 2022 | 0.23 | 1 | - | 6 | 17.0078 | Г-0000023 от 10.03.2022
7.1.1 | Установка средств коммерческого учета электрической энергии (мощности) | 2022 | 0.23 | 1 | - | 15 | 16.6571 | Г-0000017 от 14.02.2022
7.1.1 | Установка средств коммерческого учета электрической энергии (мощности) | 2022 | 0.23 | 1 | - | 6 | 18.2767 | Г-0000019 от 14.02.2022
7.1.1 | Установка средств коммерческого учета электрической энергии (мощности) | 2022 | 0.23 | 1 | - | 15 | 18.0766 | Г-0000014 от 14.02.2022
7.1.1 | Установка средств коммерческого учета электрической энергии (мощности) | 2022 | 0.23 | 1 | - | 13 | 18.0277 | Г-0000006 от 24.01.2022
7.1.1 | Установка средств коммерческого учета электрической энергии (мощности) | 2022 | 0.23 | 1 | - | 9 | 16.2753 | Г-0000175 от 13.12.2021
7.1.1 | Установка средств коммерческого учета электрической энергии (мощности) | 2022 | 0.23 | 1 | - | 6 | 16.8563 | Г-0000177 от 13.12.2021
7.1.1 | Установка средств коммерческого учета электрической энергии (мощности) | 2022 | 0.23 | 1 | - | 15 | 19.3377 | Б-0000306 от 31.05.2022
7.1.1 | Установка средств коммерческого учета электрической энергии (мощности) | 2022 | 0.23 | 1 | - | 15 | 18.7668 | Б-0000305 от 31.05.2022
7.1.1 | Установка средств коммерческого учета электрической энергии (мощности) | 2022 | 0.23 | 1 | - | 15 | 19.814 | Б-0000302 от 31.05.2022
7.1.1 | Установка средств коммерческого учета электрической энергии (мощности) | 2022 | 0.23 | 1 | - | 15 | 18.9452 | Б-0000301 от 31.05.2022
7.1.1 | Установка средств коммерческого учета электрической энергии (мощности) | 2022 | 0.23 | 1 | - | 15 | 19.259 | Б-0000300 от 31.05.2022
7.1.1 | Установка средств коммерческого учета электрической энергии (мощности) | 2022 | 0.23 | 1 | - | 15 | 18.9695 | Б-0000299 от 31.05.2022
7.1.1 | Установка средств коммерческого учета электрической энергии (мощности) | 2022 | 0.23 | 1 | - | 15 | 18.7946 | Б-0000273 от 31.05.2022
7.1.1 | Установка средств коммерческого учета электрической энергии (мощности) | 2022 | 0.23 | 1 | - | 15 | 18.5412 | Б-0000366 от 30.06.2022
7.1.1 | Установка средств коммерческого учета электрической энергии (мощности) | 2022 | 0.23 | 1 | - | 15 | 17.0546 | Б-0000365 от 30.06.2022
7.1.1 | Установка средств коммерческого учета электрической энергии (мощности) | 2022 | 0.23 | 1 | - | 15 | 18.4771 | Б-0000364 от 30.06.2022
7.1.1 | Установка средств коммерческого учета электрической энергии (мощности) | 2022 | 0.23 | 1 | - | 15 | 19.1157 | Б-0000193 от 31.05.2022
7.1.1 | Установка средств коммерческого учета электрической энергии (мощности) | 2022 | 0.23 | 1 | - | 15 | 18.4771 | Б-0000363 от 30.06.2022
7.1.1 | Установка средств коммерческого учета электрической энергии (мощности) | 2022 | 0.23 | 1 | - | 15 | 20.1405 | Б-0000258 от 31.05.2022
7.1.1 | Установка средств коммерческого учета электрической энергии (мощности) | 2022 | 0.23 | 1 | - | 15 | 15.6748 | Б-0000328 от 31.05.2022
7.1.1 | Установка средств коммерческого учета электрической энергии (мощности) | 2022 | 0.23 | 1 | - | 15 | 15.8416 | Б-0000327 от 31.05.2022
7.1.1 | Установка средств коммерческого учета электрической энергии (мощности) | 2022 | 0.23 | 1 | - | 10 | 16.2914 | Крп-00034 от 30.04.2022
7.1.1 | Установка средств коммерческого учета электрической энергии (мощности) | 2022 | 0.23 | 1 | - | 15 | 16.8385 | Б-0000326 от 31.05.2022
7.1.1 | Установка средств коммерческого учета электрической энергии (мощности) | 2022 | 0.23 | 1 | - | 15 | 16.7469 | Б-0000324 от 31.05.2022
7.1.1 | Установка средств коммерческого учета электрической энергии (мощности) | 2022 | 0.23 | 1 | - | 15 | 17.0947 | Б-0000167 от 31.05.2022
7.1.1 | Установка средств коммерческого учета электрической энергии (мощности) | 2022 | 0.23 | 1 | - | 15 | 16.2409 | Крп-00007 от 31.03.2022
7.1.1 | Установка средств коммерческого учета электрической энергии (мощности) | 2022 | 0.23 | 1 | - | 15 | 15.9851 | Крп-00006 от 31.03.2022
7.1.1 | Установка средств коммерческого учета электрической энергии (мощности) | 2022 | 0.23 | 1 | - | 15 | 17.9452 | Крп-00005 от 31.03.2022
7.1.1 | Установка средств коммерческого учета электрической энергии (мощности) | 2022 | 0.23 | 1 | - | 2 | 16.7335 | Б-0001501 от 30.12.2022
7.1.1 | Установка средств коммерческого учета электрической энергии (мощности) | 2022 | 0.23 | 1 | - | 5 | 17.749 | Б-0001500 от 30.12.2022
7.1.1 | Установка средств коммерческого учета электрической энергии (мощности) | 2022 | 0.23 | 1 | - | 1 | 16.793 | Б-0001499 от 30.12.2022
7.1.1 | Установка средств коммерческого учета электрической энергии (мощности) | 2022 | 0.23 | 1 | - | 2 | 17.2644 | Б-0001498 от 30.12.2022
7.1.1 | Установка средств коммерческого учета электрической энергии (мощности) | 2022 | 0.23 | 1 | - | 4 | 17.3449 | Б-0001497 от 30.12.2022
7.1.1 | Установка средств коммерческого учета электрической энергии (мощности) | 2022 | 0.23 | 1 | - | 5 | 16.7525 | Б-0001332 от 31.12.2022
7.1.1 | Установка средств коммерческого учета электрической энергии (мощности) | 2022 | 0.23 | 1 | - | 3 | 17.6615 | Б-0001491 от 30.11.2022
7.1.1 | Установка средств коммерческого учета электрической энергии (мощности) | 2022 | 0.23 | 1 | - | 2 | 17.7811 | Б-0001490 от 30.11.2022
7.1.1 | Установка средств коммерческого учета электрической энергии (мощности) | 2022 | 0.23 | 1 | - | 2 | 20.8714 | Б-0001327 от 30.12.2022
7.1.1 | Установка средств коммерческого учета электрической энергии (мощности) | 2022 | 0.23 | 1 | - | 3 | 20.7141 | Б-0001313 от 30.11.2022
7.1.1 | Установка средств коммерческого учета электрической энергии (мощности) | 2022 | 0.23 | 1 | - | 2 | 20.893 | Б-0001576 от 30.11.2022
7.1.1 | Установка средств коммерческого учета электрической энергии (мощности) | 2022 | 0.23 | 1 | - | 3 | 20.9127 | Б-0001333 от 30.11.2022
7.1.1 | Установка средств коммерческого учета электрической энергии (мощности) | 2022 | 0.23 | 1 | - | 4 | 19.6365 | Б-0001466 от 30.11.2022
7.1.1 | Установка средств коммерческого учета электрической энергии (мощности) | 2022 | 0.23 | 1 | - | 2 | 18.3683 | Б-0001464 от 30.11.2022
7.1.1 | Установка средств коммерческого учета электрической энергии (мощности) | 2022 | 0.23 | 1 | - | 2 | 16.894 | Б-0001462 от 30.11.2022
7.1.1 | Установка средств коммерческого учета электрической энергии (мощности) | 2022 | 0.23 | 1 | - | 5 | 23.0765 | Б-0001557 от 31.12.2022
7.1.1 | Установка средств коммерческого учета электрической энергии (мощности) | 2022 | 0.23 | 1 | - | 3 | 17.7275 | Б-0001344 от 30.11.2022
7.1.1 | Установка средств коммерческого учета электрической энергии (мощности) | 2022 | 0.23 | 1 | - | 3 | 18.3239 | Б-0001460 от 30.11.2022
7.1.1 | Установка средств коммерческого учета электрической энергии (мощности) | 2022 | 0.23 | 1 | - | 3 | 17.0202 | Б-0001459 от 30.11.2022
7.1.1 | Установка средств коммерческого учета электрической энергии (мощности) | 2022 | 0.23 | 1 | - | 4 | 21.4587 | Б-0001570 от 31.12.2022
7.1.1 | Установка средств коммерческого учета электрической энергии (мощности) | 2022 | 0.23 | 1 | - | 5 | 18.6538 | Б-0001455 от 30.11.2022
7.1.1 | Установка средств коммерческого учета электрической энергии (мощности) | 2022 | 0.23 | 1 | - | 5 | 21.0626 | Б-0001311 от 30.11.2022
7.1.1 | Установка средств коммерческого учета электрической энергии (мощности) | 2022 | 0.23 | 1 | - | 2 | 20.7562 | Б-0001312 от 30.11.2022
7.1.1 | Установка средств коммерческого учета электрической энергии (мощности) | 2022 | 0.23 | 1 | - | 6 | 17.5008 | Б-0001454 от 30.11.2022
7.1.1 | Установка средств коммерческого учета электрической энергии (мощности) | 2022 | 0.23 | 1 | - | 2 | 18.3468 | Б-0001453 от 30.11.2022
7.1.1 | Установка средств коммерческого учета электрической энергии (мощности) | 2022 | 0.23 | 1 | - | 3 | 17.7769 | Б-0001452 от 30.11.2022
7.1.1 | Установка средств коммерческого учета электрической энергии (мощности) | 2022 | 0.23 | 1 | - | 3 | 18.7721 | Б-0001451 от 30.11.2022
7.1.1 | Установка средств коммерческого учета электрической энергии (мощности) | 2022 | 0.23 | 1 | - | 2 | 17.752 | Б-0001450 от 30.11.2022
7.1.1 | Установка средств коммерческого учета электрической энергии (мощности) | 2022 | 0.23 | 1 | - | 5 | 17.3178 | Б-0001484 от 31.10.2022
7.1.1 | Установка средств коммерческого учета электрической энергии (мощности) | 2022 | 0.23 | 1 | - | 2 | 18.0494 | Б-0001482 от 31.10.2022
7.1.1 | Установка средств коммерческого учета электрической энергии (мощности) | 2022 | 0.23 | 1 | - | 3 | 18.4928 | Б-0001480 от 31.10.2022
7.1.1 | Установка средств коммерческого учета электрической энергии (мощности) | 2022 | 0.23 | 1 | - | 3 | 17.3215 | Б-0001478 от 31.10.2022
7.1.1 | Установка средств коммерческого учета электрической энергии (мощности) | 2022 | 0.23 | 1 | - | 4 | 17.4374 | Б-0001476 от 31.10.2022
7.1.1 | Установка средств коммерческого учета электрической энергии (мощности) | 2022 | 0.23 | 1 | - | 2 | 20.6157 | Б-0001298 от 31.10.2022
7.1.1 | Установка средств коммерческого учета электрической энергии (мощности) | 2022 | 0.23 | 1 | - | 4 | 17.9322 | Б-0001472 от 31.10.2022
7.1.1 | Установка средств коммерческого учета электрической энергии (мощности) | 2022 | 0.23 | 1 | - | 3 | 17.6056 | Б-0001470 от 31.10.2022
7.1.1 | Установка средств коммерческого учета электрической энергии (мощности) | 2022 | 0.23 | 1 | - | 4 | 19.0669 | Б-0001507 от 31.10.2022
7.1.1 | Установка средств коммерческого учета электрической энергии (мощности) | 2022 | 0.23 | 1 | - | 3 | 18.6849 | Б-0000232 от 31.10.2022
7.1.1 | Установка средств коммерческого учета электрической энергии (мощности) | 2022 | 0.23 | 1 | - | 10 | 16.6092 | Б-0001448 от 31.10.2022
7.1.1 | Установка средств коммерческого учета электрической энергии (мощности) | 2022 | 0.23 | 1 | - | 3 | 21.6709 | Б-0001297 от 31.10.2022
7.1.1 | Установка средств коммерческого учета электрической энергии (мощности) | 2022 | 0.23 | 1 | - | 2 | 17.0359 | Б-0001446 от 31.10.2022
7.1.1 | Установка средств коммерческого учета электрической энергии (мощности) | 2022 | 0.23 | 1 | - | 1 | 16.6242 | Б-0001444 от 31.10.2022
7.1.1 | Установка средств коммерческого учета электрической энергии (мощности) | 2022 | 0.23 | 1 | - | 3 | 16.6334 | Б-0001442 от 31.10.2022
7.1.1 | Установка средств коммерческого учета электрической энергии (мощности) | 2022 | 0.23 | 1 | - | 3 | 17.0232 | Б-0001440 от 31.10.2022
7.1.1 | Установка средств коммерческого учета электрической энергии (мощности) | 2022 | 0.23 | 1 | - | 1 | 17.179 | Б-0000247 от 31.10.2022
7.1.1 | Установка средств коммерческого учета электрической энергии (мощности) | 2022 | 0.23 | 1 | - | 2 | 16.5395 | Б-0001436 от 31.10.2022
7.1.1 | Установка средств коммерческого учета электрической энергии (мощности) | 2022 | 0.23 | 1 | - | 3 | 17.0734 | Б-0001348 от 30.11.2022
7.1.1 | Установка средств коммерческого учета электрической энергии (мощности) | 2022 | 0.23 | 1 | - | 2 | 16.7364 | Б-0001434 от 31.10.2022
7.1.1 | Установка средств коммерческого учета электрической энергии (мощности) | 2022 | 0.23 | 1 | - | 5 | 17.8796 | Б-0001432 от 31.10.2022
7.1.1 | Установка средств коммерческого учета электрической энергии (мощности) | 2022 | 0.23 | 1 | - | 2 | 17.2509 | Б-0001429 от 31.10.2022
7.1.1 | Установка средств коммерческого учета электрической энергии (мощности) | 2022 | 0.23 | 1 | - | 5 | 17.7819 | Б-0001427 от 31.10.2022
7.1.1 | Установка средств коммерческого учета электрической энергии (мощности) | 2022 | 0.23 | 1 | - | 3 | 17.3122 | Б-0001425 от 30.09.2022
7.1.1 | Установка средств коммерческого учета электрической энергии (мощности) | 2022 | 0.23 | 1 | - | 4 | 20.7284 | Б-0001295 от 31.10.2022
7.1.1 | Установка средств коммерческого учета электрической энергии (мощности) | 2022 | 0.23 | 1 | - | 3 | 17.9274 | Б-0000233 от 31.10.2022
7.1.1 | Установка средств коммерческого учета электрической энергии (мощности) | 2022 | 0.23 | 1 | - | 3 | 17.805 | Б-0001423 от 30.09.2022
7.1.1 | Установка средств коммерческого учета электрической энергии (мощности) | 2022 | 0.23 | 1 | - | 10 | 18.3973 | Б-0001419 от 30.09.2022
7.1.1 | Установка средств коммерческого учета электрической энергии (мощности) | 2022 | 0.23 | 1 | - | 2 | 17.6539 | Б-0001573 от 30.09.2022
7.1.1 | Установка средств коммерческого учета электрической энергии (мощности) | 2022 | 0.23 | 1 | - | 4 | 17.4632 | Б-0001417 от 30.09.2022
7.1.1 | Установка средств коммерческого учета электрической энергии (мощности) | 2022 | 0.23 | 1 | - | 3 | 18.0269 | Б-0001415 от 30.09.2022
7.1.1 | Установка средств коммерческого учета электрической энергии (мощности) | 2022 | 0.23 | 1 | - | 6 | 16.5021 | Б-0001413 от 30.09.2022
7.1.1 | Установка средств коммерческого учета электрической энергии (мощности) | 2022 | 0.23 | 1 | - | 3 | 17.5507 | Б-0001409 от 30.09.2022
7.1.1 | Установка средств коммерческого учета электрической энергии (мощности) | 2022 | 0.23 | 1 | - | 5 | 16.9948 | Б-0001407 от 30.09.2022
7.1.1 | Установка средств коммерческого учета электрической энергии (мощности) | 2022 | 0.23 | 1 | - | 3 | 17.8127 | Б-0001337 от 31.10.2022
7.1.1 | Установка средств коммерческого учета электрической энергии (мощности) | 2022 | 0.23 | 1 | - | 5 | 18.3816 | Б-0001405 от 30.09.2022
7.1.1 | Установка средств коммерческого учета электрической энергии (мощности) | 2022 | 0.23 | 1 | - | 1 | 20.2623 | Б-0000523 от 30.09.2022
7.1.1 | Установка средств коммерческого учета электрической энергии (мощности) | 2022 | 0.23 | 1 | - | 5 | 17.2508 | Б-0001403 от 30.09.2022
7.1.1 | Установка средств коммерческого учета электрической энергии (мощности) | 2022 | 0.23 | 1 | - | 3 | 16.86 | Б-0001401 от 30.09.2022
7.1.1 | Установка средств коммерческого учета электрической энергии (мощности) | 2022 | 0.23 | 1 | - | 2 | 16.5359 | Б-0001399 от 30.09.2022
7.1.1 | Установка средств коммерческого учета электрической энергии (мощности) | 2022 | 0.23 | 1 | - | 2 | 17.9581 | Б-0001397 от 30.09.2022
7.1.1 | Установка средств коммерческого учета электрической энергии (мощности) | 2022 | 0.23 | 1 | - | 2 | 17.2426 | Б-0001339 от 31.10.2022
7.1.1 | Установка средств коммерческого учета электрической энергии (мощности) | 2022 | 0.23 | 1 | - | 5 | 17.1787 | Б-0001395 от 30.09.2022
7.1.1 | Установка средств коммерческого учета электрической энергии (мощности) | 2022 | 0.23 | 1 | - | 1 | 17.9743 | Б-0001393 от 30.09.2022
7.1.1 | Установка средств коммерческого учета электрической энергии (мощности) | 2022 | 0.23 | 1 | - | 1 | 17.7675 | Б-0001338 от 31.10.2022
7.1.1 | Установка средств коммерческого учета электрической энергии (мощности) | 2022 | 0.23 | 1 | - | 5 | 20.6313 | Б-0000235 от 30.09.2022
7.1.1 | Установка средств коммерческого учета электрической энергии (мощности) | 2022 | 0.23 | 1 | - | 1 | 17.7267 | Б-0001336 от 30.09.2022
7.1.1 | Установка средств коммерческого учета электрической энергии (мощности) | 2022 | 0.23 | 1 | - | 9 | 19.3068 | Б-0000519 от 30.09.2022
7.1.1 | Установка средств коммерческого учета электрической энергии (мощности) | 2022 | 0.23 | 1 | - | 4 | 17.1786 | Б-0001389 от 30.09.2022
7.1.1 | Установка средств коммерческого учета электрической энергии (мощности) | 2022 | 0.23 | 1 | - | 1 | 17.8028 | Б-0001578 от 30.09.2022
7.1.1 | Установка средств коммерческого учета электрической энергии (мощности) | 2022 | 0.23 | 1 | - | 5 | 17.7633 | Б-0001387 от 30.09.2022
7.1.1 | Установка средств коммерческого учета электрической энергии (мощности) | 2022 | 0.23 | 1 | - | 5 | 16.7178 | Б-0001384 от 30.09.2022
7.1.1 | Установка средств коммерческого учета электрической энергии (мощности) | 2022 | 0.23 | 1 | - | 1 | 20.339 | Б-0000505 от 31.08.2022
7.1.1 | Установка средств коммерческого учета электрической энергии (мощности) | 2022 | 0.23 | 1 | - | 2 | 18.2498 | Б-0001382 от 31.08.2022
7.1.1 | Установка средств коммерческого учета электрической энергии (мощности) | 2022 | 0.23 | 1 | - | 2 | 17.7767 | Б-0001377 от 31.08.2022
7.1.1 | Установка средств коммерческого учета электрической энергии (мощности) | 2022 | 0.23 | 1 | - | 3 | 17.8314 | Б-0001375 от 31.08.2022
7.1.1 | Установка средств коммерческого учета электрической энергии (мощности) | 2022 | 0.23 | 1 | - | 2 | 16.4211 | Б-0001503 от 31.08.2022
7.1.1 | Установка средств коммерческого учета электрической энергии (мощности) | 2022 | 0.23 | 1 | - | 9 | 18.0419 | Б-0001372 от 31.10.2022
7.1.1 | Установка средств коммерческого учета электрической энергии (мощности) | 2022 | 0.23 | 1 | - | 9 | 17.5292 | Б-0001579 от 31.10.2022
7.1.1 | Установка средств коммерческого учета электрической энергии (мощности) | 2022 | 0.23 | 1 | - | 9 | 18.8492 | Б-0001371 от 30.11.2022
7.1.1 | Установка средств коммерческого учета электрической энергии (мощности) | 2022 | 0.23 | 1 | - | 9 | 19.342 | Б-0001369 от 31.10.2022
7.1.1 | Установка средств коммерческого учета электрической энергии (мощности) | 2022 | 0.23 | 1 | - | 9 | 18.3479 | Б-0001365 от 31.10.2022
7.1.1 | Установка средств коммерческого учета электрической энергии (мощности) | 2022 | 0.23 | 1 | - | 9 | 17.0573 | Б-0001363 от 30.09.2022
7.1.1 | Установка средств коммерческого учета электрической энергии (мощности) | 2022 | 0.23 | 1 | - | 9 | 17.2023 | Б-0001360 от 31.10.2022
7.1.1 | Установка средств коммерческого учета электрической энергии (мощности) | 2022 | 0.23 | 1 | - | 9 | 17.6059 | Б-0001359 от 31.10.2022
7.1.1 | Установка средств коммерческого учета электрической энергии (мощности) | 2022 | 0.23 | 1 | - | 9 | 18.4527 | Б-0001353 от 30.09.2022
7.1.1 | Установка средств коммерческого учета электрической энергии (мощности) | 2022 | 0.23 | 1 | - | 9 | 21.2744 | Б-0000387 от 30.06.2022
7.1.1 | Установка средств коммерческого учета электрической энергии (мощности) | 2022 | 0.23 | 1 | - | 9 | 18.003 | Б-0001351 от 30.09.2022
7.1.1 | Установка средств коммерческого учета электрической энергии (мощности) | 2022 | 0.23 | 1 | - | 9 | 16.6633 | Б-0001540 от 30.06.2022
7.1.1 | Установка средств коммерческого учета электрической энергии (мощности) | 2022 | 0.23 | 1 | - | 9 | 17.7617 | Б-0001341 от 31.10.2022
7.1.1 | Установка средств коммерческого учета электрической энергии (мощности) | 2022 | 0.23 | 1 | - | 5 | 16.8587 | Б-0001582 от 31.05.2022
7.1.1 | Установка средств коммерческого учета электрической энергии (мощности) | 2022 | 0.23 | 1 | - | 9 | 17.5694 | Б-0001545 от 31.05.2022
7.1.1 | Установка средств коммерческого учета электрической энергии (мощности) | 2022 | 0.23 | 1 | - | 9 | 18.4044 | Б-0001536 от 29.04.2022
7.1.1 | Установка средств коммерческого учета электрической энергии (мощности) | 2022 | 0.23 | 1 | - | 9 | 17.47 | Б-001561 от 31.07.2021
7.1.1 | Установка средств коммерческого учета электрической энергии (мощности) | 2022 | 0.23 | 1 | - | 1 | 18.3375 | Б-0001562 от 31.10.2022
7.1.1 | Установка средств коммерческого учета электрической энергии (мощности) | 2022 | 0.23 | 1 | - | 2 | 18.2842 | Б-0001563 от 30.09.2022
7.1.1 | Установка средств коммерческого учета электрической энергии (мощности) | 2022 | 0.23 | 1 | - | 7 | 18.4099 | Б-0001534 от 31.08.2022
7.1.1 | Установка средств коммерческого учета электрической энергии (мощности) | 2022 | 0.23 | 1 | - | 2 | 21.14 | Б-0001566 от 30.09.2022
7.1.1 | Установка средств коммерческого учета электрической энергии (мощности) | 2022 | 0.23 | 1 | - | 11 | 18.2797 | Г-0000074 от 13.05.2022
7.1.1 | Установка средств коммерческого учета электрической энергии (мощности) | 2022 | 0.23 | 1 | - | 15 | 19.4505 | Г-0000032 от 12.04.2022
7.1.1 | Установка средств коммерческого учета электрической энергии (мощности) | 2022 | 0.23 | 1 | - | 2 | 17.9925 | КИ-000369 от 30.09.2022
7.1.1 | Установка средств коммерческого учета электрической энергии (мощности) | 2022 | 0.23 | 1 | - | 3 | 18.318 | КИ-000372 от 30.09.2022
7.1.1 | Установка средств коммерческого учета электрической энергии (мощности) | 2022 | 0.23 | 1 | - | 6 | 17.2629 | КИ-000371 от 30.09.2022
7.1.1 | Установка средств коммерческого учета электрической энергии (мощности) | 2022 | 0.23 | 1 | - | 2 | 18.1576 | КИ-000370 от 30.09.2022
7.1.1 | Установка средств коммерческого учета электрической энергии (мощности) | 2022 | 0.23 | 1 | - | 1 | 14.0059 | КИ-000352 от 30.09.2022
7.1.1 | Установка средств коммерческого учета электрической энергии (мощности) | 2022 | 0.23 | 1 | - | 3 | 19.0029 | КИ-000359 от 30.09.2022
7.1.1 | Установка средств коммерческого учета электрической энергии (мощности) | 2022 | 0.23 | 1 | - | 2 | 18.885 | КИ-000366 от 30.09.2022
7.1.1 | Установка средств коммерческого учета электрической энергии (мощности) | 2022 | 0.23 | 1 | - | 1 | 17.5224 | КИ-000360 от 30.09.2022
7.1.1 | Установка средств коммерческого учета электрической энергии (мощности) | 2022 | 0.23 | 1 | - | 5 | 17.2012 | КИ-000365 от 30.09.2022
7.1.1 | Установка средств коммерческого учета электрической энергии (мощности) | 2022 | 0.23 | 1 | - | 1 | 17.313 | КИ-000358 от 30.09.2022
7.1.1 | Установка средств коммерческого учета электрической энергии (мощности) | 2022 | 0.23 | 1 | - | 1 | 17.3162 | КИ-000357 от 30.09.2022
7.1.1 | Установка средств коммерческого учета электрической энергии (мощности) | 2022 | 0.23 | 1 | - | 5 | 17.2221 | КИ-000364 от 30.09.2022
7.1.1 | Установка средств коммерческого учета электрической энергии (мощности) | 2022 | 0.23 | 1 | - | 1 | 18.151 | КИ-000375 от 30.09.2022
7.1.1 | Установка средств коммерческого учета электрической энергии (мощности) | 2022 | 0.23 | 1 | - | 1 | 14.6027 | КИ-000356 от 30.09.2022
7.1.1 | Установка средств коммерческого учета электрической энергии (мощности) | 2022 | 0.23 | 1 | - | 3 | 13.5277 | КИ-000363 от 30.09.2022
7.1.1 | Установка средств коммерческого учета электрической энергии (мощности) | 2022 | 0.23 | 1 | - | 1 | 14.6027 | КИ-000354 от 30.09.2022
7.1.1 | Установка средств коммерческого учета электрической энергии (мощности) | 2022 | 0.23 | 1 | - | 2 | 18.135 | КИ-000355 от 30.09.2022
7.1.1 | Установка средств коммерческого учета электрической энергии (мощности) | 2022 | 0.23 | 1 | - | 1 | 13.6995 | КИ-000374 от 30.09.2022
7.1.1 | Установка средств коммерческого учета электрической энергии (мощности) | 2022 | 0.23 | 1 | - | 1 | 13.9658 | КИ-000351 от 30.09.2022
7.1.1 | Установка средств коммерческого учета электрической энергии (мощности) | 2022 | 0.23 | 1 | - | 2 | 13.4642 | КИ-000362 от 30.09.2022
7.1.1 | Установка средств коммерческого учета электрической энергии (мощности) | 2022 | 0.23 | 1 | - | 1 | 14.0102 | КИ-000348 от 30.09.2022
7.1.1 | Установка средств коммерческого учета электрической энергии (мощности) | 2022 | 0.23 | 1 | - | 2 | 14.9299 | КИ-000350 от 30.09.2022
7.1.1 | Установка средств коммерческого учета электрической энергии (мощности) | 2022 | 0.23 | 1 | - | 1 | 13.5005 | КИ-000361 от 30.09.2022
7.1.1 | Установка средств коммерческого учета электрической энергии (мощности) | 2022 | 0.23 | 1 | - | 2 | 13.9523 | КИ-000340 от 30.09.2022
7.1.1 | Установка средств коммерческого учета электрической энергии (мощности) | 2022 | 0.23 | 1 | - | 1 | 14.0282 | КИ-000343 от 30.09.2022
7.1.1 | Установка средств коммерческого учета электрической энергии (мощности) | 2022 | 0.23 | 1 | - | 3 | 13.9702 | КИ-000346 от 30.09.2022
7.1.1 | Установка средств коммерческого учета электрической энергии (мощности) | 2022 | 0.23 | 1 | - | 1 | 13.8947 | КИ-000347 от 30.09.2022
7.1.1 | Установка средств коммерческого учета электрической энергии (мощности) | 2022 | 0.23 | 1 | - | 1 | 15.114 | КИ-000327 от 31.08.2022
7.1.1 | Установка средств коммерческого учета электрической энергии (мощности) | 2022 | 0.23 | 1 | - | 3 | 13.9345 | КИ-000339 от 30.09.2022
7.1.1 | Установка средств коммерческого учета электрической энергии (мощности) | 2022 | 0.23 | 1 | - | 2 | 13.8881 | КИ-000345 от 30.09.2022
7.1.1 | Установка средств коммерческого учета электрической энергии (мощности) | 2022 | 0.23 | 1 | - | 2 | 13.7198 | КИ-000344 от 30.09.2022
7.1.1 | Установка средств коммерческого учета электрической энергии (мощности) | 2022 | 0.23 | 1 | - | 2 | 16.9299 | КИ-000337 от 30.09.2022
7.1.1 | Установка средств коммерческого учета электрической энергии (мощности) | 2022 | 0.23 | 1 | - | 2 | 14.1049 | КИ-000325 от 31.08.2022
7.1.1 | Установка средств коммерческого учета электрической энергии (мощности) | 2022 | 0.23 | 1 | - | 1 | 14.2255 | КИ-000336 от 30.09.2022
7.1.1 | Установка средств коммерческого учета электрической энергии (мощности) | 2022 | 0.23 | 1 | - | 1 | 13.2686 | КИ-000332 от 31.08.2022
7.1.1 | Установка средств коммерческого учета электрической энергии (мощности) | 2022 | 0.23 | 1 | - | 2 | 14.1049 | КИ-000326 от 31.08.2022
7.1.1 | Установка средств коммерческого учета электрической энергии (мощности) | 2022 | 0.23 | 1 | - | 1 | 13.2686 | КИ-000329 от 31.08.2022
7.1.1 | Установка средств коммерческого учета электрической энергии (мощности) | 2022 | 0.23 | 1 | - | 1 | 15.5834 | КИ-000338 от 30.09.2022
7.1.1 | Установка средств коммерческого учета электрической энергии (мощности) | 2022 | 0.23 | 1 | - | 5 | 13.5267 | КИ-000309 от 31.08.2022
7.1.1 | Установка средств коммерческого учета электрической энергии (мощности) | 2022 | 0.23 | 1 | - | 5 | 14.2371 | КИ-000310 от 31.08.2022
7.1.1 | Установка средств коммерческого учета электрической энергии (мощности) | 2022 | 0.23 | 1 | - | 5 | 13.2723 | КИ-000303 от 31.08.2022
7.1.1 | Установка средств коммерческого учета электрической энергии (мощности) | 2022 | 0.23 | 1 | - | 5 | 13.2723 | КИ-000307 от 31.08.2022
7.1.1 | Установка средств коммерческого учета электрической энергии (мощности) | 2022 | 0.23 | 1 | - | 5 | 13.2723 | КИ-000322 от 31.08.2022
7.1.1 | Установка средств коммерческого учета электрической энергии (мощности) | 2022 | 0.23 | 1 | - | 5 | 13.2723 | КИ-000323 от 31.08.2022
7.1.1 | Установка средств коммерческого учета электрической энергии (мощности) | 2022 | 0.23 | 1 | - | 5 | 13.2239 | КИ-000320 от 31.08.2022
7.1.1 | Установка средств коммерческого учета электрической энергии (мощности) | 2022 | 0.23 | 1 | - | 5 | 14.6531 | КИ-000311 от 31.08.2022
7.1.1 | Установка средств коммерческого учета электрической энергии (мощности) | 2022 | 0.23 | 1 | - | 5 | 12.9795 | КИ-000306 от 31.08.2022
7.1.1 | Установка средств коммерческого учета электрической энергии (мощности) | 2022 | 0.23 | 1 | - | 5 | 13.2672 | КИ-000301 от 31.08.2022
7.1.1 | Установка средств коммерческого учета электрической энергии (мощности) | 2022 | 0.23 | 1 | - | 5 | 13.9054 | КИ-000305 от 31.08.2022
7.1.1 | Установка средств коммерческого учета электрической энергии (мощности) | 2022 | 0.23 | 1 | - | 5 | 13.2688 | КИ-000316 от 31.08.2022
7.1.1 | Установка средств коммерческого учета электрической энергии (мощности) | 2022 | 0.23 | 1 | - | 5 | 13.7204 | КИ-000317 от 31.08.2022
7.1.1 | Установка средств коммерческого учета электрической энергии (мощности) | 2022 | 0.23 | 1 | - | 5 | 13.6336 | КИ-000304 от 31.08.2022
7.1.1 | Установка средств коммерческого учета электрической энергии (мощности) | 2022 | 0.23 | 1 | - | 5 | 16.4682 | КИ-000291 от 31.08.2022
7.1.1 | Установка средств коммерческого учета электрической энергии (мощности) | 2022 | 0.23 | 1 | - | 5 | 15.9314 | КИ-000290 от 31.08.2022
7.1.1 | Установка средств коммерческого учета электрической энергии (мощности) | 2022 | 0.23 | 1 | - | 5 | 9.0711 | КИ-000299 от 31.08.2022
7.1.1 | Установка средств коммерческого учета электрической энергии (мощности) | 2022 | 0.23 | 1 | - | 5 | 13.7321 | КИ-000298 от 31.08.2022
7.1.1 | Установка средств коммерческого учета электрической энергии (мощности) | 2022 | 0.23 | 1 | - | 5 | 13.6862 | КИ-000300 от 31.08.2022
7.1.1 | Установка средств коммерческого учета электрической энергии (мощности) | 2022 | 0.23 | 1 | - | 5 | 13.9054 | КИ-000295 от 31.08.2022
7.1.1 | Установка средств коммерческого учета электрической энергии (мощности) | 2022 | 0.23 | 1 | - | 5 | 13.6903 | КИ-000287 от 31.08.2022
7.1.1 | Установка средств коммерческого учета электрической энергии (мощности) | 2022 | 0.23 | 1 | - | 5 | 12.4878 | КИ-000294 от 31.08.2022
7.1.1 | Установка средств коммерческого учета электрической энергии (мощности) | 2022 | 0.23 | 1 | - | 5 | 13.7435 | КИ-000292 от 31.08.2022
7.1.1 | Установка средств коммерческого учета электрической энергии (мощности) | 2022 | 0.23 | 1 | - | 5 | 13.6903 | КИ-000286 от 31.08.2022
7.1.1 | Установка средств коммерческого учета электрической энергии (мощности) | 2022 | 0.23 | 1 | - | 5 | 13.722 | КИ-000289 от 31.08.2022
7.1.1 | Установка средств коммерческого учета электрической энергии (мощности) | 2022 | 0.23 | 1 | - | 5 | 13.6887 | КИ-000254 от 31.08.2022
7.1.1 | Установка средств коммерческого учета электрической энергии (мощности) | 2022 | 0.23 | 1 | - | 5 | 8.6807 | КИ-000284 от 31.08.2022
7.1.1 | Установка средств коммерческого учета электрической энергии (мощности) | 2022 | 0.23 | 1 | - | 5 | 13.688 | КИ-000281 от 31.08.2022
7.1.1 | Установка средств коммерческого учета электрической энергии (мощности) | 2022 | 0.23 | 1 | - | 5 | 8.705 | КИ-000255 от 31.08.2022
7.1.1 | Установка средств коммерческого учета электрической энергии (мощности) | 2022 | 0.23 | 1 | - | 5 | 13.3132 | КИ-000256 от 31.08.2022
7.1.1 | Установка средств коммерческого учета электрической энергии (мощности) | 2022 | 0.23 | 1 | - | 5 | 13.3132 | КИ-000282 от 31.08.2022
7.1.1 | Установка средств коммерческого учета электрической энергии (мощности) | 2022 | 0.23 | 1 | - | 5 | 13.3132 | КИ-000278 от 31.08.2022
7.1.1 | Установка средств коммерческого учета электрической энергии (мощности) | 2022 | 0.23 | 1 | - | 5 | 9.8905 | КИ-000230 от 31.07.2022
7.1.1 | Установка средств коммерческого учета электрической энергии (мощности) | 2022 | 0.23 | 1 | - | 5 | 13.2699 | КИ-000280 от 31.08.2022
7.1.1 | Установка средств коммерческого учета электрической энергии (мощности) | 2022 | 0.23 | 1 | - | 5 | 9.3315 | КИ-000283 от 31.08.2022
7.1.1 | Установка средств коммерческого учета электрической энергии (мощности) | 2022 | 0.23 | 1 | - | 5 | 9.1077 | КИ-000239 от 31.07.2022
7.1.1 | Установка средств коммерческого учета электрической энергии (мощности) | 2022 | 0.23 | 1 | - | 5 | 13.2715 | КИ-000279 от 31.08.2022
7.1.1 | Установка средств коммерческого учета электрической энергии (мощности) | 2022 | 0.23 | 1 | - | 5 | 13.2699 | КИ-000252 от 31.08.2022
7.1.1 | Установка средств коммерческого учета электрической энергии (мощности) | 2022 | 0.23 | 1 | - | 5 | 13.3148 | КИ-000257 от 31.08.2022
7.1.1 | Установка средств коммерческого учета электрической энергии (мощности) | 2022 | 0.23 | 1 | - | 5 | 14.0111 | КИ-000342 от 30.09.2022
7.1.1 | Установка средств коммерческого учета электрической энергии (мощности) | 2022 | 0.23 | 1 | - | 5 | 9.7208 | КИ-000237 от 31.07.2022
7.1.1 | Установка средств коммерческого учета электрической энергии (мощности) | 2022 | 0.23 | 1 | - | 5 | 13.671 | КИ-000228 от 31.07.2022
7.1.1 | Установка средств коммерческого учета электрической энергии (мощности) | 2022 | 0.23 | 1 | - | 5 | 14.0566 | КИ-000229 от 31.07.2022
7.1.1 | Установка средств коммерческого учета электрической энергии (мощности) | 2022 | 0.23 | 1 | - | 5 | 9.6087 | КИ-000235 от 31.07.2022
7.1.1 | Установка средств коммерческого учета электрической энергии (мощности) | 2022 | 0.23 | 1 | - | 5 | 13.3148 | КИ-000238 от 31.07.2022
7.1.1 | Установка средств коммерческого учета электрической энергии (мощности) | 2022 | 0.23 | 1 | - | 5 | 12.4877 | КИ-000335 от 30.09.2022
7.1.1 | Установка средств коммерческого учета электрической энергии (мощности) | 2022 | 0.23 | 1 | - | 5 | 13.6711 | КИ-000242 от 31.07.2022
7.1.1 | Установка средств коммерческого учета электрической энергии (мощности) | 2022 | 0.23 | 1 | - | 5 | 14.0566 | КИ-000240 от 31.07.2022
7.1.1 | Установка средств коммерческого учета электрической энергии (мощности) | 2022 | 0.23 | 1 | - | 5 | 13.8892 | КИ-000214 от 31.07.2022
7.1.1 | Установка средств коммерческого учета электрической энергии (мощности) | 2022 | 0.23 | 1 | - | 5 | 14.0469 | КИ-000227 от 31.07.2022
7.1.1 | Установка средств коммерческого учета электрической энергии (мощности) | 2022 | 0.23 | 1 | - | 5 | 12.4985 | КИ-000213 от 31.07.2022
7.1.1 | Установка средств коммерческого учета электрической энергии (мощности) | 2022 | 0.23 | 1 | - | 5 | 13.8245 | КИ-000215 от 31.07.2022
7.1.1 | Установка средств коммерческого учета электрической энергии (мощности) | 2022 | 0.23 | 1 | - | 5 | 13.6887 | КИ-000334 от 30.09.2022
7.1.1 | Установка средств коммерческого учета электрической энергии (мощности) | 2022 | 0.23 | 1 | - | 5 | 13.8577 | КИ-000220 от 31.07.2022
7.1.1 | Установка средств коммерческого учета электрической энергии (мощности) | 2022 | 0.23 | 1 | - | 5 | 13.8246 | КИ-000218 от 31.07.2022
7.1.1 | Установка средств коммерческого учета электрической энергии (мощности) | 2022 | 0.23 | 1 | - | 5 | 9.1845 | КИ-000219 от 31.07.2022
7.1.1 | Установка средств коммерческого учета электрической энергии (мощности) | 2022 | 0.23 | 1 | - | 5 | 9.8724 | КИ-000217 от 31.07.2022
7.1.1 | Установка средств коммерческого учета электрической энергии (мощности) | 2022 | 0.23 | 1 | - | 5 | 13.8577 | КИ-000221 от 31.07.2022
7.1.1 | Установка средств коммерческого учета электрической энергии (мощности) | 2022 | 0.23 | 1 | - | 5 | 13.8892 | КИ-000223 от 31.07.2022
7.1.1 | Установка средств коммерческого учета электрической энергии (мощности) | 2022 | 0.23 | 1 | - | 5 | 13.8577 | КИ-000232 от 31.07.2022
7.1.1 | Установка средств коммерческого учета электрической энергии (мощности) | 2022 | 0.23 | 1 | - | 5 | 9.2614 | КИ-000206 от 31.07.2022
7.1.1 | Установка средств коммерческого учета электрической энергии (мощности) | 2022 | 0.23 | 1 | - | 5 | 13.901 | КИ-000234 от 31.07.2022
7.1.1 | Установка средств коммерческого учета электрической энергии (мощности) | 2022 | 0.23 | 1 | - | 5 | 13.9071 | КИ-000208 от 31.07.2022
7.1.1 | Установка средств коммерческого учета электрической энергии (мощности) | 2022 | 0.23 | 1 | - | 9 | 17.8005 | КИ-000333 от 30.09.2022
7.1.1 | Установка средств коммерческого учета электрической энергии (мощности) | 2022 | 0.23 | 1 | - | 5 | 13.896 | КИ-000209 от 31.07.2022
7.1.1 | Установка средств коммерческого учета электрической энергии (мощности) | 2022 | 0.23 | 1 | - | 5 | 14.2484 | КИ-000205 от 31.07.2022
7.1.1 | Установка средств коммерческого учета электрической энергии (мощности) | 2022 | 0.23 | 1 | - | 5 | 12.9694 | КИ-000198 от 31.07.2022
7.1.1 | Установка средств коммерческого учета электрической энергии (мощности) | 2022 | 0.23 | 1 | - | 5 | 13.6984 | КИ-000445 от 30.09.2022
7.1.1 | Установка средств коммерческого учета электрической энергии (мощности) | 2022 | 0.23 | 1 | - | 5 | 13.7978 | КИ-000196 от 31.07.2022
7.1.1 | Установка средств коммерческого учета электрической энергии (мощности) | 2022 | 0.23 | 1 | - | 5 | 13.7229 | КИ-000444 от 30.09.2022
7.1.1 | Установка средств коммерческого учета электрической энергии (мощности) | 2022 | 0.23 | 1 | - | 5 | 13.7978 | КИ-000195 от 31.07.2022
7.1.1 | Установка средств коммерческого учета электрической энергии (мощности) | 2022 | 0.23 | 1 | - | 5 | 13.8532 | КИ-000190 от 31.07.2022
7.1.1 | Установка средств коммерческого учета электрической энергии (мощности) | 2022 | 0.23 | 1 | - | 5 | 13.4337 | КИ-000250 от 31.08.2022
7.1.1 | Установка средств коммерческого учета электрической энергии (мощности) | 2022 | 0.23 | 1 | - | 5 | 13.8532 | КИ-000181 от 31.07.2022
7.1.1 | Установка средств коммерческого учета электрической энергии (мощности) | 2022 | 0.23 | 1 | - | 5 | 13.8532 | КИ-000178 от 31.07.2022
7.1.1 | Установка средств коммерческого учета электрической энергии (мощности) | 2022 | 0.23 | 1 | - | 5 | 13.6887 | КИ-000443 от 30.09.2022
7.1.1 | Установка средств коммерческого учета электрической энергии (мощности) | 2022 | 0.23 | 1 | - | 5 | 13.8532 | КИ-000180 от 31.07.2022
7.1.1 | Установка средств коммерческого учета электрической энергии (мощности) | 2022 | 0.23 | 1 | - | 5 | 14.0873 | КИ-000171 от 30.06.2022
7.1.1 | Установка средств коммерческого учета электрической энергии (мощности) | 2022 | 0.23 | 1 | - | 5 | 13.8906 | КИ-000174 от 30.06.2022
7.1.1 | Установка средств коммерческого учета электрической энергии (мощности) | 2022 | 0.23 | 1 | - | 5 | 14.4037 | КИ-000193 от 31.07.2022
7.1.1 | Установка средств коммерческого учета электрической энергии (мощности) | 2022 | 0.23 | 1 | - | 5 | 14.0397 | КИ-000176 от 30.06.2022
7.1.1 | Установка средств коммерческого учета электрической энергии (мощности) | 2022 | 0.23 | 1 | - | 5 | 12.7037 | КИ-000162 от 30.06.2022
7.1.1 | Установка средств коммерческого учета электрической энергии (мощности) | 2022 | 0.23 | 1 | - | 5 | 13.8568 | КИ-000172 от 30.06.2022
7.1.1 | Установка средств коммерческого учета электрической энергии (мощности) | 2022 | 0.23 | 1 | - | 5 | 12.7037 | КИ-000161 от 30.06.2022
7.1.1 | Установка средств коммерческого учета электрической энергии (мощности) | 2022 | 0.23 | 1 | - | 5 | 12.7037 | КИ-000168 от 30.06.2022
7.1.1 | Установка средств коммерческого учета электрической энергии (мощности) | 2022 | 0.23 | 1 | - | 5 | 13.901 | КИ-000270 от 31.07.2022
7.1.1 | Установка средств коммерческого учета электрической энергии (мощности) | 2022 | 0.23 | 1 | - | 5 | 11.7028 | КИ-000121 от 30.06.2022
7.1.1 | Установка средств коммерческого учета электрической энергии (мощности) | 2022 | 0.23 | 1 | - | 5 | 12.7037 | КИ-000167 от 30.06.2022
7.1.1 | Установка средств коммерческого учета электрической энергии (мощности) | 2022 | 0.23 | 1 | - | 5 | 11.8182 | КИ-000152 от 30.06.2022
7.1.1 | Установка средств коммерческого учета электрической энергии (мощности) | 2022 | 0.23 | 1 | - | 5 | 13.2193 | КИ-000151 от 30.06.2022
7.1.1 | Установка средств коммерческого учета электрической энергии (мощности) | 2022 | 0.23 | 1 | - | 5 | 12.7996 | КИ-000166 от 30.06.2022
7.1.1 | Установка средств коммерческого учета электрической энергии (мощности) | 2022 | 0.23 | 1 | - | 5 | 12.7037 | КИ-000169 от 30.06.2022
7.1.1 | Установка средств коммерческого учета электрической энергии (мощности) | 2022 | 0.23 | 1 | - | 5 | 14.4037 | КИ-000268 от 31.07.2022
7.1.1 | Установка средств коммерческого учета электрической энергии (мощности) | 2022 | 0.23 | 1 | - | 5 | 13.2193 | КИ-000145 от 30.06.2022
7.1.1 | Установка средств коммерческого учета электрической энергии (мощности) | 2022 | 0.23 | 1 | - | 5 | 12.6828 | КИ-000148 от 30.06.2022
7.1.1 | Установка средств коммерческого учета электрической энергии (мощности) | 2022 | 0.23 | 1 | - | 5 | 12.6828 | КИ-000147 от 30.06.2022
7.1.1 | Установка средств коммерческого учета электрической энергии (мощности) | 2022 | 0.23 | 1 | - | 5 | 12.6828 | КИ-000149 от 30.06.2022
7.1.1 | Установка средств коммерческого учета электрической энергии (мощности) | 2022 | 0.23 | 1 | - | 5 | 11.6806 | КИ-000110 от 31.05.2022
7.1.1 | Установка средств коммерческого учета электрической энергии (мощности) | 2022 | 0.23 | 1 | - | 5 | 11.6806 | КИ-000122 от 30.06.2022
7.1.1 | Установка средств коммерческого учета электрической энергии (мощности) | 2022 | 0.23 | 1 | - | 5 | 11.6806 | КИ-000123 от 30.06.2022
7.1.1 | Установка средств коммерческого учета электрической энергии (мощности) | 2022 | 0.23 | 1 | - | 5 | 11.6806 | КИ-000119 от 30.06.2022
7.1.1 | Установка средств коммерческого учета электрической энергии (мощности) | 2022 | 0.23 | 1 | - | 5 | 11.6806 | КИ-000120 от 30.06.2022
7.1.1 | Установка средств коммерческого учета электрической энергии (мощности) | 2022 | 0.23 | 1 | - | 9 | 12.1611 | КИ-000146 от 30.06.2022
7.1.1 | Установка средств коммерческого учета электрической энергии (мощности) | 2022 | 0.23 | 1 | - | 9 | 12.1611 | КИ-000144 от 30.06.2022
7.1.1 | Установка средств коммерческого учета электрической энергии (мощности) | 2022 | 0.23 | 1 | - | 5 | 11.6957 | КИ-000156 от 31.05.2022
7.1.1 | Установка средств коммерческого учета электрической энергии (мощности) | 2022 | 0.23 | 1 | - | 5 | 11.6956 | КИ-000141 от 31.05.2022
7.1.1 | Установка средств коммерческого учета электрической энергии (мощности) | 2022 | 0.23 | 1 | - | 5 | 13.822 | КИ-000265 от 30.06.2022
7.1.1 | Установка средств коммерческого учета электрической энергии (мощности) | 2022 | 0.23 | 1 | - | 5 | 11.6957 | КИ-000142 от 31.05.2022
7.1.1 | Установка средств коммерческого учета электрической энергии (мощности) | 2022 | 0.23 | 1 | - | 5 | 13.8568 | КИ-000264 от 30.06.2022
7.1.1 | Установка средств коммерческого учета электрической энергии (мощности) | 2022 | 0.23 | 1 | - | 5 | 14.0873 | КИ-000263 от 30.06.2022
7.1.1 | Установка средств коммерческого учета электрической энергии (мощности) | 2022 | 0.23 | 1 | - | 5 | 11.6957 | КИ-000140 от 31.05.2022
7.1.1 | Установка средств коммерческого учета электрической энергии (мощности) | 2022 | 0.23 | 1 | - | 5 | 11.6957 | КИ-000139 от 31.05.2022
7.1.1 | Установка средств коммерческого учета электрической энергии (мощности) | 2022 | 0.23 | 1 | - | 5 | 13.2715 | КИ-000211 от 31.07.2022
7.1.1 | Установка средств коммерческого учета электрической энергии (мощности) | 2022 | 0.23 | 1 | - | 5 | 13.8308 | КИ-000109 от 31.05.2022
7.1.1 | Установка средств коммерческого учета электрической энергии (мощности) | 2022 | 0.23 | 1 | - | 5 | 11.7028 | КИ-000102 от 31.05.2022
7.1.1 | Установка средств коммерческого учета электрической энергии (мощности) | 2022 | 0.23 | 1 | - | 5 | 11.7028 | КИ-000100 от 31.05.2022
7.1.1 | Установка средств коммерческого учета электрической энергии (мощности) | 2022 | 0.23 | 1 | - | 5 | 11.7136 | КИ-000105 от 31.05.2022
7.1.1 | Установка средств коммерческого учета электрической энергии (мощности) | 2022 | 0.23 | 1 | - | 5 | 12.9627 | КИ-000262 от 30.06.2022
7.1.1 | Установка средств коммерческого учета электрической энергии (мощности) | 2022 | 0.23 | 1 | - | 5 | 11.6687 | КИ-000103 от 31.05.2022
7.1.1 | Установка средств коммерческого учета электрической энергии (мощности) | 2022 | 0.23 | 1 | - | 5 | 11.6688 | КИ-000094 от 31.05.2022
7.1.1 | Установка средств коммерческого учета электрической энергии (мощности) | 2022 | 0.23 | 1 | - | 5 | 11.6687 | КИ-000107 от 31.05.2022
7.1.1 | Установка средств коммерческого учета электрической энергии (мощности) | 2022 | 0.23 | 1 | - | 5 | 11.6687 | КИ-000098 от 31.05.2022
7.1.1 | Установка средств коммерческого учета электрической энергии (мощности) | 2022 | 0.23 | 1 | - | 5 | 11.6687 | КИ-000095 от 31.05.2022
7.1.1 | Установка средств коммерческого учета электрической энергии (мощности) | 2022 | 0.23 | 1 | - | 5 | 11.6687 | КИ-000091 от 31.05.2022
7.1.1 | Установка средств коммерческого учета электрической энергии (мощности) | 2022 | 0.23 | 1 | - | 5 | 15.4334 | КИ-000154 от 30.04.2022
7.1.1 | Установка средств коммерческого учета электрической энергии (мощности) | 2022 | 0.23 | 1 | - | 5 | 11.6685 | КИ-000085 от 31.05.2022
7.1.1 | Установка средств коммерческого учета электрической энергии (мощности) | 2022 | 0.23 | 1 | - | 5 | 11.6686 | КИ-000088 от 31.05.2022
7.1.1 | Установка средств коммерческого учета электрической энергии (мощности) | 2022 | 0.23 | 1 | - | 5 | 11.6983 | КИ-000079 от 30.04.2022
7.1.1 | Установка средств коммерческого учета электрической энергии (мощности) | 2022 | 0.23 | 1 | - | 5 | 11.6983 | КИ-000077 от 30.04.2022
7.1.1 | Установка средств коммерческого учета электрической энергии (мощности) | 2022 | 0.23 | 1 | - | 5 | 11.6983 | КИ-000080 от 30.04.2022
7.1.1 | Установка средств коммерческого учета электрической энергии (мощности) | 2022 | 0.23 | 1 | - | 5 | 11.6983 | КИ-000081 от 30.04.2022
7.1.1 | Установка средств коммерческого учета электрической энергии (мощности) | 2022 | 0.23 | 1 | - | 5 | 11.6983 | КИ-000078 от 30.04.2022
7.1.1 | Установка средств коммерческого учета электрической энергии (мощности) | 2022 | 0.23 | 1 | - | 5 | 11.709 | КИ-000074 от 30.04.2022
7.1.1 | Установка средств коммерческого учета электрической энергии (мощности) | 2022 | 0.23 | 1 | - | 5 | 11.6983 | КИ-000083 от 31.05.2022
7.1.1 | Установка средств коммерческого учета электрической энергии (мощности) | 2022 | 0.23 | 1 | - | 5 | 11.709 | КИ-000073 от 30.04.2022
7.1.1 | Установка средств коммерческого учета электрической энергии (мощности) | 2022 | 0.23 | 1 | - | 5 | 11.709 | КИ-000075 от 30.04.2022
7.1.1 | Установка средств коммерческого учета электрической энергии (мощности) | 2022 | 0.23 | 1 | - | 5 | 11.709 | КИ-000071 от 30.04.2022
7.1.1 | Установка средств коммерческого учета электрической энергии (мощности) | 2022 | 0.23 | 1 | - | 5 | 11.6957 | КИ-000131 от 31.05.2022
7.1.1 | Установка средств коммерческого учета электрической энергии (мощности) | 2022 | 0.23 | 1 | - | 5 | 11.7136 | КИ-000130 от 31.05.2022
7.1.1 | Установка средств коммерческого учета электрической энергии (мощности) | 2022 | 0.23 | 1 | - | 5 | 12.4902 | КИ-000113 от 30.04.2022
7.1.1 | Установка средств коммерческого учета электрической энергии (мощности) | 2022 | 0.23 | 1 | - | 5 | 11.6531 | КИ-000054 от 31.03.2022
7.1.1 | Установка средств коммерческого учета электрической энергии (мощности) | 2022 | 0.23 | 1 | - | 5 | 11.6531 | КИ-000047 от 31.03.2022
7.1.1 | Установка средств коммерческого учета электрической энергии (мощности) | 2022 | 0.23 | 1 | - | 5 | 11.6531 | КИ-000048 от 31.03.2022
7.1.1 | Установка средств коммерческого учета электрической энергии (мощности) | 2022 | 0.23 | 1 | - | 5 | 11.6531 | КИ-000053 от 31.03.2022
7.1.1 | Установка средств коммерческого учета электрической энергии (мощности) | 2022 | 0.23 | 1 | - | 5 | 11.6531 | КИ-000045 от 31.03.2022
7.1.1 | Установка средств коммерческого учета электрической энергии (мощности) | 2022 | 0.23 | 1 | - | 5 | 11.6531 | КИ-000050 от 31.03.2022
7.1.1 | Установка средств коммерческого учета электрической энергии (мощности) | 2022 | 0.23 | 1 | - | 5 | 11.6983 | КИ-000127 от 30.04.2022
7.1.1 | Установка средств коммерческого учета электрической энергии (мощности) | 2022 | 0.23 | 1 | - | 5 | 11.6983 | КИ-000126 от 30.04.2022
7.1.1 | Установка средств коммерческого учета электрической энергии (мощности) | 2022 | 0.23 | 1 | - | 5 | 11.6928 | КИ-000044 от 31.03.2022
7.1.1 | Установка средств коммерческого учета электрической энергии (мощности) | 2022 | 0.23 | 1 | - | 5 | 11.6928 | КИ-000043 от 31.03.2022
7.1.1 | Установка средств коммерческого учета электрической энергии (мощности) | 2022 | 0.23 | 1 | - | 5 | 11.6928 | КИ-000042 от 31.03.2022
7.1.1 | Установка средств коммерческого учета электрической энергии (мощности) | 2022 | 0.23 | 1 | - | 5 | 11.6115 | КИ-000030 от 31.03.2022
7.1.1 | Установка средств коммерческого учета электрической энергии (мощности) | 2022 | 0.23 | 1 | - | 5 | 11.6115 | КИ-000028 от 28.02.2022
7.1.1 | Установка средств коммерческого учета электрической энергии (мощности) | 2022 | 0.23 | 1 | - | 5 | 11.963 | КИ-000023 от 28.02.2022
7.1.1 | Установка средств коммерческого учета электрической энергии (мощности) | 2022 | 0.23 | 1 | - | 5 | 11.5343 | КИ-000069 от 31.03.2022
7.1.1 | Установка средств коммерческого учета электрической энергии (мощности) | 2022 | 0.23 | 1 | - | 5 | 11.6115 | КИ-000027 от 28.02.2022
7.1.1 | Установка средств коммерческого учета электрической энергии (мощности) | 2022 | 0.23 | 1 | - | 5 | 11.6115 | КИ-000031 от 31.03.2022
7.1.1 | Установка средств коммерческого учета электрической энергии (мощности) | 2022 | 0.23 | 1 | - | 5 | 11.6928 | КИ-000038 от 31.03.2022
7.1.1 | Установка средств коммерческого учета электрической энергии (мощности) | 2022 | 0.23 | 1 | - | 5 | 11.5935 | КИ-000024 от 28.02.2022
7.1.1 | Установка средств коммерческого учета электрической энергии (мощности) | 2022 | 0.23 | 1 | - | 5 | 11.6115 | КИ-000029 от 28.02.2022
7.1.1 | Установка средств коммерческого учета электрической энергии (мощности) | 2022 | 0.23 | 1 | - | 5 | 11.6983 | КИ-000138 от 30.04.2022
7.1.1 | Установка средств коммерческого учета электрической энергии (мощности) | 2022 | 0.23 | 1 | - | 5 | 11.6983 | КИ-000137 от 30.04.2022
7.1.1 | Установка средств коммерческого учета электрической энергии (мощности) | 2022 | 0.23 | 1 | - | 5 | 11.5805 | КИ-000018 от 31.01.2022
7.1.1 | Установка средств коммерческого учета электрической энергии (мощности) | 2022 | 0.23 | 1 | - | 5 | 11.6928 | КИ-000039 от 31.03.2022
7.1.1 | Установка средств коммерческого учета электрической энергии (мощности) | 2022 | 0.23 | 1 | - | 5 | 11.5805 | КИ-000017 от 31.01.2022
7.1.1 | Установка средств коммерческого учета электрической энергии (мощности) | 2022 | 0.23 | 1 | - | 5 | 11.6928 | КИ-000061 от 28.02.2022
7.1.1 | Установка средств коммерческого учета электрической энергии (мощности) | 2022 | 0.23 | 1 | - | 5 | 11.5805 | КИ-000055 от 31.01.2022
7.1.1 | Установка средств коммерческого учета электрической энергии (мощности) | 2022 | 0.23 | 1 | - | 5 | 18.9378 | КИ-000473 от 31.12.2022
7.1.1 | Установка средств коммерческого учета электрической энергии (мощности) | 2022 | 0.23 | 1 | - | 3 | 18.9706 | КИ-000472 от 31.12.2022
7.1.1 | Установка средств коммерческого учета электрической энергии (мощности) | 2022 | 0.23 | 1 | - | 4 | 24.6499 | КИ-000456 от 31.12.2022
7.1.1 | Установка средств коммерческого учета электрической энергии (мощности) | 2022 | 0.23 | 1 | - | 4 | 24.316 | КИ-000455 от 31.12.2022
7.1.1 | Установка средств коммерческого учета электрической энергии (мощности) | 2022 | 0.23 | 1 | - | 3 | 20.4999 | КИ-000439 от 31.12.2022
7.1.1 | Установка средств коммерческого учета электрической энергии (мощности) | 2022 | 0.23 | 1 | - | 4 | 25.1459 | КИ-000450 от 31.12.2022
7.1.1 | Установка средств коммерческого учета электрической энергии (мощности) | 2022 | 0.23 | 1 | - | 2 | 24.3034 | КИ-000451 от 31.12.2022
7.1.1 | Установка средств коммерческого учета электрической энергии (мощности) | 2022 | 0.23 | 1 | - | 5 | 9.528 | КИ-000433 от 30.11.2022
7.1.1 | Установка средств коммерческого учета электрической энергии (мощности) | 2022 | 0.23 | 1 | - | 4 | 18.7938 | КИ-000436 от 31.12.2022
7.1.1 | Установка средств коммерческого учета электрической энергии (мощности) | 2022 | 0.23 | 1 | - | 1 | 25.3277 | КИ-000454 от 31.12.2022
7.1.1 | Установка средств коммерческого учета электрической энергии (мощности) | 2022 | 0.23 | 1 | - | 4 | 17.5271 | КИ-000430 от 30.11.2022
7.1.1 | Установка средств коммерческого учета электрической энергии (мощности) | 2022 | 0.23 | 1 | - | 3 | 16.6801 | КИ-000426 от 30.11.2022
7.1.1 | Установка средств коммерческого учета электрической энергии (мощности) | 2022 | 0.23 | 1 | - | 3 | 17.2031 | КИ-000429 от 30.11.2022
7.1.1 | Установка средств коммерческого учета электрической энергии (мощности) | 2022 | 0.23 | 1 | - | 2 | 11.5268 | КИ-000427 от 30.11.2022
7.1.1 | Установка средств коммерческого учета электрической энергии (мощности) | 2022 | 0.23 | 1 | - | 1 | 17.5427 | КИ-000432 от 30.11.2022
7.1.1 | Установка средств коммерческого учета электрической энергии (мощности) | 2022 | 0.23 | 1 | - | 2 | 17.3196 | КИ-000420 от 30.11.2022
7.1.1 | Установка средств коммерческого учета электрической энергии (мощности) | 2022 | 0.23 | 1 | - | 2 | 17.5379 | КИ-000419 от 30.11.2022
7.1.1 | Установка средств коммерческого учета электрической энергии (мощности) | 2022 | 0.23 | 1 | - | 1 | 17.2399 | КИ-000424 от 30.11.2022
7.1.1 | Установка средств коммерческого учета электрической энергии (мощности) | 2022 | 0.23 | 1 | - | 9 | 17.1962 | КИ-000421 от 30.11.2022
7.1.1 | Установка средств коммерческого учета электрической энергии (мощности) | 2022 | 0.23 | 1 | - | 3 | 17.3075 | КИ-000422 от 30.11.2022
7.1.1 | Установка средств коммерческого учета электрической энергии (мощности) | 2022 | 0.23 | 1 | - | 2 | 17.3075 | КИ-000423 от 30.11.2022
7.1.1 | Установка средств коммерческого учета электрической энергии (мощности) | 2022 | 0.23 | 1 | - | 2 | 17.3453 | КИ-000418 от 30.11.2022
7.1.1 | Установка средств коммерческого учета электрической энергии (мощности) | 2022 | 0.23 | 1 | - | 4 | 17.4102 | КИ-000416 от 30.11.2022
7.1.1 | Установка средств коммерческого учета электрической энергии (мощности) | 2022 | 0.23 | 1 | - | 5 | 16.8805 | КИ-000411 от 30.11.2022
7.1.1 | Установка средств коммерческого учета электрической энергии (мощности) | 2022 | 0.23 | 1 | - | 3 | 17.0416 | КИ-000407 от 30.11.2022
7.1.1 | Установка средств коммерческого учета электрической энергии (мощности) | 2022 | 0.23 | 1 | - | 3 | 17.2047 | КИ-000409 от 30.11.2022
7.1.1 | Установка средств коммерческого учета электрической энергии (мощности) | 2022 | 0.23 | 1 | - | 2 | 17.2413 | КИ-000410 от 30.11.2022
7.1.1 | Установка средств коммерческого учета электрической энергии (мощности) | 2022 | 0.23 | 1 | - | 1 | 17.0742 | КИ-000408 от 30.11.2022
7.1.1 | Установка средств коммерческого учета электрической энергии (мощности) | 2022 | 0.23 | 1 | - | 1 | 19.8316 | КИ-000414 от 30.11.2022
7.1.1 | Установка средств коммерческого учета электрической энергии (мощности) | 2022 | 0.23 | 1 | - | 4 | 17.9054 | КИ-000406 от 30.11.2022
7.1.1 | Установка средств коммерческого учета электрической энергии (мощности) | 2022 | 0.23 | 1 | - | 4 | 17.1583 | КИ-000405 от 30.11.2022
7.1.1 | Установка средств коммерческого учета электрической энергии (мощности) | 2022 | 0.23 | 1 | - | 4 | 18.7194 | КИ-000413 от 30.11.2022
7.1.1 | Установка средств коммерческого учета электрической энергии (мощности) | 2022 | 0.23 | 1 | - | 3 | 17.397 | КИ-000395 от 31.10.2022
7.1.1 | Установка средств коммерческого учета электрической энергии (мощности) | 2022 | 0.23 | 1 | - | 3 | 17.1108 | КИ-000404 от 30.11.2022
7.1.1 | Установка средств коммерческого учета электрической энергии (мощности) | 2022 | 0.23 | 1 | - | 1 | 17.2158 | КИ-000394 от 31.10.2022
7.1.1 | Установка средств коммерческого учета электрической энергии (мощности) | 2022 | 0.23 | 1 | - | 3 | 18.3253 | КИ-000396 от 31.10.2022
7.1.1 | Установка средств коммерческого учета электрической энергии (мощности) | 2022 | 0.23 | 1 | - | 4 | 17.2996 | КИ-000399 от 31.10.2022
7.1.1 | Установка средств коммерческого учета электрической энергии (мощности) | 2022 | 0.23 | 1 | - | 2 | 18.0384 | КИ-000400 от 31.10.2022
7.1.1 | Установка средств коммерческого учета электрической энергии (мощности) | 2022 | 0.23 | 1 | - | 4 | 17.3251 | КИ-000398 от 31.10.2022
7.1.1 | Установка средств коммерческого учета электрической энергии (мощности) | 2022 | 0.23 | 1 | - | 2 | 17.4266 | КИ-000397 от 31.10.2022
7.1.1 | Установка средств коммерческого учета электрической энергии (мощности) | 2022 | 0.23 | 1 | - | 1 | 16.7832 | КИ-000393 от 31.10.2022
7.1.1 | Установка средств коммерческого учета электрической энергии (мощности) | 2022 | 0.23 | 1 | - | 2 | 16.0543 | КИ-000390 от 31.10.2022
7.1.1 | Установка средств коммерческого учета электрической энергии (мощности) | 2022 | 0.23 | 1 | - | 1 | 15.9836 | КИ-000389 от 31.10.2022
7.1.1 | Установка средств коммерческого учета электрической энергии (мощности) | 2022 | 0.23 | 1 | - | 5 | 18.2062 | КИ-000388 от 31.10.2022
7.1.1 | Установка средств коммерческого учета электрической энергии (мощности) | 2022 | 0.23 | 1 | - | 6 | 14.3218 | КИ-000391 от 31.10.2022
7.1.1 | Установка средств коммерческого учета электрической энергии (мощности) | 2022 | 0.23 | 1 | - | 7 | 17.2016 | КИ-000392 от 31.10.2022
7.1.1 | Установка средств коммерческого учета электрической энергии (мощности) | 2022 | 0.23 | 1 | - | 3 | 16.5348 | КИ-000387 от 31.10.2022
7.1.1 | Установка средств коммерческого учета электрической энергии (мощности) | 2022 | 0.23 | 1 | - | 5 | 17.2123 | КИ-000386 от 31.10.2022
7.1.1 | Установка средств коммерческого учета электрической энергии (мощности) | 2022 | 0.23 | 1 | - | 3 | 16.7143 | КИ-000384 от 31.10.2022
7.1.1 | Установка средств коммерческого учета электрической энергии (мощности) | 2022 | 0.23 | 1 | - | 1 | 17.0261 | КИ-000383 от 31.10.2022
7.1.1 | Установка средств коммерческого учета электрической энергии (мощности) | 2022 | 0.23 | 1 | - | 2 | 17.9098 | КИ-000376 от 31.10.2022
7.1.1 | Установка средств коммерческого учета электрической энергии (мощности) | 2022 | 0.23 | 1 | - | 3 | 17.6934 | КИ-000380 от 31.10.2022
7.1.1 | Установка средств коммерческого учета электрической энергии (мощности) | 2022 | 0.23 | 1 | - | 4 | 16.1941 | КИ-000377 от 31.10.2022
7.1.1 | Установка средств коммерческого учета электрической энергии (мощности) | 2022 | 0.23 | 1 | - | 1 | 17.4089 | КИ-000379 от 31.10.2022
7.1.1 | Установка средств коммерческого учета электрической энергии (мощности) | 2022 | 0.23 | 1 | - | 1 | 17.3724 | КИ-000381 от 31.10.2022
7.1.1 | Установка средств коммерческого учета электрической энергии (мощности) | 2022 | 0.23 | 1 | - | 3 | 18.7841 | КИ-000481 от 30.11.2022
7.1.1 | Установка средств коммерческого учета электрической энергии (мощности) | 2022 | 0.23 | 1 | - | 2 | 18.2052 | КИ-000482 от 31.10.2022
7.1.1 | Установка средств коммерческого учета электрической энергии (мощности) | 2022 | 0.23 | 1 | - | 5 | 16.3529 | КИ-000461 от 31.10.2022
7.1.1 | Установка средств коммерческого учета электрической энергии (мощности) | 2022 | 0.23 | 1 | - | 5 | 17.94 | КИ-000460 от 30.09.2022
7.1.1 | Установка средств коммерческого учета электрической энергии (мощности) | 2022 | 0.23 | 1 | - | 5 | 19.7636 | КИ-000480 от 30.11.2022
7.1.1 | Установка средств коммерческого учета электрической энергии (мощности) | 2022 | 0.23 | 1 | - | 5 | 12.8265 | КИ-000475 от 30.09.2022
7.1.1 | Установка средств коммерческого учета электрической энергии (мощности) | 2022 | 0.23 | 1 | - | 5 | 13.1394 | КИ-000468 от 30.09.2022
7.1.1 | Установка средств коммерческого учета электрической энергии (мощности) | 2022 | 0.23 | 1 | - | 5 | 14.2136 | КИ-000465 от 30.09.2022
7.1.1 | Установка средств коммерческого учета электрической энергии (мощности) | 2022 | 0.23 | 1 | - | 9 | 17.0233 | КИ-000464 от 31.08.2022
7.1.1 | Установка средств коммерческого учета электрической энергии (мощности) | 2022 | 0.23 | 1 | - | 9 | 18.2808 | КИ-000458 от 30.11.2022
7.1.1 | Установка средств коммерческого учета электрической энергии (мощности) | 2022 | 0.23 | 1 | - | 5 | 11.4561 | КИ-000599 от 31.12.2021
7.1.1 | Установка средств коммерческого учета электрической энергии (мощности) | 2022 | 0.23 | 1 | - | 5 | 11.456 | КИ-000579 от 31.12.2021
7.1.1 | Установка средств коммерческого учета электрической энергии (мощности) | 2022 | 0.23 | 1 | - | 5 | 11.4841 | КИ-000594 от 30.11.2021
7.1.1 | Установка средств коммерческого учета электрической энергии (мощности) | 2022 | 0.23 | 1 | - | 5 | 11.4558 | КИ-000591 от 31.12.2021
7.1.1 | Установка средств коммерческого учета электрической энергии (мощности) | 2022 | 0.23 | 1 | - | 5 | 11.4561 | КИ-000584 от 31.12.2021
7.1.1 | Установка средств коммерческого учета электрической энергии (мощности) | 2022 | 0.23 | 1 | - | 5 | 11.4558 | КИ-000589 от 31.12.2021
7.1.1 | Установка средств коммерческого учета электрической энергии (мощности) | 2022 | 0.23 | 1 | - | 5 | 11.4787 | КИ-000570 от 30.11.2021
7.1.1 | Установка средств коммерческого учета электрической энергии (мощности) | 2022 | 0.23 | 1 | - | 5 | 22.0626 | М-0000119 от 30.09.2022
7.1.1 | Установка средств коммерческого учета электрической энергии (мощности) | 2022 | 0.23 | 1 | - | 4 | 18.6072 | М-0000118 от 30.09.2022
7.1.1 | Установка средств коммерческого учета электрической энергии (мощности) | 2022 | 0.23 | 1 | - | 4 | 18.5001 | М-0000105 от 31.08.2022
7.1.1 | Установка средств коммерческого учета электрической энергии (мощности) | 2022 | 0.23 | 1 | - | 4 | 18.8283 | М-0000111 от 31.08.2022
7.1.1 | Установка средств коммерческого учета электрической энергии (мощности) | 2022 | 0.23 | 1 | - | 4 | 18.6044 | М-0000102 от 31.08.2022
7.1.1 | Установка средств коммерческого учета электрической энергии (мощности) | 2022 | 0.23 | 1 | - | 4 | 18.0238 | М-0000099 от 31.08.2022
7.1.1 | Установка средств коммерческого учета электрической энергии (мощности) | 2022 | 0.23 | 1 | - | 4 | 20.6255 | М-0000113 от 31.08.2022
7.1.1 | Установка средств коммерческого учета электрической энергии (мощности) | 2022 | 0.23 | 1 | - | 4 | 18.4466 | М-0000092 от 29.07.2022
7.1.1 | Установка средств коммерческого учета электрической энергии (мощности) | 2022 | 0.23 | 1 | - | 7 | 18.7041 | М-0000081 от 29.07.2022
7.1.1 | Установка средств коммерческого учета электрической энергии (мощности) | 2022 | 0.23 | 1 | - | 4 | 18.8892 | М-0000090 от 29.07.2022
7.1.1 | Установка средств коммерческого учета электрической энергии (мощности) | 2022 | 0.23 | 1 | - | 4 | 18.4466 | М-0000088 от 29.07.2022
7.1.1 | Установка средств коммерческого учета электрической энергии (мощности) | 2022 | 0.23 | 1 | - | 10 | 16.9451 | М-0000071 от 29.07.2022
7.1.1 | Установка средств коммерческого учета электрической энергии (мощности) | 2022 | 0.23 | 1 | - | 8 | 18.7871 | М-0000062 от 30.06.2022
7.1.1 | Установка средств коммерческого учета электрической энергии (мощности) | 2022 | 0.23 | 1 | - | 4 | 18.2447 | М-0000084 от 29.07.2022
7.1.1 | Установка средств коммерческого учета электрической энергии (мощности) | 2022 | 0.23 | 1 | - | 6 | 18.5252 | М-0000068 от 31.07.2022
7.1.1 | Установка средств коммерческого учета электрической энергии (мощности) | 2022 | 0.23 | 1 | - | 4 | 18.4865 | М-0000061 от 30.06.2022
7.1.1 | Установка средств коммерческого учета электрической энергии (мощности) | 2022 | 0.23 | 1 | - | 4 | 18.0795 | М-0000052 от 30.06.2022
7.1.1 | Установка средств коммерческого учета электрической энергии (мощности) | 2022 | 0.23 | 1 | - | 3 | 19.2201 | М-0000059 от 30.06.2022
7.1.1 | Установка средств коммерческого учета электрической энергии (мощности) | 2022 | 0.23 | 1 | - | 4 | 19.2866 | М-0000056 от 30.06.2022
7.1.1 | Установка средств коммерческого учета электрической энергии (мощности) | 2022 | 0.23 | 1 | - | 4 | 18.6348 | М-0000047 от 30.06.2022
7.1.1 | Установка средств коммерческого учета электрической энергии (мощности) | 2022 | 0.23 | 1 | - | 4 | 19.2776 | М-0000046 от 30.06.2022
7.1.1 | Установка средств коммерческого учета электрической энергии (мощности) | 2022 | 0.23 | 1 | - | 4 | 19.0724 | М-0000050 от 30.06.2022
7.1.1 | Установка средств коммерческого учета электрической энергии (мощности) | 2022 | 0.23 | 1 | - | 4 | 18.9767 | М-0000049 от 30.06.2022
7.1.1 | Установка средств коммерческого учета электрической энергии (мощности) | 2022 | 0.23 | 1 | - | 6 | 18.9902 | М-0000024 от 29.04.2022
7.1.1 | Установка средств коммерческого учета электрической энергии (мощности) | 2022 | 0.23 | 1 | - | 4 | 18.9309 | М-0000126 от 29.04.2022
7.1.1 | Установка средств коммерческого учета электрической энергии (мощности) | 2022 | 0.23 | 1 | - | 2 | 18.2231 | М-0000131 от 29.04.2022
7.1.1 | Установка средств коммерческого учета электрической энергии (мощности) | 2022 | 0.23 | 1 | - | 6 | 19.2111 | М-0000025 от 29.04.2022
7.1.1 | Установка средств коммерческого учета электрической энергии (мощности) | 2022 | 0.23 | 1 | - | 8 | 19.4911 | М-0000041 от 30.06.2022
7.1.1 | Установка средств коммерческого учета электрической энергии (мощности) | 2022 | 0.23 | 1 | - | 3.9 | 18.3878 | М-0000016 от 31.03.2022
7.1.1 | Установка средств коммерческого учета электрической энергии (мощности) | 2022 | 0.23 | 1 | - | 3 | 18.3926 | М-0000030 от 31.03.2022
7.1.1 | Установка средств коммерческого учета электрической энергии (мощности) | 2022 | 0.23 | 1 | - | 4 | 18.2995 | М-0000021 от 31.03.2022
7.1.1 | Установка средств коммерческого учета электрической энергии (мощности) | 2022 | 0.23 | 1 | - | 3 | 18.4192 | М-0000029 от 31.03.2022
7.1.1 | Установка средств коммерческого учета электрической энергии (мощности) | 2022 | 0.23 | 1 | - | 3 | 18.872 | М-0000008 от 28.02.2022
7.1.1 | Установка средств коммерческого учета электрической энергии (мощности) | 2022 | 0.23 | 1 | - | 7 | 19.136 | М-0000007 от 28.02.2022
7.1.1 | Установка средств коммерческого учета электрической энергии (мощности) | 2022 | 0.23 | 1 | - | 3 | 18.7217 | М-0000012 от 28.02.2022
7.1.1 | Установка средств коммерческого учета электрической энергии (мощности) | 2022 | 0.23 | 1 | - | 3 | 19.1324 | М-0000011 от 28.02.2022
7.1.1 | Установка средств коммерческого учета электрической энергии (мощности) | 2022 | 0.23 | 1 | - | 3 | 19.8537 | М-0000015 от 31.01.2022
7.1.1 | Установка средств коммерческого учета электрической энергии (мощности) | 2022 | 0.23 | 1 | - | 3 | 19.8493 | М-0000014 от 31.01.2022
7.1.1 | Установка средств коммерческого учета электрической энергии (мощности) | 2022 | 0.23 | 1 | - | 4 | 19.6994 | М-0000009 от 31.01.2022
7.1.1 | Установка средств коммерческого учета электрической энергии (мощности) | 2022 | 0.23 | 1 | - | 2 | 24.7439 | М-0000158 от 30.12.2022
7.1.1 | Установка средств коммерческого учета электрической энергии (мощности) | 2022 | 0.23 | 1 | - | 1.5 | 24.0794 | М-0000157 от 30.12.2022
7.1.1 | Установка средств коммерческого учета электрической энергии (мощности) | 2022 | 0.23 | 1 | - | 3 | 25.6866 | М-0000159 от 30.12.2022
7.1.1 | Установка средств коммерческого учета электрической энергии (мощности) | 2022 | 0.23 | 1 | - | 1.5 | 25.914 | М-0000155 от 30.11.2022
7.1.1 | Установка средств коммерческого учета электрической энергии (мощности) | 2022 | 0.23 | 1 | - | 2 | 23.1294 | М-0000154 от 30.11.2022
7.1.1 | Установка средств коммерческого учета электрической энергии (мощности) | 2022 | 0.23 | 1 | - | 1.5 | 23.3125 | М-0000153 от 30.11.2022
7.1.1 | Установка средств коммерческого учета электрической энергии (мощности) | 2022 | 0.23 | 1 | - | 3 | 23.0655 | М-0000120 от 30.09.2022
7.1.1 | Установка средств коммерческого учета электрической энергии (мощности) | 2022 | 0.23 | 1 | - | 1 | 30.5438 | М-0000121 от 31.10.2022
7.1.1 | Установка средств коммерческого учета электрической энергии (мощности) | 2022 | 0.23 | 1 | - | 5 | 32.307 | М-0000152 от 30.11.2022
7.1.1 | Установка средств коммерческого учета электрической энергии (мощности) | 2022 | 0.23 | 1 | - | 7 | 26.8239 | М-0000151 от 30.11.2022
7.1.1 | Установка средств коммерческого учета электрической энергии (мощности) | 2022 | 0.23 | 1 | - | 1 | 17.8528 | НК-003892 от 30.09.2022
7.1.1 | Установка средств коммерческого учета электрической энергии (мощности) | 2022 | 0.23 | 1 | - | 1 | 18.0895 | НК-003810 от 30.09.2022
7.1.1 | Установка средств коммерческого учета электрической энергии (мощности) | 2022 | 0.23 | 1 | - | 1 | 18.1144 | НК-003727 от 30.09.2022
7.1.1 | Установка средств коммерческого учета электрической энергии (мощности) | 2022 | 0.23 | 1 | - | 1 | 18.2467 | НК-003906 от 30.09.2022
7.1.1 | Установка средств коммерческого учета электрической энергии (мощности) | 2022 | 0.23 | 1 | - | 2 | 17.3966 | НК-003741 от 30.09.2022
7.1.1 | Установка средств коммерческого учета электрической энергии (мощности) | 2022 | 0.23 | 1 | - | 1 | 20.1285 | НК-003738 от 30.09.2022
7.1.1 | Установка средств коммерческого учета электрической энергии (мощности) | 2022 | 0.23 | 1 | - | 1 | 16.7507 | НК-003709 от 30.09.2022
7.1.1 | Установка средств коммерческого учета электрической энергии (мощности) | 2022 | 0.23 | 1 | - | 3 | 16.6453 | НК-003757 от 30.09.2022
7.1.1 | Установка средств коммерческого учета электрической энергии (мощности) | 2022 | 0.23 | 1 | - | 1 | 14.375 | НК-003747 от 30.09.2022
7.1.1 | Установка средств коммерческого учета электрической энергии (мощности) | 2022 | 0.23 | 1 | - | 1 | 20.9915 | НК-003829 от 30.09.2022
7.1.1 | Установка средств коммерческого учета электрической энергии (мощности) | 2022 | 0.23 | 1 | - | 1 | 18.1144 | НК-003767 от 30.09.2022
7.1.1 | Установка средств коммерческого учета электрической энергии (мощности) | 2022 | 0.23 | 1 | - | 1 | 20.6085 | НК-003841 от 30.09.2022
7.1.1 | Установка средств коммерческого учета электрической энергии (мощности) | 2022 | 0.23 | 1 | - | 1 | 20.6085 | НК-003726 от 30.09.2022
7.1.1 | Установка средств коммерческого учета электрической энергии (мощности) | 2022 | 0.23 | 1 | - | 1 | 21.0318 | НК-003758 от 30.09.2022
7.1.1 | Установка средств коммерческого учета электрической энергии (мощности) | 2022 | 0.23 | 1 | - | 1 | 20.6028 | НК-003854 от 30.09.2022
7.1.1 | Установка средств коммерческого учета электрической энергии (мощности) | 2022 | 0.23 | 1 | - | 1 | 18.1144 | НК-003768 от 30.09.2022
7.1.1 | Установка средств коммерческого учета электрической энергии (мощности) | 2022 | 0.23 | 1 | - | 1 | 18.1144 | НК-003793 от 30.09.2022
7.1.1 | Установка средств коммерческого учета электрической энергии (мощности) | 2022 | 0.23 | 1 | - | 1 | 17.9763 | НК-003773 от 30.09.2022
7.1.1 | Установка средств коммерческого учета электрической энергии (мощности) | 2022 | 0.23 | 1 | - | 1 | 17.166 | НК-003762 от 30.09.2022
7.1.1 | Установка средств коммерческого учета электрической энергии (мощности) | 2022 | 0.23 | 1 | - | 1 | 20.6024 | НК-003815 от 30.09.2022
7.1.1 | Установка средств коммерческого учета электрической энергии (мощности) | 2022 | 0.23 | 1 | - | 1 | 20.5675 | НК-003808 от 30.09.2022
7.1.1 | Установка средств коммерческого учета электрической энергии (мощности) | 2022 | 0.23 | 1 | - | 1 | 14.3148 | НК-003760 от 30.09.2022
7.1.1 | Установка средств коммерческого учета электрической энергии (мощности) | 2022 | 0.23 | 1 | - | 1 | 20.6028 | НК-003740 от 30.09.2022
7.1.1 | Установка средств коммерческого учета электрической энергии (мощности) | 2022 | 0.23 | 1 | - | 1 | 20.6115 | НК-003723 от 30.09.2022
7.1.1 | Установка средств коммерческого учета электрической энергии (мощности) | 2022 | 0.23 | 1 | - | 1 | 17.3108 | НК-003842 от 30.09.2022
7.1.1 | Установка средств коммерческого учета электрической энергии (мощности) | 2022 | 0.23 | 1 | - | 1 | 7.2788 | НК-004148 от 30.11.2022
7.1.1 | Установка средств коммерческого учета электрической энергии (мощности) | 2022 | 0.23 | 1 | - | 9 | 16.8836 | НК-003560 от 31.08.2022
7.1.1 | Установка средств коммерческого учета электрической энергии (мощности) | 2022 | 0.23 | 1 | - | 9 | 8.7196 | НК-003499 от 31.08.2022
7.1.1 | Установка средств коммерческого учета электрической энергии (мощности) | 2022 | 0.23 | 1 | - | 9 | 16.8202 | НК-003675 от 31.08.2022
7.1.1 | Установка средств коммерческого учета электрической энергии (мощности) | 2022 | 0.23 | 1 | - | 9 | 16.9681 | НК-004130 от 31.08.2022
7.1.1 | Установка средств коммерческого учета электрической энергии (мощности) | 2022 | 0.23 | 1 | - | 9 | 13.3749 | НК-003533 от 31.08.2022
7.1.1 | Установка средств коммерческого учета электрической энергии (мощности) | 2022 | 0.23 | 1 | - | 9 | 13.9048 | НК-003596 от 31.08.2022
7.1.1 | Установка средств коммерческого учета электрической энергии (мощности) | 2022 | 0.23 | 1 | - | 9 | 17.0927 | НК-003566 от 31.08.2022
7.1.1 | Установка средств коммерческого учета электрической энергии (мощности) | 2022 | 0.23 | 1 | - | 9 | 15.4956 | НК-003354 от 31.07.2022
7.1.1 | Установка средств коммерческого учета электрической энергии (мощности) | 2022 | 0.23 | 1 | - | 9 | 16.712 | НК-003463 от 31.08.2022
7.1.1 | Установка средств коммерческого учета электрической энергии (мощности) | 2022 | 0.23 | 1 | - | 9 | 15.4956 | НК-003388 от 31.07.2022
7.1.1 | Установка средств коммерческого учета электрической энергии (мощности) | 2022 | 0.23 | 1 | - | 9 | 15.7434 | НК-003448 от 31.08.2022
7.1.1 | Установка средств коммерческого учета электрической энергии (мощности) | 2022 | 0.23 | 1 | - | 9 | 14.7037 | НК-003519 от 31.08.2022
7.1.1 | Установка средств коммерческого учета электрической энергии (мощности) | 2022 | 0.23 | 1 | - | 9 | 17.0931 | НК-003531 от 31.08.2022
7.1.1 | Установка средств коммерческого учета электрической энергии (мощности) | 2022 | 0.23 | 1 | - | 9 | 13.1332 | НК-003486 от 31.08.2022
7.1.1 | Установка средств коммерческого учета электрической энергии (мощности) | 2022 | 0.23 | 1 | - | 9 | 15.689 | НК-003372 от 31.07.2022
7.1.1 | Установка средств коммерческого учета электрической энергии (мощности) | 2022 | 0.23 | 1 | - | 9 | 15.597 | НК-003573 от 31.08.2022
7.1.1 | Установка средств коммерческого учета электрической энергии (мощности) | 2022 | 0.23 | 1 | - | 9 | 15.6128 | НК-003664 от 31.08.2022
7.1.1 | Установка средств коммерческого учета электрической энергии (мощности) | 2022 | 0.23 | 1 | - | 9 | 16.9746 | НК-003712 от 30.09.2022
7.1.1 | Установка средств коммерческого учета электрической энергии (мощности) | 2022 | 0.23 | 1 | - | 9 | 16.9746 | НК-003834 от 30.09.2022
7.1.1 | Установка средств коммерческого учета электрической энергии (мощности) | 2022 | 0.23 | 1 | - | 9 | 13.9303 | НК-003622 от 31.08.2022
7.1.1 | Установка средств коммерческого учета электрической энергии (мощности) | 2022 | 0.23 | 1 | - | 9 | 16.9788 | НК-003452 от 31.08.2022
7.1.1 | Установка средств коммерческого учета электрической энергии (мощности) | 2022 | 0.23 | 1 | - | 9 | 13.489 | НК-003507 от 31.08.2022
7.1.1 | Установка средств коммерческого учета электрической энергии (мощности) | 2022 | 0.23 | 1 | - | 9 | 17.0673 | НК-003690 от 31.08.2022
7.1.1 | Установка средств коммерческого учета электрической энергии (мощности) | 2022 | 0.23 | 1 | - | 9 | 16.8826 | НК-003476 от 31.08.2022
7.1.1 | Установка средств коммерческого учета электрической энергии (мощности) | 2022 | 0.23 | 1 | - | 9 | 16.9459 | НК-003663 от 31.08.2022
7.1.1 | Установка средств коммерческого учета электрической энергии (мощности) | 2022 | 0.23 | 1 | - | 9 | 16.8836 | НК-003479 от 31.08.2022
7.1.1 | Установка средств коммерческого учета электрической энергии (мощности) | 2022 | 0.23 | 1 | - | 9 | 12.9194 | НК-003547 от 31.08.2022
7.1.1 | Установка средств коммерческого учета электрической энергии (мощности) | 2022 | 0.23 | 1 | - | 9 | 14.8495 | НК-003502 от 31.08.2022
7.1.1 | Установка средств коммерческого учета электрической энергии (мощности) | 2022 | 0.23 | 1 | - | 9 | 16.8836 | НК-003679 от 31.08.2022
7.1.1 | Установка средств коммерческого учета электрической энергии (мощности) | 2022 | 0.23 | 1 | - | 9 | 16.8826 | НК-003489 от 31.08.2022
7.1.1 | Установка средств коммерческого учета электрической энергии (мощности) | 2022 | 0.23 | 1 | - | 10 | 16.8202 | НК-003587 от 31.08.2022
7.1.1 | Установка средств коммерческого учета электрической энергии (мощности) | 2022 | 0.23 | 1 | - | 9 | 14.9185 | НК-003567 от 31.08.2022
7.1.1 | Установка средств коммерческого учета электрической энергии (мощности) | 2022 | 0.23 | 1 | - | 9 | 14.9409 | НК-003665 от 31.08.2022
7.1.1 | Установка средств коммерческого учета электрической энергии (мощности) | 2022 | 0.23 | 1 | - | 9 | 16.9962 | НК-003484 от 31.08.2022
7.1.1 | Установка средств коммерческого учета электрической энергии (мощности) | 2022 | 0.23 | 1 | - | 9 | 13.1897 | НК-003684 от 31.08.2022
7.1.1 | Установка средств коммерческого учета электрической энергии (мощности) | 2022 | 0.23 | 1 | - | 9 | 16.9386 | НК-003436 от 31.08.2022
7.1.1 | Установка средств коммерческого учета электрической энергии (мощности) | 2022 | 0.23 | 1 | - | 9 | 17.0184 | НК-003683 от 31.08.2022
7.1.1 | Установка средств коммерческого учета электрической энергии (мощности) | 2022 | 0.23 | 1 | - | 7 | 16.8693 | НК-003680 от 31.08.2022
7.1.1 | Установка средств коммерческого учета электрической энергии (мощности) | 2022 | 0.23 | 1 | - | 9 | 14.9299 | НК-003583 от 31.08.2022
7.1.1 | Установка средств коммерческого учета электрической энергии (мощности) | 2022 | 0.23 | 1 | - | 9 | 13.3891 | НК-003632 от 31.08.2022
7.1.1 | Установка средств коммерческого учета электрической энергии (мощности) | 2022 | 0.23 | 1 | - | 9 | 15.6021 | НК-003621 от 31.08.2022
7.1.1 | Установка средств коммерческого учета электрической энергии (мощности) | 2022 | 0.23 | 1 | - | 9 | 13.3731 | НК-003662 от 31.08.2022
7.1.1 | Установка средств коммерческого учета электрической энергии (мощности) | 2022 | 0.23 | 1 | - | 9 | 12.6306 | НК-003580 от 31.08.2022
7.1.1 | Установка средств коммерческого учета электрической энергии (мощности) | 2022 | 0.23 | 1 | - | 9 | 15.5463 | НК-003527 от 31.08.2022
7.1.1 | Установка средств коммерческого учета электрической энергии (мощности) | 2022 | 0.23 | 1 | - | 9 | 13.3891 | НК-003572 от 31.08.2022
7.1.1 | Установка средств коммерческого учета электрической энергии (мощности) | 2022 | 0.23 | 1 | - | 9 | 14.0366 | НК-003447 от 31.08.2022
7.1.1 | Установка средств коммерческого учета электрической энергии (мощности) | 2022 | 0.23 | 1 | - | 9 | 14.2788 | НК-003678 от 31.08.2022
7.1.1 | Установка средств коммерческого учета электрической энергии (мощности) | 2022 | 0.23 | 1 | - | 9 | 16.9386 | НК-003472 от 31.08.2022
7.1.1 | Установка средств коммерческого учета электрической энергии (мощности) | 2022 | 0.23 | 1 | - | 9 | 14.7658 | НК-003564 от 31.08.2022
7.1.1 | Установка средств коммерческого учета электрической энергии (мощности) | 2022 | 0.23 | 1 | - | 9 | 14.4083 | НК-003681 от 31.08.2022
7.1.1 | Установка средств коммерческого учета электрической энергии (мощности) | 2022 | 0.23 | 1 | - | 9 | 15.9397 | НК-003550 от 31.08.2022
7.1.1 | Установка средств коммерческого учета электрической энергии (мощности) | 2022 | 0.23 | 1 | - | 9 | 15.6627 | НК-003654 от 31.08.2022
7.1.1 | Установка средств коммерческого учета электрической энергии (мощности) | 2022 | 0.23 | 1 | - | 9 | 14.0075 | НК-003561 от 31.08.2022
7.1.1 | Установка средств коммерческого учета электрической энергии (мощности) | 2022 | 0.23 | 1 | - | 9 | 14.4793 | НК-003672 от 31.08.2022
7.1.1 | Установка средств коммерческого учета электрической энергии (мощности) | 2022 | 0.23 | 1 | - | 9 | 15.6188 | НК-003544 от 31.08.2022
7.1.1 | Установка средств коммерческого учета электрической энергии (мощности) | 2022 | 0.23 | 1 | - | 9 | 14.9657 | НК-003487 от 31.08.2022
7.1.1 | Установка средств коммерческого учета электрической энергии (мощности) | 2022 | 0.23 | 1 | - | 9 | 14.4909 | НК-003576 от 31.08.2022
7.1.1 | Установка средств коммерческого учета электрической энергии (мощности) | 2022 | 0.23 | 1 | - | 9 | 15.7801 | НК-003350 от 31.07.2022
7.1.1 | Установка средств коммерческого учета электрической энергии (мощности) | 2022 | 0.23 | 1 | - | 9 | 15.6188 | НК-003601 от 31.08.2022
7.1.1 | Установка средств коммерческого учета электрической энергии (мощности) | 2022 | 0.23 | 1 | - | 9 | 14.8282 | НК-003565 от 31.08.2022
7.1.1 | Установка средств коммерческого учета электрической энергии (мощности) | 2022 | 0.23 | 1 | - | 9 | 14.4667 | НК-003559 от 31.08.2022
7.1.1 | Установка средств коммерческого учета электрической энергии (мощности) | 2022 | 0.23 | 1 | - | 9 | 14.0305 | НК-003904 от 31.08.2022
7.1.1 | Установка средств коммерческого учета электрической энергии (мощности) | 2022 | 0.23 | 1 | - | 9 | 14.4909 | НК-003569 от 31.08.2022
7.1.1 | Установка средств коммерческого учета электрической энергии (мощности) | 2022 | 0.23 | 1 | - | 9 | 14.4028 | НК-003611 от 31.08.2022
7.1.1 | Установка средств коммерческого учета электрической энергии (мощности) | 2022 | 0.23 | 1 | - | 9 | 15.9397 | НК-003439 от 31.08.2022
7.1.1 | Установка средств коммерческого учета электрической энергии (мощности) | 2022 | 0.23 | 1 | - | 9 | 15.9397 | НК-003535 от 31.08.2022
7.1.1 | Установка средств коммерческого учета электрической энергии (мощности) | 2022 | 0.23 | 1 | - | 9 | 18.1114 | НК-003864 от 30.09.2022
7.1.1 | Установка средств коммерческого учета электрической энергии (мощности) | 2022 | 0.23 | 1 | - | 9 | 18.1114 | НК-003828 от 30.09.2022
7.1.1 | Установка средств коммерческого учета электрической энергии (мощности) | 2022 | 0.23 | 1 | - | 9 | 14.4667 | НК-003612 от 31.08.2022
7.1.1 | Установка средств коммерческого учета электрической энергии (мощности) | 2022 | 0.23 | 1 | - | 9 | 14.0282 | НК-003516 от 31.08.2022
7.1.1 | Установка средств коммерческого учета электрической энергии (мощности) | 2022 | 0.23 | 1 | - | 9 | 14.8323 | НК-003671 от 31.08.2022
7.1.1 | Установка средств коммерческого учета электрической энергии (мощности) | 2022 | 0.23 | 1 | - | 9 | 15.5761 | НК-003459 от 31.08.2022
7.1.1 | Установка средств коммерческого учета электрической энергии (мощности) | 2022 | 0.23 | 1 | - | 9 | 18.1114 | НК-003704 от 30.09.2022
7.1.1 | Установка средств коммерческого учета электрической энергии (мощности) | 2022 | 0.23 | 1 | - | 9 | 14.4028 | НК-003577 от 31.08.2022
7.1.1 | Установка средств коммерческого учета электрической энергии (мощности) | 2022 | 0.23 | 1 | - | 8 | 14.2163 | НК-003509 от 31.08.2022
7.1.1 | Установка средств коммерческого учета электрической энергии (мощности) | 2022 | 0.23 | 1 | - | 9 | 15.8416 | НК-003624 от 31.08.2022
7.1.1 | Установка средств коммерческого учета электрической энергии (мощности) | 2022 | 0.23 | 1 | - | 9 | 15.7342 | НК-003477 от 31.08.2022
7.1.1 | Установка средств коммерческого учета электрической энергии (мощности) | 2022 | 0.23 | 1 | - | 9 | 14.5008 | НК-003534 от 31.08.2022
7.1.1 | Установка средств коммерческого учета электрической энергии (мощности) | 2022 | 0.23 | 1 | - | 9 | 15.9038 | НК-003532 от 31.08.2022
7.1.1 | Установка средств коммерческого учета электрической энергии (мощности) | 2022 | 0.23 | 1 | - | 9 | 15.4956 | НК-003225 от 31.07.2022
7.1.1 | Установка средств коммерческого учета электрической энергии (мощности) | 2022 | 0.23 | 1 | - | 9 | 17.5296 | НК-003838 от 30.09.2022
7.1.1 | Установка средств коммерческого учета электрической энергии (мощности) | 2022 | 0.23 | 1 | - | 9 | 14.0386 | НК-003506 от 31.08.2022
7.1.1 | Установка средств коммерческого учета электрической энергии (мощности) | 2022 | 0.23 | 1 | - | 9 | 16.0874 | НК-003670 от 31.08.2022
7.1.1 | Установка средств коммерческого учета электрической энергии (мощности) | 2022 | 0.23 | 1 | - | 9 | 14.4028 | НК-003437 от 31.08.2022
7.1.1 | Установка средств коммерческого учета электрической энергии (мощности) | 2022 | 0.23 | 1 | - | 9 | 15.3655 | НК-003545 от 31.08.2022
7.1.1 | Установка средств коммерческого учета электрической энергии (мощности) | 2022 | 0.23 | 1 | - | 9 | 14.4655 | НК-003542 от 31.08.2022
7.1.1 | Установка средств коммерческого учета электрической энергии (мощности) | 2022 | 0.23 | 1 | - | 9 | 15.1258 | НК-003528 от 31.08.2022
7.1.1 | Установка средств коммерческого учета электрической энергии (мощности) | 2022 | 0.23 | 1 | - | 9 | 14.0041 | НК-003640 от 31.08.2022
7.1.1 | Установка средств коммерческого учета электрической энергии (мощности) | 2022 | 0.23 | 1 | - | 9 | 16.3222 | НК-003460 от 31.08.2022
7.1.1 | Установка средств коммерческого учета электрической энергии (мощности) | 2022 | 0.23 | 1 | - | 9 | 15.5328 | НК-003581 от 31.08.2022
7.1.1 | Установка средств коммерческого учета электрической энергии (мощности) | 2022 | 0.23 | 1 | - | 9 | 15.6486 | НК-003588 от 31.08.2022
7.1.1 | Установка средств коммерческого учета электрической энергии (мощности) | 2022 | 0.23 | 1 | - | 9 | 14.1089 | НК-003500 от 31.08.2022
7.1.1 | Установка средств коммерческого учета электрической энергии (мощности) | 2022 | 0.23 | 1 | - | 9 | 16.1673 | НК-003620 от 31.08.2022
7.1.1 | Установка средств коммерческого учета электрической энергии (мощности) | 2022 | 0.23 | 1 | - | 9 | 15.6111 | НК-003548 от 31.08.2022
7.1.1 | Установка средств коммерческого учета электрической энергии (мощности) | 2022 | 0.23 | 1 | - | 9 | 15.7595 | НК-003669 от 31.08.2022
7.1.1 | Установка средств коммерческого учета электрической энергии (мощности) | 2022 | 0.23 | 1 | - | 9 | 14.8805 | НК-003797 от 30.09.2022
7.1.1 | Установка средств коммерческого учета электрической энергии (мощности) | 2022 | 0.23 | 1 | - | 9 | 15.3554 | НК-003465 от 31.08.2022
7.1.1 | Установка средств коммерческого учета электрической энергии (мощности) | 2022 | 0.23 | 1 | - | 9 | 15.3554 | НК-003546 от 31.08.2022
7.1.1 | Установка средств коммерческого учета электрической энергии (мощности) | 2022 | 0.23 | 1 | - | 9 | 16.3187 | НК-003625 от 31.08.2022
7.1.1 | Установка средств коммерческого учета электрической энергии (мощности) | 2022 | 0.23 | 1 | - | 9 | 15.7725 | НК-003454 от 31.08.2022
7.1.1 | Установка средств коммерческого учета электрической энергии (мощности) | 2022 | 0.23 | 1 | - | 9 | 15.7781 | НК-003666 от 31.08.2022
7.1.1 | Установка средств коммерческого учета электрической энергии (мощности) | 2022 | 0.23 | 1 | - | 9 | 14.5483 | НК-003648 от 31.08.2022
7.1.1 | Установка средств коммерческого учета электрической энергии (мощности) | 2022 | 0.23 | 1 | - | 9 | 15.2771 | НК-003610 от 31.08.2022
7.1.1 | Установка средств коммерческого учета электрической энергии (мощности) | 2022 | 0.23 | 1 | - | 9 | 14.2492 | НК-003495 от 31.08.2022
7.1.1 | Установка средств коммерческого учета электрической энергии (мощности) | 2022 | 0.23 | 1 | - | 9 | 15.6379 | НК-003438 от 31.08.2022
7.1.1 | Установка средств коммерческого учета электрической энергии (мощности) | 2022 | 0.23 | 1 | - | 9 | 15.6802 | НК-003260 от 31.07.2022
7.1.1 | Установка средств коммерческого учета электрической энергии (мощности) | 2022 | 0.23 | 1 | - | 9 | 15.583 | НК-003617 от 31.08.2022
7.1.1 | Установка средств коммерческого учета электрической энергии (мощности) | 2022 | 0.23 | 1 | - | 9 | 15.2771 | НК-003615 от 31.08.2022
7.1.1 | Установка средств коммерческого учета электрической энергии (мощности) | 2022 | 0.23 | 1 | - | 9 | 15.8027 | НК-003490 от 31.08.2022
7.1.1 | Установка средств коммерческого учета электрической энергии (мощности) | 2022 | 0.23 | 1 | - | 9 | 17.7077 | НК-003851 от 30.09.2022
7.1.1 | Установка средств коммерческого учета электрической энергии (мощности) | 2022 | 0.23 | 1 | - | 9 | 15.2771 | НК-003505 от 31.08.2022
7.1.1 | Установка средств коммерческого учета электрической энергии (мощности) | 2022 | 0.23 | 1 | - | 9 | 16.1233 | НК-003445 от 31.08.2022
7.1.1 | Установка средств коммерческого учета электрической энергии (мощности) | 2022 | 0.23 | 1 | - | 9 | 8.6595 | НК-003589 от 31.08.2022
7.1.1 | Установка средств коммерческого учета электрической энергии (мощности) | 2022 | 0.23 | 1 | - | 9 | 17.1209 | НК-003903 от 30.09.2022
7.1.1 | Установка средств коммерческого учета электрической энергии (мощности) | 2022 | 0.23 | 1 | - | 9 | 12.6151 | НК-003637 от 31.08.2022
7.1.1 | Установка средств коммерческого учета электрической энергии (мощности) | 2022 | 0.23 | 1 | - | 9 | 15.8575 | НК-003639 от 31.08.2022
7.1.1 | Установка средств коммерческого учета электрической энергии (мощности) | 2022 | 0.23 | 1 | - | 9 | 15.8027 | НК-003556 от 31.08.2022
7.1.1 | Установка средств коммерческого учета электрической энергии (мощности) | 2022 | 0.23 | 1 | - | 9 | 15.9511 | НК-003644 от 31.08.2022
7.1.1 | Установка средств коммерческого учета электрической энергии (мощности) | 2022 | 0.23 | 1 | - | 9 | 17.6511 | НК-003888 от 30.09.2022
7.1.1 | Установка средств коммерческого учета электрической энергии (мощности) | 2022 | 0.23 | 1 | - | 9 | 16.0003 | НК-003466 от 31.08.2022
7.1.1 | Установка средств коммерческого учета электрической энергии (мощности) | 2022 | 0.23 | 1 | - | 9 | 15.669 | НК-003543 от 31.08.2022
7.1.1 | Установка средств коммерческого учета электрической энергии (мощности) | 2022 | 0.23 | 1 | - | 9 | 15.702 | НК-003529 от 31.08.2022
7.1.1 | Установка средств коммерческого учета электрической энергии (мощности) | 2022 | 0.23 | 1 | - | 9 | 17.6156 | НК-003881 от 30.09.2022
7.1.1 | Установка средств коммерческого учета электрической энергии (мощности) | 2022 | 0.23 | 1 | - | 9 | 15.6439 | НК-003261 от 31.07.2022
7.1.1 | Установка средств коммерческого учета электрической энергии (мощности) | 2022 | 0.23 | 1 | - | 9 | 16.9517 | НК-003363 от 31.07.2022
7.1.1 | Установка средств коммерческого учета электрической энергии (мощности) | 2022 | 0.23 | 1 | - | 9 | 15.702 | НК-003619 от 31.08.2022
7.1.1 | Установка средств коммерческого учета электрической энергии (мощности) | 2022 | 0.23 | 1 | - | 9 | 15.9468 | НК-003202 от 31.07.2022
7.1.1 | Установка средств коммерческого учета электрической энергии (мощности) | 2022 | 0.23 | 1 | - | 9 | 20.6117 | НК-003877 от 30.09.2022
7.1.1 | Установка средств коммерческого учета электрической энергии (мощности) | 2022 | 0.23 | 1 | - | 9 | 17.5589 | НК-003795 от 30.09.2022
7.1.1 | Установка средств коммерческого учета электрической энергии (мощности) | 2022 | 0.23 | 1 | - | 9 | 15.9091 | НК-003607 от 31.08.2022
7.1.1 | Установка средств коммерческого учета электрической энергии (мощности) | 2022 | 0.23 | 1 | - | 9 | 15.8349 | НК-003483 от 31.08.2022
7.1.1 | Установка средств коммерческого учета электрической энергии (мощности) | 2022 | 0.23 | 1 | - | 9 | 15.9734 | НК-003905 от 31.08.2022
7.1.1 | Установка средств коммерческого учета электрической энергии (мощности) | 2022 | 0.23 | 1 | - | 9 | 15.7016 | НК-003686 от 31.08.2022
7.1.1 | Установка средств коммерческого учета электрической энергии (мощности) | 2022 | 0.23 | 1 | - | 9 | 15.7239 | НК-003586 от 31.08.2022
7.1.1 | Установка средств коммерческого учета электрической энергии (мощности) | 2022 | 0.23 | 1 | - | 9 | 15.7147 | НК-003450 от 31.08.2022
7.1.1 | Установка средств коммерческого учета электрической энергии (мощности) | 2022 | 0.23 | 1 | - | 9 | 15.6831 | НК-003650 от 31.08.2022
7.1.1 | Установка средств коммерческого учета электрической энергии (мощности) | 2022 | 0.23 | 1 | - | 9 | 17.5369 | НК-003893 от 30.09.2022
7.1.1 | Установка средств коммерческого учета электрической энергии (мощности) | 2022 | 0.23 | 1 | - | 9 | 15.6873 | НК-003306 от 31.07.2022
7.1.1 | Установка средств коммерческого учета электрической энергии (мощности) | 2022 | 0.23 | 1 | - | 9 | 15.7334 | НК-003464 от 31.08.2022
7.1.1 | Установка средств коммерческого учета электрической энергии (мощности) | 2022 | 0.23 | 1 | - | 9 | 16.1978 | НК-003358 от 31.07.2022
7.1.1 | Установка средств коммерческого учета электрической энергии (мощности) | 2022 | 0.23 | 1 | - | 9 | 15.9734 | НК-003605 от 31.08.2022
7.1.1 | Установка средств коммерческого учета электрической энергии (мощности) | 2022 | 0.23 | 1 | - | 9 | 8.8615 | НК-003286 от 31.07.2022
7.1.1 | Установка средств коммерческого учета электрической энергии (мощности) | 2022 | 0.23 | 1 | - | 9 | 20.89 | НК-003847 от 30.09.2022
7.1.1 | Установка средств коммерческого учета электрической энергии (мощности) | 2022 | 0.23 | 1 | - | 9 | 15.6222 | НК-003382 от 31.07.2022
7.1.1 | Установка средств коммерческого учета электрической энергии (мощности) | 2022 | 0.23 | 1 | - | 9 | 20.5583 | НК-003910 от 30.09.2022
7.1.1 | Установка средств коммерческого учета электрической энергии (мощности) | 2022 | 0.23 | 1 | - | 9 | 15.3557 | НК-003164 от 31.08.2022
7.1.1 | Установка средств коммерческого учета электрической энергии (мощности) | 2022 | 0.23 | 1 | - | 9 | 15.7487 | НК-003248 от 31.07.2022
7.1.1 | Установка средств коммерческого учета электрической энергии (мощности) | 2022 | 0.23 | 1 | - | 9 | 20.5583 | НК-003839 от 30.09.2022
7.1.1 | Установка средств коммерческого учета электрической энергии (мощности) | 2022 | 0.23 | 1 | - | 9 | 15.902 | НК-003473 от 31.08.2022
7.1.1 | Установка средств коммерческого учета электрической энергии (мощности) | 2022 | 0.23 | 1 | - | 9 | 15.902 | НК-003647 от 31.08.2022
7.1.1 | Установка средств коммерческого учета электрической энергии (мощности) | 2022 | 0.23 | 1 | - | 9 | 15.702 | НК-003582 от 31.08.2022
7.1.1 | Установка средств коммерческого учета электрической энергии (мощности) | 2022 | 0.23 | 1 | - | 9 | 15.702 | НК-003471 от 31.08.2022
7.1.1 | Установка средств коммерческого учета электрической энергии (мощности) | 2022 | 0.23 | 1 | - | 9 | 15.2315 | НК-003320 от 31.07.2022
7.1.1 | Установка средств коммерческого учета электрической энергии (мощности) | 2022 | 0.23 | 1 | - | 9 | 15.662 | НК-003199 от 31.07.2022
7.1.1 | Установка средств коммерческого учета электрической энергии (мощности) | 2022 | 0.23 | 1 | - | 9 | 15.8741 | НК-003311 от 31.07.2022
7.1.1 | Установка средств коммерческого учета электрической энергии (мощности) | 2022 | 0.23 | 1 | - | 9 | 15.4864 | НК-003369 от 31.07.2022
7.1.1 | Установка средств коммерческого учета электрической энергии (мощности) | 2022 | 0.23 | 1 | - | 9 | 15.4749 | НК-003266 от 31.07.2022
7.1.1 | Установка средств коммерческого учета электрической энергии (мощности) | 2022 | 0.23 | 1 | - | 9 | 8.2919 | НК-003255 от 31.07.2022
7.1.1 | Установка средств коммерческого учета электрической энергии (мощности) | 2022 | 0.23 | 1 | - | 9 | 16.7831 | НК-003318 от 31.07.2022
7.1.1 | Установка средств коммерческого учета электрической энергии (мощности) | 2022 | 0.23 | 1 | - | 9 | 20.9797 | НК-003809 от 30.09.2022
7.1.1 | Установка средств коммерческого учета электрической энергии (мощности) | 2022 | 0.23 | 1 | - | 9 | 15.8792 | НК-003329 от 31.07.2022
7.1.1 | Установка средств коммерческого учета электрической энергии (мощности) | 2022 | 0.23 | 1 | - | 9 | 16.0371 | НК-003366 от 31.07.2022
7.1.1 | Установка средств коммерческого учета электрической энергии (мощности) | 2022 | 0.23 | 1 | - | 9 | 15.8629 | НК-003281 от 31.07.2022
7.1.1 | Установка средств коммерческого учета электрической энергии (мощности) | 2022 | 0.23 | 1 | - | 9 | 16.6527 | НК-003370 от 31.07.2022
7.1.1 | Установка средств коммерческого учета электрической энергии (мощности) | 2022 | 0.23 | 1 | - | 9 | 15.9906 | НК-003221 от 31.07.2022
7.1.1 | Установка средств коммерческого учета электрической энергии (мощности) | 2022 | 0.23 | 1 | - | 9 | 20.5961 | НК-003734 от 30.09.2022
7.1.1 | Установка средств коммерческого учета электрической энергии (мощности) | 2022 | 0.23 | 1 | - | 3 | 15.8929 | НК-003558 от 31.08.2022
7.1.1 | Установка средств коммерческого учета электрической энергии (мощности) | 2022 | 0.23 | 1 | - | 9 | 21.7228 | НК-003732 от 30.09.2022
7.1.1 | Установка средств коммерческого учета электрической энергии (мощности) | 2022 | 0.23 | 1 | - | 9 | 22.1128 | НК-003782 от 30.09.2022
7.1.1 | Установка средств коммерческого учета электрической энергии (мощности) | 2022 | 0.23 | 1 | - | 9 | 8.544 | НК-003323 от 31.07.2022
7.1.1 | Установка средств коммерческого учета электрической энергии (мощности) | 2022 | 0.23 | 1 | - | 9 | 21.7301 | НК-003902 от 30.09.2022
7.1.1 | Установка средств коммерческого учета электрической энергии (мощности) | 2022 | 0.23 | 1 | - | 9 | 15.3503 | НК-003308 от 30.06.2022
7.1.1 | Установка средств коммерческого учета электрической энергии (мощности) | 2022 | 0.23 | 1 | - | 9 | 15.8156 | НК-003200 от 31.07.2022
7.1.1 | Установка средств коммерческого учета электрической энергии (мощности) | 2022 | 0.23 | 1 | - | 9 | 21.7301 | НК-003800 от 30.09.2022
7.1.1 | Установка средств коммерческого учета электрической энергии (мощности) | 2022 | 0.23 | 1 | - | 9 | 21.8456 | НК-003737 от 30.09.2022
7.1.1 | Установка средств коммерческого учета электрической энергии (мощности) | 2022 | 0.23 | 1 | - | 9 | 20.8981 | НК-003756 от 30.09.2022
7.1.1 | Установка средств коммерческого учета электрической энергии (мощности) | 2022 | 0.23 | 1 | - | 9 | 19.9991 | НК-003861 от 30.09.2022
7.1.1 | Установка средств коммерческого учета электрической энергии (мощности) | 2022 | 0.23 | 1 | - | 9 | 20.8981 | НК-003733 от 30.09.2022
7.1.1 | Установка средств коммерческого учета электрической энергии (мощности) | 2022 | 0.23 | 1 | - | 9 | 15.8551 | НК-003313 от 31.07.2022
7.1.1 | Установка средств коммерческого учета электрической энергии (мощности) | 2022 | 0.23 | 1 | - | 9 | 20.0264 | НК-003895 от 30.09.2022
7.1.1 | Установка средств коммерческого учета электрической энергии (мощности) | 2022 | 0.23 | 1 | - | 9 | 20.0265 | НК-003876 от 30.09.2022
7.1.1 | Установка средств коммерческого учета электрической энергии (мощности) | 2022 | 0.23 | 1 | - | 9 | 19.9991 | НК-003882 от 30.09.2022
7.1.1 | Установка средств коммерческого учета электрической энергии (мощности) | 2022 | 0.23 | 1 | - | 9 | 20.0143 | НК-003863 от 30.09.2022
7.1.1 | Установка средств коммерческого учета электрической энергии (мощности) | 2022 | 0.23 | 1 | - | 9 | 20.0416 | НК-003825 от 30.09.2022
7.1.1 | Установка средств коммерческого учета электрической энергии (мощности) | 2022 | 0.23 | 1 | - | 9 | 20.0264 | НК-003837 от 30.09.2022
7.1.1 | Установка средств коммерческого учета электрической энергии (мощности) | 2022 | 0.23 | 1 | - | 9 | 20.5375 | НК-003855 от 30.09.2022
7.1.1 | Установка средств коммерческого учета электрической энергии (мощности) | 2022 | 0.23 | 1 | - | 9 | 19.9991 | НК-003771 от 30.09.2022
7.1.1 | Установка средств коммерческого учета электрической энергии (мощности) | 2022 | 0.23 | 1 | - | 9 | 15.9465 | НК-003280 от 31.07.2022
7.1.1 | Установка средств коммерческого учета электрической энергии (мощности) | 2022 | 0.23 | 1 | - | 9 | 16.0263 | НК-003403 от 31.07.2022
7.1.1 | Установка средств коммерческого учета электрической энергии (мощности) | 2022 | 0.23 | 1 | - | 9 | 15.4604 | НК-003180 от 30.06.2022
7.1.1 | Установка средств коммерческого учета электрической энергии (мощности) | 2022 | 0.23 | 1 | - | 9 | 20.0143 | НК-003874 от 30.09.2022
7.1.1 | Установка средств коммерческого учета электрической энергии (мощности) | 2022 | 0.23 | 1 | - | 9 | 20.0416 | НК-003786 от 30.09.2022
7.1.1 | Установка средств коммерческого учета электрической энергии (мощности) | 2022 | 0.23 | 1 | - | 9 | 21.1163 | НК-003729 от 30.09.2022
7.1.1 | Установка средств коммерческого учета электрической энергии (мощности) | 2022 | 0.23 | 1 | - | 9 | 15.8855 | НК-003291 от 31.07.2022
7.1.1 | Установка средств коммерческого учета электрической энергии (мощности) | 2022 | 0.23 | 1 | - | 9 | 16.6453 | НК-003831 от 30.09.2022
7.1.1 | Установка средств коммерческого учета электрической энергии (мощности) | 2022 | 0.23 | 1 | - | 9 | 15.6689 | НК-003412 от 31.07.2022
7.1.1 | Установка средств коммерческого учета электрической энергии (мощности) | 2022 | 0.23 | 1 | - | 9 | 20.5311 | НК-003862 от 30.09.2022
7.1.1 | Установка средств коммерческого учета электрической энергии (мощности) | 2022 | 0.23 | 1 | - | 9 | 20.6134 | НК-003887 от 30.09.2022
7.1.1 | Установка средств коммерческого учета электрической энергии (мощности) | 2022 | 0.23 | 1 | - | 9 | 20.6795 | НК-003751 от 30.09.2022
7.1.1 | Установка средств коммерческого учета электрической энергии (мощности) | 2022 | 0.23 | 1 | - | 9 | 22.1597 | НК-003802 от 30.09.2022
7.1.1 | Установка средств коммерческого учета электрической энергии (мощности) | 2022 | 0.23 | 1 | - | 9 | 20.5437 | НК-003872 от 30.09.2022
7.1.1 | Установка средств коммерческого учета электрической энергии (мощности) | 2022 | 0.23 | 1 | - | 9 | 20.7445 | НК-003804 от 30.09.2022
7.1.1 | Установка средств коммерческого учета электрической энергии (мощности) | 2022 | 0.23 | 1 | - | 9 | 16.194 | НК-003201 от 31.07.2022
7.1.1 | Установка средств коммерческого учета электрической энергии (мощности) | 2022 | 0.23 | 1 | - | 9 | 22.3358 | НК-003696 от 30.09.2022
7.1.1 | Установка средств коммерческого учета электрической энергии (мощности) | 2022 | 0.23 | 1 | - | 9 | 20.8899 | НК-003772 от 30.09.2022
7.1.1 | Установка средств коммерческого учета электрической энергии (мощности) | 2022 | 0.23 | 1 | - | 9 | 20.7284 | НК-003706 от 30.09.2022
7.1.1 | Установка средств коммерческого учета электрической энергии (мощности) | 2022 | 0.23 | 1 | - | 9 | 15.6926 | НК-003290 от 31.07.2022
7.1.1 | Установка средств коммерческого учета электрической энергии (мощности) | 2022 | 0.23 | 1 | - | 9 | 20.5282 | НК-003857 от 30.09.2022
7.1.1 | Установка средств коммерческого учета электрической энергии (мощности) | 2022 | 0.23 | 1 | - | 9 | 20.5217 | НК-003748 от 30.09.2022
7.1.1 | Установка средств коммерческого учета электрической энергии (мощности) | 2022 | 0.23 | 1 | - | 9 | 15.7009 | НК-003336 от 31.07.2022
7.1.1 | Установка средств коммерческого учета электрической энергии (мощности) | 2022 | 0.23 | 1 | - | 9 | 15.4705 | НК-003296 от 30.06.2022
7.1.1 | Установка средств коммерческого учета электрической энергии (мощности) | 2022 | 0.23 | 1 | - | 9 | 15.8418 | НК-003183 от 31.07.2022
7.1.1 | Установка средств коммерческого учета электрической энергии (мощности) | 2022 | 0.23 | 1 | - | 9 | 15.904 | НК-003186 от 31.07.2022
7.1.1 | Установка средств коммерческого учета электрической энергии (мощности) | 2022 | 0.23 | 1 | - | 9 | 20.7132 | НК-003894 от 30.09.2022
7.1.1 | Установка средств коммерческого учета электрической энергии (мощности) | 2022 | 0.23 | 1 | - | 9 | 15.6689 | НК-003173 от 31.07.2022
7.1.1 | Установка средств коммерческого учета электрической энергии (мощности) | 2022 | 0.23 | 1 | - | 9 | 15.6545 | НК-003331 от 31.07.2022
7.1.1 | Установка средств коммерческого учета электрической энергии (мощности) | 2022 | 0.23 | 1 | - | 9 | 20.9244 | НК-003824 от 30.09.2022
7.1.1 | Установка средств коммерческого учета электрической энергии (мощности) | 2022 | 0.23 | 1 | - | 9 | 20.5437 | НК-003785 от 30.09.2022
7.1.1 | Установка средств коммерческого учета электрической энергии (мощности) | 2022 | 0.23 | 1 | - | 9 | 20.7614 | НК-003239 от 30.09.2022
7.1.1 | Установка средств коммерческого учета электрической энергии (мощности) | 2022 | 0.23 | 1 | - | 9 | 20.7408 | НК-003889 от 30.09.2022
7.1.1 | Установка средств коммерческого учета электрической энергии (мощности) | 2022 | 0.23 | 1 | - | 9 | 20.5178 | НК-003764 от 30.09.2022
7.1.1 | Установка средств коммерческого учета электрической энергии (мощности) | 2022 | 0.23 | 1 | - | 9 | 20.5282 | НК-003753 от 30.09.2022
7.1.1 | Установка средств коммерческого учета электрической энергии (мощности) | 2022 | 0.23 | 1 | - | 9 | 20.5282 | НК-003718 от 30.09.2022
7.1.1 | Установка средств коммерческого учета электрической энергии (мощности) | 2022 | 0.23 | 1 | - | 9 | 20.5437 | НК-003896 от 30.09.2022
7.1.1 | Установка средств коммерческого учета электрической энергии (мощности) | 2022 | 0.23 | 1 | - | 9 | 20.7304 | НК-003790 от 30.09.2022
7.1.1 | Установка средств коммерческого учета электрической энергии (мощности) | 2022 | 0.23 | 1 | - | 9 | 20.5271 | НК-003844 от 30.09.2022
7.1.1 | Установка средств коммерческого учета электрической энергии (мощности) | 2022 | 0.23 | 1 | - | 9 | 20.3781 | НК-003721 от 30.09.2022
7.1.1 | Установка средств коммерческого учета электрической энергии (мощности) | 2022 | 0.23 | 1 | - | 9 | 20.5192 | НК-003715 от 30.09.2022
7.1.1 | Установка средств коммерческого учета электрической энергии (мощности) | 2022 | 0.23 | 1 | - | 9 | 17.3525 | НК-003158 от 31.07.2022
7.1.1 | Установка средств коммерческого учета электрической энергии (мощности) | 2022 | 0.23 | 1 | - | 9 | 15.8464 | НК-003304 от 31.07.2022
7.1.1 | Установка средств коммерческого учета электрической энергии (мощности) | 2022 | 0.23 | 1 | - | 9 | 15.5453 | НК-003208 от 31.07.2022
7.1.1 | Установка средств коммерческого учета электрической энергии (мощности) | 2022 | 0.23 | 1 | - | 9 | 15.4599 | НК-003191 от 30.06.2022
7.1.1 | Установка средств коммерческого учета электрической энергии (мощности) | 2022 | 0.23 | 1 | - | 9 | 15.685 | НК-003371 от 31.07.2022
7.1.1 | Установка средств коммерческого учета электрической энергии (мощности) | 2022 | 0.23 | 1 | - | 9 | 20.7174 | НК-003821 от 30.09.2022
7.1.1 | Установка средств коммерческого учета электрической энергии (мощности) | 2022 | 0.23 | 1 | - | 9 | 20.7662 | НК-003711 от 30.09.2022
7.1.1 | Установка средств коммерческого учета электрической энергии (мощности) | 2022 | 0.23 | 1 | - | 9 | 20.9784 | НК-003820 от 30.09.2022
7.1.1 | Установка средств коммерческого учета электрической энергии (мощности) | 2022 | 0.23 | 1 | - | 9 | 16.7794 | НК-003289 от 31.07.2022
7.1.1 | Установка средств коммерческого учета электрической энергии (мощности) | 2022 | 0.23 | 1 | - | 9 | 20.7662 | НК-003868 от 30.09.2022
7.1.1 | Установка средств коммерческого учета электрической энергии (мощности) | 2022 | 0.23 | 1 | - | 9 | 15.2551 | НК-003224 от 31.07.2022
7.1.1 | Установка средств коммерческого учета электрической энергии (мощности) | 2022 | 0.23 | 1 | - | 9 | 15.4232 | НК-003230 от 31.07.2022
7.1.1 | Установка средств коммерческого учета электрической энергии (мощности) | 2022 | 0.23 | 1 | - | 9 | 17.2007 | НК-003789 от 30.09.2022
7.1.1 | Установка средств коммерческого учета электрической энергии (мощности) | 2022 | 0.23 | 1 | - | 9 | 17.0816 | НК-003649 от 30.09.2022
7.1.1 | Установка средств коммерческого учета электрической энергии (мощности) | 2022 | 0.23 | 1 | - | 9 | 15.658 | НК-003161 от 31.07.2022
7.1.1 | Установка средств коммерческого учета электрической энергии (мощности) | 2022 | 0.23 | 1 | - | 9 | 15.8575 | НК-003303 от 30.06.2022
7.1.1 | Установка средств коммерческого учета электрической энергии (мощности) | 2022 | 0.23 | 1 | - | 9 | 15.7346 | НК-003305 от 30.06.2022
7.1.1 | Установка средств коммерческого учета электрической энергии (мощности) | 2022 | 0.23 | 1 | - | 9 | 21.0318 | НК-003886 от 30.09.2022
7.1.1 | Установка средств коммерческого учета электрической энергии (мощности) | 2022 | 0.23 | 1 | - | 9 | 17.3526 | НК-003830 от 30.09.2022
7.1.1 | Установка средств коммерческого учета электрической энергии (мощности) | 2022 | 0.23 | 1 | - | 9 | 15.9465 | НК-003181 от 31.07.2022
7.1.1 | Установка средств коммерческого учета электрической энергии (мощности) | 2022 | 0.23 | 1 | - | 9 | 16.7004 | НК-003899 от 30.09.2022
7.1.1 | Установка средств коммерческого учета электрической энергии (мощности) | 2022 | 0.23 | 1 | - | 9 | 15.9321 | НК-003274 от 31.07.2022
7.1.1 | Установка средств коммерческого учета электрической энергии (мощности) | 2022 | 0.23 | 1 | - | 9 | 20.7408 | НК-003742 от 30.09.2022
7.1.1 | Установка средств коммерческого учета электрической энергии (мощности) | 2022 | 0.23 | 1 | - | 9 | 20.9407 | НК-003770 от 30.09.2022
7.1.1 | Установка средств коммерческого учета электрической энергии (мощности) | 2022 | 0.23 | 1 | - | 9 | 20.9408 | НК-003755 от 30.09.2022
7.1.1 | Установка средств коммерческого учета электрической энергии (мощности) | 2022 | 0.23 | 1 | - | 9 | 15.4818 | НК-003228 от 31.07.2022
7.1.1 | Установка средств коммерческого учета электрической энергии (мощности) | 2022 | 0.23 | 1 | - | 9 | 20.9784 | НК-003791 от 30.09.2022
7.1.1 | Установка средств коммерческого учета электрической энергии (мощности) | 2022 | 0.23 | 1 | - | 9 | 20.7645 | НК-003778 от 30.09.2022
7.1.1 | Установка средств коммерческого учета электрической энергии (мощности) | 2022 | 0.23 | 1 | - | 9 | 15.5159 | НК-003272 от 30.06.2022
7.1.1 | Установка средств коммерческого учета электрической энергии (мощности) | 2022 | 0.23 | 1 | - | 9 | 15.7154 | НК-003337 от 30.06.2022
7.1.1 | Установка средств коммерческого учета электрической энергии (мощности) | 2022 | 0.23 | 1 | - | 9 | 20.0791 | НК-003803 от 30.09.2022
7.1.1 | Установка средств коммерческого учета электрической энергии (мощности) | 2022 | 0.23 | 1 | - | 9 | 20.7739 | НК-003873 от 30.09.2022
7.1.1 | Установка средств коммерческого учета электрической энергии (мощности) | 2022 | 0.23 | 1 | - | 9 | 20.5345 | НК-003884 от 30.09.2022
7.1.1 | Установка средств коммерческого учета электрической энергии (мощности) | 2022 | 0.23 | 1 | - | 9 | 20.7374 | НК-003761 от 30.09.2022
7.1.1 | Установка средств коммерческого учета электрической энергии (мощности) | 2022 | 0.23 | 1 | - | 9 | 20.8049 | НК-003865 от 30.09.2022
7.1.1 | Установка средств коммерческого учета электрической энергии (мощности) | 2022 | 0.23 | 1 | - | 9 | 20.5345 | НК-003775 от 30.09.2022
7.1.1 | Установка средств коммерческого учета электрической энергии (мощности) | 2022 | 0.23 | 1 | - | 9 | 8.4929 | НК-003315 от 30.06.2022
7.1.1 | Установка средств коммерческого учета электрической энергии (мощности) | 2022 | 0.23 | 1 | - | 9 | 16.983 | НК-003879 от 30.09.2022
7.1.1 | Установка средств коммерческого учета электрической энергии (мощности) | 2022 | 0.23 | 1 | - | 9 | 15.1302 | НК-003195 от 30.06.2022
7.1.1 | Установка средств коммерческого учета электрической энергии (мощности) | 2022 | 0.23 | 1 | - | 9 | 20.6673 | НК-003739 от 30.09.2022
7.1.1 | Установка средств коммерческого учета электрической энергии (мощности) | 2022 | 0.23 | 1 | - | 9 | 15.977 | НК-003192 от 31.07.2022
7.1.1 | Установка средств коммерческого учета электрической энергии (мощности) | 2022 | 0.23 | 1 | - | 9 | 20.6967 | НК-003823 от 30.09.2022
7.1.1 | Установка средств коммерческого учета электрической энергии (мощности) | 2022 | 0.23 | 1 | - | 9 | 20.6673 | НК-003827 от 30.09.2022
7.1.1 | Установка средств коммерческого учета электрической энергии (мощности) | 2022 | 0.23 | 1 | - | 9 | 20.6673 | НК-003826 от 30.09.2022
7.1.1 | Установка средств коммерческого учета электрической энергии (мощности) | 2022 | 0.23 | 1 | - | 9 | 20.6864 | НК-003853 от 30.09.2022
7.1.1 | Установка средств коммерческого учета электрической энергии (мощности) | 2022 | 0.23 | 1 | - | 9 | 15.6648 | НК-003176 от 30.06.2022
7.1.1 | Установка средств коммерческого учета электрической энергии (мощности) | 2022 | 0.23 | 1 | - | 9 | 21.1163 | НК-003900 от 30.09.2022
7.1.1 | Установка средств коммерческого учета электрической энергии (мощности) | 2022 | 0.23 | 1 | - | 9 | 20.5536 | НК-003724 от 30.09.2022
7.1.1 | Установка средств коммерческого учета электрической энергии (мощности) | 2022 | 0.23 | 1 | - | 9 | 15.3195 | НК-003298 от 31.12.2022
7.1.1 | Установка средств коммерческого учета электрической энергии (мощности) | 2022 | 0.23 | 1 | - | 9 | 14.8985 | НК-003223 от 30.06.2022
7.1.1 | Установка средств коммерческого учета электрической энергии (мощности) | 2022 | 0.23 | 1 | - | 9 | 16.7402 | НК-003242 от 30.06.2022
7.1.1 | Установка средств коммерческого учета электрической энергии (мощности) | 2022 | 0.23 | 1 | - | 9 | 15.6648 | НК-003387 от 30.06.2022
7.1.1 | Установка средств коммерческого учета электрической энергии (мощности) | 2022 | 0.23 | 1 | - | 9 | 17.4133 | НК-003750 от 30.09.2022
7.1.1 | Установка средств коммерческого учета электрической энергии (мощности) | 2022 | 0.23 | 1 | - | 9 | 15.7156 | НК-003182 от 30.06.2022
7.1.1 | Установка средств коммерческого учета электрической энергии (мощности) | 2022 | 0.23 | 1 | - | 9 | 21.0656 | НК-003763 от 30.09.2022
7.1.1 | Установка средств коммерческого учета электрической энергии (мощности) | 2022 | 0.23 | 1 | - | 9 | 15.623 | НК-003293 от 30.06.2022
7.1.1 | Установка средств коммерческого учета электрической энергии (мощности) | 2022 | 0.23 | 1 | - | 9 | 14.9364 | НК-003165 от 30.06.2022
7.1.1 | Установка средств коммерческого учета электрической энергии (мощности) | 2022 | 0.23 | 1 | - | 9 | 21.2053 | НК-003749 от 30.09.2022
7.1.1 | Установка средств коммерческого учета электрической энергии (мощности) | 2022 | 0.23 | 1 | - | 9 | 20.6864 | НК-003703 от 30.09.2022
7.1.1 | Установка средств коммерческого учета электрической энергии (мощности) | 2022 | 0.23 | 1 | - | 9 | 15.6201 | НК-003390 от 30.06.2022
7.1.1 | Установка средств коммерческого учета электрической энергии (мощности) | 2022 | 0.23 | 1 | - | 9 | 15.9364 | НК-003265 от 31.07.2022
7.1.1 | Установка средств коммерческого учета электрической энергии (мощности) | 2022 | 0.23 | 1 | - | 9 | 20.7672 | НК-003792 от 30.09.2022
7.1.1 | Установка средств коммерческого учета электрической энергии (мощности) | 2022 | 0.23 | 1 | - | 9 | 15.5768 | НК-003184 от 30.06.2022
7.1.1 | Установка средств коммерческого учета электрической энергии (мощности) | 2022 | 0.23 | 1 | - | 9 | 15.364 | НК-003282 от 30.06.2022
7.1.1 | Установка средств коммерческого учета электрической энергии (мощности) | 2022 | 0.23 | 1 | - | 9 | 15.4927 | НК-003218 от 30.06.2022
7.1.1 | Установка средств коммерческого учета электрической энергии (мощности) | 2022 | 0.23 | 1 | - | 9 | 17.1209 | НК-003754 от 30.09.2022
7.1.1 | Установка средств коммерческого учета электрической энергии (мощности) | 2022 | 0.23 | 1 | - | 9 | 20.6864 | НК-003816 от 30.09.2022
7.1.1 | Установка средств коммерческого учета электрической энергии (мощности) | 2022 | 0.23 | 1 | - | 9 | 20.6864 | НК-003812 от 30.09.2022
7.1.1 | Установка средств коммерческого учета электрической энергии (мощности) | 2022 | 0.23 | 1 | - | 9 | 16.9098 | НК-003769 от 30.09.2022
7.1.1 | Установка средств коммерческого учета электрической энергии (мощности) | 2022 | 0.23 | 1 | - | 9 | 20.5536 | НК-003780 от 30.09.2022
7.1.1 | Установка средств коммерческого учета электрической энергии (мощности) | 2022 | 0.23 | 1 | - | 9 | 20.5536 | НК-003836 от 30.09.2022
7.1.1 | Установка средств коммерческого учета электрической энергии (мощности) | 2022 | 0.23 | 1 | - | 9 | 15.6338 | НК-003236 от 30.06.2022
7.1.1 | Установка средств коммерческого учета электрической энергии (мощности) | 2022 | 0.23 | 1 | - | 9 | 20.6864 | НК-003788 от 30.09.2022
7.1.1 | Установка средств коммерческого учета электрической энергии (мощности) | 2022 | 0.23 | 1 | - | 9 | 15.4055 | НК-003215 от 30.06.2022
7.1.1 | Установка средств коммерческого учета электрической энергии (мощности) | 2022 | 0.23 | 1 | - | 9 | 20.5536 | НК-003707 от 30.09.2022
7.1.1 | Установка средств коммерческого учета электрической энергии (мощности) | 2022 | 0.23 | 1 | - | 9 | 17.8618 | НК-003377 от 31.07.2022
7.1.1 | Установка средств коммерческого учета электрической энергии (мощности) | 2022 | 0.23 | 1 | - | 9 | 20.6419 | НК-003783 от 30.09.2022
7.1.1 | Установка средств коммерческого учета электрической энергии (мощности) | 2022 | 0.23 | 1 | - | 9 | 17.1209 | НК-003591 от 30.09.2022
7.1.1 | Установка средств коммерческого учета электрической энергии (мощности) | 2022 | 0.23 | 1 | - | 9 | 15.5826 | НК-003352 от 30.06.2022
7.1.1 | Установка средств коммерческого учета электрической энергии (мощности) | 2022 | 0.23 | 1 | - | 9 | 15.3778 | НК-003235 от 30.06.2022
7.1.1 | Установка средств коммерческого учета электрической энергии (мощности) | 2022 | 0.23 | 1 | - | 9 | 15.4638 | НК-003237 от 30.06.2022
7.1.1 | Установка средств коммерческого учета электрической энергии (мощности) | 2022 | 0.23 | 1 | - | 9 | 20.6117 | НК-003869 от 30.09.2022
7.1.1 | Установка средств коммерческого учета электрической энергии (мощности) | 2022 | 0.23 | 1 | - | 9 | 15.7453 | НК-003351 от 30.06.2022
7.1.1 | Установка средств коммерческого учета электрической энергии (мощности) | 2022 | 0.23 | 1 | - | 9 | 15.4444 | НК-003206 от 30.06.2022
7.1.1 | Установка средств коммерческого учета электрической энергии (мощности) | 2022 | 0.23 | 1 | - | 9 | 15.7045 | НК-003285 от 30.06.2022
7.1.1 | Установка средств коммерческого учета электрической энергии (мощности) | 2022 | 0.23 | 1 | - | 9 | 15.5066 | НК-003368 от 30.06.2022
7.1.1 | Установка средств коммерческого учета электрической энергии (мощности) | 2022 | 0.23 | 1 | - | 9 | 17.0097 | НК-003480 от 31.08.2022
7.1.1 | Установка средств коммерческого учета электрической энергии (мощности) | 2022 | 0.23 | 1 | - | 9 | 15.669 | НК-003252 от 30.06.2022
7.1.1 | Установка средств коммерческого учета электрической энергии (мощности) | 2022 | 0.23 | 1 | - | 9 | 16.8202 | НК-003536 от 31.08.2022
7.1.1 | Установка средств коммерческого учета электрической энергии (мощности) | 2022 | 0.23 | 1 | - | 9 | 15.4527 | НК-003070 от 31.05.2022
7.1.1 | Установка средств коммерческого учета электрической энергии (мощности) | 2022 | 0.23 | 1 | - | 9 | 15.8155 | НК-003156 от 31.07.2022
7.1.1 | Установка средств коммерческого учета электрической энергии (мощности) | 2022 | 0.23 | 1 | - | 9 | 16.1046 | НК-003166 от 30.06.2022
7.1.1 | Установка средств коммерческого учета электрической энергии (мощности) | 2022 | 0.23 | 1 | - | 9 | 15.6643 | НК-003380 от 30.06.2022
7.1.1 | Установка средств коммерческого учета электрической энергии (мощности) | 2022 | 0.23 | 1 | - | 9 | 15.5224 | НК-003393 от 30.06.2022
7.1.1 | Установка средств коммерческого учета электрической энергии (мощности) | 2022 | 0.23 | 1 | - | 9 | 15.5432 | НК-003251 от 30.06.2022
7.1.1 | Установка средств коммерческого учета электрической энергии (мощности) | 2022 | 0.23 | 1 | - | 9 | 15.4764 | НК-003301 от 30.06.2022
7.1.1 | Установка средств коммерческого учета электрической энергии (мощности) | 2022 | 0.23 | 1 | - | 9 | 15.7154 | НК-003205 от 30.06.2022
7.1.1 | Установка средств коммерческого учета электрической энергии (мощности) | 2022 | 0.23 | 1 | - | 9 | 15.6732 | НК-003250 от 30.06.2022
7.1.1 | Установка средств коммерческого учета электрической энергии (мощности) | 2022 | 0.23 | 1 | - | 9 | 15.6222 | НК-003376 от 31.07.2022
7.1.1 | Установка средств коммерческого учета электрической энергии (мощности) | 2022 | 0.23 | 1 | - | 9 | 15.462 | НК-003124 от 31.05.2022
7.1.1 | Установка средств коммерческого учета электрической энергии (мощности) | 2022 | 0.23 | 1 | - | 9 | 16.9426 | НК-003656 от 31.08.2022
7.1.1 | Установка средств коммерческого учета электрической энергии (мощности) | 2022 | 0.23 | 1 | - | 9 | 15.5209 | НК-003075 от 31.05.2022
7.1.1 | Установка средств коммерческого учета электрической энергии (мощности) | 2022 | 0.23 | 1 | - | 9 | 15.4822 | НК-003197 от 30.06.2022
7.1.1 | Установка средств коммерческого учета электрической энергии (мощности) | 2022 | 0.23 | 1 | - | 9 | 15.3857 | НК-003288 от 30.06.2022
7.1.1 | Установка средств коммерческого учета электрической энергии (мощности) | 2022 | 0.23 | 1 | - | 9 | 15.5107 | НК-003157 от 30.06.2022
7.1.1 | Установка средств коммерческого учета электрической энергии (мощности) | 2022 | 0.23 | 1 | - | 9 | 16.7693 | НК-003277 от 30.06.2022
7.1.1 | Установка средств коммерческого учета электрической энергии (мощности) | 2022 | 0.23 | 1 | - | 9 | 15.6596 | НК-003408 от 30.06.2022
7.1.1 | Установка средств коммерческого учета электрической энергии (мощности) | 2022 | 0.23 | 1 | - | 9 | 16.985 | НК-003407 от 30.06.2022
7.1.1 | Установка средств коммерческого учета электрической энергии (мощности) | 2022 | 0.23 | 1 | - | 9 | 15.5619 | НК-003422 от 30.06.2022
7.1.1 | Установка средств коммерческого учета электрической энергии (мощности) | 2022 | 0.23 | 1 | - | 9 | 16.8202 | НК-003549 от 31.08.2022
7.1.1 | Установка средств коммерческого учета электрической энергии (мощности) | 2022 | 0.23 | 1 | - | 9 | 15.7081 | НК-003159 от 31.07.2022
7.1.1 | Установка средств коммерческого учета электрической энергии (мощности) | 2022 | 0.23 | 1 | - | 9 | 16.6847 | НК-003278 от 30.06.2022
7.1.1 | Установка средств коммерческого учета электрической энергии (мощности) | 2022 | 0.23 | 1 | - | 9 | 15.4532 | НК-003258 от 30.06.2022
7.1.1 | Установка средств коммерческого учета электрической энергии (мощности) | 2022 | 0.23 | 1 | - | 9 | 15.4127 | НК-003066 от 31.05.2022
7.1.1 | Установка средств коммерческого учета электрической энергии (мощности) | 2022 | 0.23 | 1 | - | 9 | 16.9685 | НК-003608 от 31.08.2022
7.1.1 | Установка средств коммерческого учета электрической энергии (мощности) | 2022 | 0.23 | 1 | - | 9 | 15.5985 | НК-003273 от 30.06.2022
7.1.1 | Установка средств коммерческого учета электрической энергии (мощности) | 2022 | 0.23 | 1 | - | 9 | 8.6534 | НК-003169 от 30.06.2022
7.1.1 | Установка средств коммерческого учета электрической энергии (мощности) | 2022 | 0.23 | 1 | - | 9 | 16.9909 | НК-003219 от 30.06.2022
7.1.1 | Установка средств коммерческого учета электрической энергии (мощности) | 2022 | 0.23 | 1 | - | 9 | 15.5431 | НК-003310 от 30.06.2022
7.1.1 | Установка средств коммерческого учета электрической энергии (мощности) | 2022 | 0.23 | 1 | - | 9 | 15.4221 | НК-003076 от 31.05.2022
7.1.1 | Установка средств коммерческого учета электрической энергии (мощности) | 2022 | 0.23 | 1 | - | 9 | 16.8069 | НК-003209 от 30.06.2022
7.1.1 | Установка средств коммерческого учета электрической энергии (мощности) | 2022 | 0.23 | 1 | - | 9 | 15.4364 | НК-003238 от 30.06.2022
7.1.1 | Установка средств коммерческого учета электрической энергии (мощности) | 2022 | 0.23 | 1 | - | 9 | 16.0706 | НК-003324 от 31.07.2022
7.1.1 | Установка средств коммерческого учета электрической энергии (мощности) | 2022 | 0.23 | 1 | - | 9 | 15.4162 | НК-003118 от 31.05.2022
7.1.1 | Установка средств коммерческого учета электрической энергии (мощности) | 2022 | 0.23 | 1 | - | 9 | 14.4667 | НК-003585 от 31.08.2022
7.1.1 | Установка средств коммерческого учета электрической энергии (мощности) | 2022 | 0.23 | 1 | - | 9 | 15.6901 | НК-003297 от 30.06.2022
7.1.1 | Установка средств коммерческого учета электрической энергии (мощности) | 2022 | 0.23 | 1 | - | 9 | 16.5942 | НК-003060 от 31.05.2022
7.1.1 | Установка средств коммерческого учета электрической энергии (мощности) | 2022 | 0.23 | 1 | - | 9 | 14.5652 | НК-003616 от 31.08.2022
7.1.1 | Установка средств коммерческого учета электрической энергии (мощности) | 2022 | 0.23 | 1 | - | 9 | 14.9049 | НК-003660 от 31.08.2022
7.1.1 | Установка средств коммерческого учета электрической энергии (мощности) | 2022 | 0.23 | 1 | - | 9 | 15.5334 | НК-003222 от 30.06.2022
7.1.1 | Установка средств коммерческого учета электрической энергии (мощности) | 2022 | 0.23 | 1 | - | 9 | 14.0219 | НК-003511 от 31.08.2022
7.1.1 | Установка средств коммерческого учета электрической энергии (мощности) | 2022 | 0.23 | 1 | - | 9 | 15.4869 | НК-003264 от 30.06.2022
7.1.1 | Установка средств коммерческого учета электрической энергии (мощности) | 2022 | 0.23 | 1 | - | 9 | 14.7387 | НК-003677 от 31.08.2022
7.1.1 | Установка средств коммерческого учета электрической энергии (мощности) | 2022 | 0.23 | 1 | - | 9 | 15.4839 | НК-003231 от 30.06.2022
7.1.1 | Установка средств коммерческого учета электрической энергии (мощности) | 2022 | 0.23 | 1 | - | 9 | 17.1779 | НК-003356 от 30.06.2022
7.1.1 | Установка средств коммерческого учета электрической энергии (мощности) | 2022 | 0.23 | 1 | - | 9 | 15.6995 | НК-003256 от 31.07.2022
7.1.1 | Установка средств коммерческого учета электрической энергии (мощности) | 2022 | 0.23 | 1 | - | 9 | 15.5072 | НК-003249 от 30.06.2022
7.1.1 | Установка средств коммерческого учета электрической энергии (мощности) | 2022 | 0.23 | 1 | - | 9 | 16.7845 | НК-003247 от 30.06.2022
7.1.1 | Установка средств коммерческого учета электрической энергии (мощности) | 2022 | 0.23 | 1 | - | 9 | 15.1128 | НК-003099 от 31.05.2022
7.1.1 | Установка средств коммерческого учета электрической энергии (мощности) | 2022 | 0.23 | 1 | - | 9 | 13.6797 | НК-003468 от 31.08.2022
7.1.1 | Установка средств коммерческого учета электрической энергии (мощности) | 2022 | 0.23 | 1 | - | 9 | 15.4959 | НК-003162 от 30.06.2022
7.1.1 | Установка средств коммерческого учета электрической энергии (мощности) | 2022 | 0.23 | 1 | - | 9 | 15.143 | НК-003115 от 31.05.2022
7.1.1 | Установка средств коммерческого учета электрической энергии (мощности) | 2022 | 0.23 | 1 | - | 9 | 15.2771 | НК-003579 от 31.08.2022
7.1.1 | Установка средств коммерческого учета электрической энергии (мощности) | 2022 | 0.23 | 1 | - | 9 | 14.4132 | НК-003442 от 31.08.2022
7.1.1 | Установка средств коммерческого учета электрической энергии (мощности) | 2022 | 0.23 | 1 | - | 9 | 16.4784 | НК-003597 от 31.08.2022
7.1.1 | Установка средств коммерческого учета электрической энергии (мощности) | 2022 | 0.23 | 1 | - | 9 | 15.6548 | НК-003594 от 31.08.2022
7.1.1 | Установка средств коммерческого учета электрической энергии (мощности) | 2022 | 0.23 | 1 | - | 10 | 16.9403 | НК-003651 от 31.08.2022
7.1.1 | Установка средств коммерческого учета электрической энергии (мощности) | 2022 | 0.23 | 1 | - | 8 | 15.1667 | НК-003062 от 31.05.2022
7.1.1 | Установка средств коммерческого учета электрической энергии (мощности) | 2022 | 0.23 | 1 | - | 9 | 16.9477 | НК-003631 от 31.08.2022
7.1.1 | Установка средств коммерческого учета электрической энергии (мощности) | 2022 | 0.23 | 1 | - | 9 | 20.9239 | НК-003714 от 30.09.2022
7.1.1 | Установка средств коммерческого учета электрической энергии (мощности) | 2022 | 0.23 | 1 | - | 9 | 20.7963 | НК-003817 от 24.10.2022
7.1.1 | Установка средств коммерческого учета электрической энергии (мощности) | 2022 | 0.23 | 1 | - | 9 | 17.1665 | НК-003475 от 31.08.2022
7.1.1 | Установка средств коммерческого учета электрической энергии (мощности) | 2022 | 0.23 | 1 | - | 9 | 15.7917 | НК-003397 от 31.07.2022
7.1.1 | Установка средств коммерческого учета электрической энергии (мощности) | 2022 | 0.23 | 1 | - | 9 | 16.0925 | НК-003510 от 31.08.2022
7.1.1 | Установка средств коммерческого учета электрической энергии (мощности) | 2022 | 0.23 | 1 | - | 9 | 16.9477 | НК-003517 от 31.08.2022
7.1.1 | Установка средств коммерческого учета электрической энергии (мощности) | 2022 | 0.23 | 1 | - | 9 | 16.0359 | НК-003571 от 31.08.2022
7.1.1 | Установка средств коммерческого учета электрической энергии (мощности) | 2022 | 0.23 | 1 | - | 9 | 14.4083 | НК-003504 от 31.08.2022
7.1.1 | Установка средств коммерческого учета электрической энергии (мощности) | 2022 | 0.23 | 1 | - | 9 | 15.2947 | НК-003496 от 31.08.2022
7.1.1 | Установка средств коммерческого учета электрической энергии (мощности) | 2022 | 0.23 | 1 | - | 9 | 15.8408 | НК-003525 от 31.08.2022
7.1.1 | Установка средств коммерческого учета электрической энергии (мощности) | 2022 | 0.23 | 1 | - | 9 | 15.9884 | НК-003538 от 31.08.2022
7.1.1 | Установка средств коммерческого учета электрической энергии (мощности) | 2022 | 0.23 | 1 | - | 9 | 15.5151 | НК-003541 от 31.08.2022
7.1.1 | Установка средств коммерческого учета электрической энергии (мощности) | 2022 | 0.23 | 1 | - | 9 | 15.5954 | НК-003269 от 31.07.2022
7.1.1 | Установка средств коммерческого учета электрической энергии (мощности) | 2022 | 0.23 | 1 | - | 9 | 15.4415 | НК-003123 от 31.05.2022
7.1.1 | Установка средств коммерческого учета электрической энергии (мощности) | 2022 | 0.23 | 1 | - | 9 | 15.6203 | НК-003692 от 31.08.2022
7.1.1 | Установка средств коммерческого учета электрической энергии (мощности) | 2022 | 0.23 | 1 | - | 9 | 15.3158 | НК-003073 от 31.05.2022
7.1.1 | Установка средств коммерческого учета электрической энергии (мощности) | 2022 | 0.23 | 1 | - | 9 | 15.3437 | НК-003085 от 31.05.2022
7.1.1 | Установка средств коммерческого учета электрической энергии (мощности) | 2022 | 0.23 | 1 | - | 9 | 15.1667 | НК-003102 от 31.05.2022
7.1.1 | Установка средств коммерческого учета электрической энергии (мощности) | 2022 | 0.23 | 1 | - | 9 | 15.3437 | НК-003121 от 31.05.2022
7.1.1 | Установка средств коммерческого учета электрической энергии (мощности) | 2022 | 0.23 | 1 | - | 9 | 6.3214 | НК-003635 от 31.08.2022
7.1.1 | Установка средств коммерческого учета электрической энергии (мощности) | 2022 | 0.23 | 1 | - | 9 | 8.776 | НК-003055 от 31.05.2022
7.1.1 | Установка средств коммерческого учета электрической энергии (мощности) | 2022 | 0.23 | 1 | - | 9 | 16.0012 | НК-003461 от 31.08.2022
7.1.1 | Установка средств коммерческого учета электрической энергии (мощности) | 2022 | 0.23 | 1 | - | 9 | 16.0464 | НК-003636 от 31.08.2022
7.1.1 | Установка средств коммерческого учета электрической энергии (мощности) | 2022 | 0.23 | 1 | - | 9 | 15.2142 | НК-003590 от 31.08.2022
7.1.1 | Установка средств коммерческого учета электрической энергии (мощности) | 2022 | 0.23 | 1 | - | 9 | 16.6355 | НК-003037 от 23.05.2022
7.1.1 | Установка средств коммерческого учета электрической энергии (мощности) | 2022 | 0.23 | 1 | - | 9 | 20.924 | НК-003846 от 30.09.2022
7.1.1 | Установка средств коммерческого учета электрической энергии (мощности) | 2022 | 0.23 | 1 | - | 9 | 15.2335 | НК-003072 от 31.12.2022
7.1.1 | Установка средств коммерческого учета электрической энергии (мощности) | 2022 | 0.23 | 1 | - | 9 | 15.1773 | НК-003687 от 31.08.2022
7.1.1 | Установка средств коммерческого учета электрической энергии (мощности) | 2022 | 0.23 | 1 | - | 9 | 15.9995 | НК-003411 от 31.07.2022
7.1.1 | Установка средств коммерческого учета электрической энергии (мощности) | 2022 | 0.23 | 1 | - | 9 | 15.8217 | НК-003458 от 31.08.2022
7.1.1 | Установка средств коммерческого учета электрической энергии (мощности) | 2022 | 0.23 | 1 | - | 9 | 15.0884 | НК-003041 от 31.05.2022
7.1.1 | Установка средств коммерческого учета электрической энергии (мощности) | 2022 | 0.23 | 1 | - | 9 | 16.3836 | НК-003045 от 31.05.2022
7.1.1 | Установка средств коммерческого учета электрической энергии (мощности) | 2022 | 0.23 | 1 | - | 9 | 8.598 | НК-003091 от 31.05.2022
7.1.1 | Установка средств коммерческого учета электрической энергии (мощности) | 2022 | 0.23 | 1 | - | 9 | 15.1875 | НК-003035 от 17.05.2022
7.1.1 | Установка средств коммерческого учета электрической энергии (мощности) | 2022 | 0.23 | 1 | - | 9 | 16.4849 | НК-003086 от 31.05.2022
7.1.1 | Установка средств коммерческого учета электрической энергии (мощности) | 2022 | 0.23 | 1 | - | 9 | 15.7342 | НК-003523 от 31.08.2022
7.1.1 | Установка средств коммерческого учета электрической энергии (мощности) | 2022 | 0.23 | 1 | - | 9 | 16.548 | НК-003668 от 31.08.2022
7.1.1 | Установка средств коммерческого учета электрической энергии (мощности) | 2022 | 0.23 | 1 | - | 9 | 15.8349 | НК-003498 от 31.08.2022
7.1.1 | Установка средств коммерческого учета электрической энергии (мощности) | 2022 | 0.23 | 1 | - | 9 | 16.5806 | НК-003061 от 31.05.2022
7.1.1 | Установка средств коммерческого учета электрической энергии (мощности) | 2022 | 0.23 | 1 | - | 9 | 15.6947 | НК-003440 от 31.08.2022
7.1.1 | Установка средств коммерческого учета электрической энергии (мощности) | 2022 | 0.23 | 1 | - | 5 | 8.3957 | НК-003312 от 31.07.2022
7.1.1 | Установка средств коммерческого учета электрической энергии (мощности) | 2022 | 0.23 | 1 | - | 9 | 15.7258 | НК-003628 от 31.08.2022
7.1.1 | Установка средств коммерческого учета электрической энергии (мощности) | 2022 | 0.23 | 1 | - | 9 | 16.0012 | НК-003570 от 31.08.2022
7.1.1 | Установка средств коммерческого учета электрической энергии (мощности) | 2022 | 0.23 | 1 | - | 9 | 15.6299 | НК-003653 от 31.08.2022
7.1.1 | Установка средств коммерческого учета электрической энергии (мощности) | 2022 | 0.23 | 1 | - | 9 | 15.9362 | НК-003462 от 31.08.2022
7.1.1 | Установка средств коммерческого учета электрической энергии (мощности) | 2022 | 0.23 | 1 | - | 9 | 15.5727 | НК-003246 от 30.06.2022
7.1.1 | Установка средств коммерческого учета электрической энергии (мощности) | 2022 | 0.23 | 1 | - | 9 | 8.8905 | НК-003112 от 31.05.2022
7.1.1 | Установка средств коммерческого учета электрической энергии (мощности) | 2022 | 0.23 | 1 | - | 9 | 15.3283 | НК-003122 от 31.05.2022
7.1.1 | Установка средств коммерческого учета электрической энергии (мощности) | 2022 | 0.23 | 1 | - | 9 | 15.9091 | НК-003453 от 31.08.2022
7.1.1 | Установка средств коммерческого учета электрической энергии (мощности) | 2022 | 0.23 | 1 | - | 9 | 16.0355 | НК-003253 от 31.07.2022
7.1.1 | Установка средств коммерческого учета электрической энергии (мощности) | 2022 | 0.23 | 1 | - | 9 | 15.9091 | НК-003598 от 31.08.2022
7.1.1 | Установка средств коммерческого учета электрической энергии (мощности) | 2022 | 0.23 | 1 | - | 9 | 16.0706 | НК-003374 от 31.07.2022
7.1.1 | Установка средств коммерческого учета электрической энергии (мощности) | 2022 | 0.23 | 1 | - | 9 | 8.8802 | НК-003204 от 30.06.2022
7.1.1 | Установка средств коммерческого учета электрической энергии (мощности) | 2022 | 0.23 | 1 | - | 9 | 15.6704 | НК-003643 от 31.08.2022
7.1.1 | Установка средств коммерческого учета электрической энергии (мощности) | 2022 | 0.23 | 1 | - | 9 | 15.7067 | НК-003553 от 31.08.2022
7.1.1 | Установка средств коммерческого учета электрической энергии (мощности) | 2022 | 0.23 | 1 | - | 9 | 15.677 | НК-003673 от 31.08.2022
7.1.1 | Установка средств коммерческого учета электрической энергии (мощности) | 2022 | 0.23 | 1 | - | 9 | 15.2502 | НК-003110 от 31.05.2022
7.1.1 | Установка средств коммерческого учета электрической энергии (мощности) | 2022 | 0.23 | 1 | - | 9 | 15.8929 | НК-003627 от 31.08.2022
7.1.1 | Установка средств коммерческого учета электрической энергии (мощности) | 2022 | 0.23 | 1 | - | 9 | 15.74 | НК-003501 от 31.08.2022
7.1.1 | Установка средств коммерческого учета электрической энергии (мощности) | 2022 | 0.23 | 1 | - | 9 | 15.0304 | НК-003658 от 31.08.2022
7.1.1 | Установка средств коммерческого учета электрической энергии (мощности) | 2022 | 0.23 | 1 | - | 9 | 15.776 | НК-003456 от 31.08.2022
7.1.1 | Установка средств коммерческого учета электрической энергии (мощности) | 2022 | 0.23 | 1 | - | 9 | 15.6501 | НК-003211 от 30.06.2022
7.1.1 | Установка средств коммерческого учета электрической энергии (мощности) | 2022 | 0.23 | 1 | - | 9 | 15.3013 | НК-003100 от 31.05.2022
7.1.1 | Установка средств коммерческого учета электрической энергии (мощности) | 2022 | 0.23 | 1 | - | 9 | 15.7718 | НК-003449 от 31.08.2022
7.1.1 | Установка средств коммерческого учета электрической энергии (мощности) | 2022 | 0.23 | 1 | - | 9 | 15.2202 | НК-003114 от 31.05.2022
7.1.1 | Установка средств коммерческого учета электрической энергии (мощности) | 2022 | 0.23 | 1 | - | 9 | 15.26 | НК-003109 от 31.05.2022
7.1.1 | Установка средств коммерческого учета электрической энергии (мощности) | 2022 | 0.23 | 1 | - | 9 | 15.382 | НК-003126 от 31.05.2022
7.1.1 | Установка средств коммерческого учета электрической энергии (мощности) | 2022 | 0.23 | 1 | - | 9 | 15.6689 | НК-003417 от 31.07.2022
7.1.1 | Установка средств коммерческого учета электрической энергии (мощности) | 2022 | 0.23 | 1 | - | 9 | 16.5806 | НК-003084 от 31.05.2022
7.1.1 | Установка средств коммерческого учета электрической энергии (мощности) | 2022 | 0.23 | 1 | - | 9 | 15.8349 | НК-003457 от 31.08.2022
7.1.1 | Установка средств коммерческого учета электрической энергии (мощности) | 2022 | 0.23 | 1 | - | 9 | 8.6056 | НК-003089 от 31.05.2022
7.1.1 | Установка средств коммерческого учета электрической энергии (мощности) | 2022 | 0.23 | 1 | - | 9 | 16.6007 | НК-003059 от 31.05.2022
7.1.1 | Установка средств коммерческого учета электрической энергии (мощности) | 2022 | 0.23 | 1 | - | 9 | 15.245 | НК-003095 от 31.05.2022
7.1.1 | Установка средств коммерческого учета электрической энергии (мощности) | 2022 | 0.23 | 1 | - | 9 | 15.6299 | НК-003623 от 31.08.2022
7.1.1 | Установка средств коммерческого учета электрической энергии (мощности) | 2022 | 0.23 | 1 | - | 9 | 15.4609 | НК-003185 от 30.06.2022
7.1.1 | Установка средств коммерческого учета электрической энергии (мощности) | 2022 | 0.23 | 1 | - | 9 | 16.0706 | НК-003283 от 31.07.2022
7.1.1 | Установка средств коммерческого учета электрической энергии (мощности) | 2022 | 0.23 | 1 | - | 9 | 15.9798 | НК-002981 от 30.04.2022
7.1.1 | Установка средств коммерческого учета электрической энергии (мощности) | 2022 | 0.23 | 1 | - | 9 | 15.6475 | НК-003071 от 31.05.2022
7.1.1 | Установка средств коммерческого учета электрической энергии (мощности) | 2022 | 0.23 | 1 | - | 9 | 15.2519 | НК-003108 от 31.05.2022
7.1.1 | Установка средств коммерческого учета электрической энергии (мощности) | 2022 | 0.23 | 1 | - | 9 | 15.7944 | НК-003198 от 31.07.2022
7.1.1 | Установка средств коммерческого учета электрической энергии (мощности) | 2022 | 0.23 | 1 | - | 9 | 15.2428 | НК-003396 от 31.07.2022
7.1.1 | Установка средств коммерческого учета электрической энергии (мощности) | 2022 | 0.23 | 1 | - | 9 | 15.8668 | НК-003606 от 31.08.2022
7.1.1 | Установка средств коммерческого учета электрической энергии (мощности) | 2022 | 0.23 | 1 | - | 9 | 15.3186 | НК-003254 от 31.07.2022
7.1.1 | Установка средств коммерческого учета электрической энергии (мощности) | 2022 | 0.23 | 1 | - | 9 | 20.6419 | НК-003719 от 30.09.2022
7.1.1 | Установка средств коммерческого учета электрической энергии (мощности) | 2022 | 0.23 | 1 | - | 9 | 16.9337 | НК-003049 от 31.05.2022
7.1.1 | Установка средств коммерческого учета электрической энергии (мощности) | 2022 | 0.23 | 1 | - | 9 | 16.9337 | НК-003050 от 31.05.2022
7.1.1 | Установка средств коммерческого учета электрической энергии (мощности) | 2022 | 0.23 | 1 | - | 9 | 15.3824 | НК-003410 от 31.07.2022
7.1.1 | Установка средств коммерческого учета электрической энергии (мощности) | 2022 | 0.23 | 1 | - | 9 | 16.4199 | НК-003326 от 31.07.2022
7.1.1 | Установка средств коммерческого учета электрической энергии (мощности) | 2022 | 0.23 | 1 | - | 9 | 15.33 | НК-003243 от 31.07.2022
7.1.1 | Установка средств коммерческого учета электрической энергии (мощности) | 2022 | 0.23 | 1 | - | 9 | 16.6136 | НК-003172 от 31.07.2022
7.1.1 | Установка средств коммерческого учета электрической энергии (мощности) | 2022 | 0.23 | 1 | - | 9 | 15.2878 | НК-003367 от 31.07.2022
7.1.1 | Установка средств коммерческого учета электрической энергии (мощности) | 2022 | 0.23 | 1 | - | 9 | 15.1718 | НК-003357 от 31.07.2022
7.1.1 | Установка средств коммерческого учета электрической энергии (мощности) | 2022 | 0.23 | 1 | - | 9 | 15.2236 | НК-003078 от 31.05.2022
7.1.1 | Установка средств коммерческого учета электрической энергии (мощности) | 2022 | 0.23 | 1 | - | 9 | 15.2236 | НК-003103 от 31.05.2022
7.1.1 | Установка средств коммерческого учета электрической энергии (мощности) | 2022 | 0.23 | 1 | - | 9 | 15.1945 | НК-003394 от 31.07.2022
7.1.1 | Установка средств коммерческого учета электрической энергии (мощности) | 2022 | 0.23 | 1 | - | 9 | 15.2549 | НК-003386 от 31.07.2022
7.1.1 | Установка средств коммерческого учета электрической энергии (мощности) | 2022 | 0.23 | 1 | - | 9 | 15.8536 | НК-003294 от 09.09.2022
7.1.1 | Установка средств коммерческого учета электрической энергии (мощности) | 2022 | 0.23 | 1 | - | 9 | 18.3481 | НК-003398 от 31.07.2022
7.1.1 | Установка средств коммерческого учета электрической энергии (мощности) | 2022 | 0.23 | 1 | - | 9 | 15.4569 | НК-003210 от 31.07.2022
7.1.1 | Установка средств коммерческого учета электрической энергии (мощности) | 2022 | 0.23 | 1 | - | 9 | 15.1825 | НК-003309 от 31.07.2022
7.1.1 | Установка средств коммерческого учета электрической энергии (мощности) | 2022 | 0.23 | 1 | - | 9 | 15.2974 | НК-003012 от 30.04.2022
7.1.1 | Установка средств коммерческого учета электрической энергии (мощности) | 2022 | 0.23 | 1 | - | 9 | 16.0359 | НК-003455 от 31.08.2022
7.1.1 | Установка средств коммерческого учета электрической энергии (мощности) | 2022 | 0.23 | 1 | - | 9 | 15.7915 | НК-003379 от 31.07.2022
7.1.1 | Установка средств коммерческого учета электрической энергии (мощности) | 2022 | 0.23 | 1 | - | 9 | 17.7888 | НК-003391 от 31.07.2022
7.1.1 | Установка средств коммерческого учета электрической энергии (мощности) | 2022 | 0.23 | 1 | - | 9 | 16.1943 | НК-003333 от 31.07.2022
7.1.1 | Установка средств коммерческого учета электрической энергии (мощности) | 2022 | 0.23 | 1 | - | 9 | 14.3743 | НК-003657 от 31.08.2022
7.1.1 | Установка средств коммерческого учета электрической энергии (мощности) | 2022 | 0.23 | 1 | - | 9 | 15.3899 | НК-003044 от 31.05.2022
7.1.1 | Установка средств коммерческого учета электрической энергии (мощности) | 2022 | 0.23 | 1 | - | 9 | 16.2164 | НК-003355 от 31.07.2022
7.1.1 | Установка средств коммерческого учета электрической энергии (мощности) | 2022 | 0.23 | 1 | - | 9 | 6.7186 | НК-003321 от 31.07.2022
7.1.1 | Установка средств коммерческого учета электрической энергии (мощности) | 2022 | 0.23 | 1 | - | 9 | 17.7358 | НК-003268 от 31.07.2022
7.1.1 | Установка средств коммерческого учета электрической энергии (мощности) | 2022 | 0.23 | 1 | - | 9 | 16.1049 | НК-003213 от 31.07.2022
7.1.1 | Установка средств коммерческого учета электрической энергии (мощности) | 2022 | 0.23 | 1 | - | 9 | 17.7933 | НК-003212 от 31.07.2022
7.1.1 | Установка средств коммерческого учета электрической энергии (мощности) | 2022 | 0.23 | 1 | - | 9 | 15.6648 | НК-003056 от 31.05.2022
7.1.1 | Установка средств коммерческого учета электрической энергии (мощности) | 2022 | 0.23 | 1 | - | 9 | 15.4042 | НК-003083 от 31.05.2022
7.1.1 | Установка средств коммерческого учета электрической энергии (мощности) | 2022 | 0.23 | 1 | - | 9 | 15.444 | НК-003014 от 30.04.2022
7.1.1 | Установка средств коммерческого учета электрической энергии (мощности) | 2022 | 0.23 | 1 | - | 9 | 15.4042 | НК-003068 от 31.05.2022
7.1.1 | Установка средств коммерческого учета электрической энергии (мощности) | 2022 | 0.23 | 1 | - | 9 | 17.8684 | НК-003325 от 31.07.2022
7.1.1 | Установка средств коммерческого учета электрической энергии (мощности) | 2022 | 0.23 | 1 | - | 9 | 17.0963 | НК-003069 от 31.05.2022
7.1.1 | Установка средств коммерческого учета электрической энергии (мощности) | 2022 | 0.23 | 1 | - | 9 | 15.9769 | НК-003327 от 31.07.2022
7.1.1 | Установка средств коммерческого учета электрической энергии (мощности) | 2022 | 0.23 | 1 | - | 5 | 15.5965 | НК-003077 от 31.05.2022
7.1.1 | Установка средств коммерческого учета электрической энергии (мощности) | 2022 | 0.23 | 1 | - | 9 | 16.4742 | НК-003319 от 31.07.2022
7.1.1 | Установка средств коммерческого учета электрической энергии (мощности) | 2022 | 0.23 | 1 | - | 9 | 15.4115 | НК-003082 от 31.05.2022
7.1.1 | Установка средств коммерческого учета электрической энергии (мощности) | 2022 | 0.23 | 1 | - | 9 | 16.0158 | НК-003414 от 31.07.2022
7.1.1 | Установка средств коммерческого учета электрической энергии (мощности) | 2022 | 0.23 | 1 | - | 9 | 17.1139 | НК-003385 от 31.07.2022
7.1.1 | Установка средств коммерческого учета электрической энергии (мощности) | 2022 | 0.23 | 1 | - | 9 | 14.7294 | НК-003015 от 30.04.2022
7.1.1 | Установка средств коммерческого учета электрической энергии (мощности) | 2022 | 0.23 | 1 | - | 9 | 15.6965 | НК-003359 от 30.06.2022
7.1.1 | Установка средств коммерческого учета электрической энергии (мощности) | 2022 | 0.23 | 1 | - | 9 | 15.1133 | НК-002914 от 31.03.2022
7.1.1 | Установка средств коммерческого учета электрической энергии (мощности) | 2022 | 0.23 | 1 | - | 9 | 15.8905 | НК-003413 от 31.07.2022
7.1.1 | Установка средств коммерческого учета электрической энергии (мощности) | 2022 | 0.23 | 1 | - | 9 | 14.8874 | НК-003575 от 31.08.2022
7.1.1 | Установка средств коммерческого учета электрической энергии (мощности) | 2022 | 0.23 | 1 | - | 9 | 15.2228 | НК-003018 от 30.04.2022
7.1.1 | Установка средств коммерческого учета электрической энергии (мощности) | 2022 | 0.23 | 1 | - | 9 | 15.5877 | НК-003402 от 31.07.2022
7.1.1 | Установка средств коммерческого учета электрической энергии (мощности) | 2022 | 0.23 | 1 | - | 5 | 15.421 | НК-003063 от 31.05.2022
7.1.1 | Установка средств коммерческого учета электрической энергии (мощности) | 2022 | 0.23 | 1 | - | 9 | 15.466 | НК-003381 от 30.06.2022
7.1.1 | Установка средств коммерческого учета электрической энергии (мощности) | 2022 | 0.23 | 1 | - | 9 | 15.9066 | НК-003317 от 30.06.2022
7.1.1 | Установка средств коммерческого учета электрической энергии (мощности) | 2022 | 0.23 | 1 | - | 10 | 15.9066 | НК-003362 от 30.06.2022
7.1.1 | Установка средств коммерческого учета электрической энергии (мощности) | 2022 | 0.23 | 1 | - | 9 | 15.0592 | НК-003214 от 30.06.2022
7.1.1 | Установка средств коммерческого учета электрической энергии (мощности) | 2022 | 0.23 | 1 | - | 9 | 15.3622 | НК-003098 от 31.05.2022
7.1.1 | Установка средств коммерческого учета электрической энергии (мощности) | 2022 | 0.23 | 1 | - | 9 | 15.6094 | НК-003373 от 30.06.2022
7.1.1 | Установка средств коммерческого учета электрической энергии (мощности) | 2022 | 0.23 | 1 | - | 9 | 15.749 | НК-003307 от 30.06.2022
7.1.1 | Установка средств коммерческого учета электрической энергии (мощности) | 2022 | 0.23 | 1 | - | 9 | 15.1106 | НК-002902 от 31.03.2022
7.1.1 | Установка средств коммерческого учета электрической энергии (мощности) | 2022 | 0.23 | 1 | - | 9 | 15.2014 | НК-003022 от 30.04.2022
7.1.1 | Установка средств коммерческого учета электрической энергии (мощности) | 2022 | 0.23 | 1 | - | 9 | 15.5458 | НК-003229 от 30.06.2022
7.1.1 | Установка средств коммерческого учета электрической энергии (мощности) | 2022 | 0.23 | 1 | - | 9 | 17.3283 | НК-002939 от 31.03.2022
7.1.1 | Установка средств коммерческого учета электрической энергии (мощности) | 2022 | 0.23 | 1 | - | 9 | 15.7177 | НК-003401 от 30.06.2022
7.1.1 | Установка средств коммерческого учета электрической энергии (мощности) | 2022 | 0.23 | 1 | - | 9 | 15.1396 | НК-003094 от 31.05.2022
7.1.1 | Установка средств коммерческого учета электрической энергии (мощности) | 2022 | 0.23 | 1 | - | 9 | 15.6151 | НК-003316 от 30.06.2022
7.1.1 | Установка средств коммерческого учета электрической энергии (мощности) | 2022 | 0.23 | 1 | - | 9 | 15.3304 | НК-003406 от 30.06.2022
7.1.1 | Установка средств коммерческого учета электрической энергии (мощности) | 2022 | 0.23 | 1 | - | 9 | 15.4819 | НК-003129 от 31.05.2022
7.1.1 | Установка средств коммерческого учета электрической энергии (мощности) | 2022 | 0.23 | 1 | - | 9 | 14.9051 | НК-002889 от 28.02.2022
7.1.1 | Установка средств коммерческого учета электрической энергии (мощности) | 2022 | 0.23 | 1 | - | 9 | 15.0423 | НК-002859 от 28.02.2022
7.1.1 | Установка средств коммерческого учета электрической энергии (мощности) | 2022 | 0.23 | 1 | - | 9 | 15.4334 | НК-003378 от 30.06.2022
7.1.1 | Установка средств коммерческого учета электрической энергии (мощности) | 2022 | 0.23 | 1 | - | 6 | 15.9812 | НК-002794 от 18.03.2022
7.1.1 | Установка средств коммерческого учета электрической энергии (мощности) | 2022 | 0.23 | 1 | - | 9 | 15.7326 | НК-003175 от 30.06.2022
7.1.1 | Установка средств коммерческого учета электрической энергии (мощности) | 2022 | 0.23 | 1 | - | 9 | 15.1803 | НК-003107 от 31.05.2022
7.1.1 | Установка средств коммерческого учета электрической энергии (мощности) | 2022 | 0.23 | 1 | - | 9 | 15.3437 | НК-003292 от 30.06.2022
7.1.1 | Установка средств коммерческого учета электрической энергии (мощности) | 2022 | 0.23 | 1 | - | 10 | 15.7177 | НК-003267 от 30.06.2022
7.1.1 | Установка средств коммерческого учета электрической энергии (мощности) | 2022 | 0.23 | 1 | - | 9 | 17.1376 | НК-002927 от 31.03.2022
7.1.1 | Установка средств коммерческого учета электрической энергии (мощности) | 2022 | 0.23 | 1 | - | 9 | 16.348 | НК-002858 от 28.02.2022
7.1.1 | Установка средств коммерческого учета электрической энергии (мощности) | 2022 | 0.23 | 1 | - | 9 | 15.7589 | НК-002878 от 28.02.2022
7.1.1 | Установка средств коммерческого учета электрической энергии (мощности) | 2022 | 0.23 | 1 | - | 9 | 15.6337 | НК-003332 от 31.07.2022
7.1.1 | Установка средств коммерческого учета электрической энергии (мощности) | 2022 | 0.23 | 1 | - | 9 | 15.2676 | НК-003065 от 31.05.2022
7.1.1 | Установка средств коммерческого учета электрической энергии (мощности) | 2022 | 0.23 | 1 | - | 9 | 14.9413 | НК-002855 от 28.02.2022
7.1.1 | Установка средств коммерческого учета электрической энергии (мощности) | 2022 | 0.23 | 1 | - | 9 | 15.3571 | НК-003117 от 31.05.2022
7.1.1 | Установка средств коммерческого учета электрической энергии (мощности) | 2022 | 0.23 | 1 | - | 9 | 15.6502 | НК-002965 от 31.03.2022
7.1.1 | Установка средств коммерческого учета электрической энергии (мощности) | 2022 | 0.23 | 1 | - | 9 | 15.3538 | НК-003125 от 31.05.2022
7.1.1 | Установка средств коммерческого учета электрической энергии (мощности) | 2022 | 0.23 | 1 | - | 9 | 15.7589 | НК-002830 от 28.02.2022
7.1.1 | Установка средств коммерческого учета электрической энергии (мощности) | 2022 | 0.23 | 1 | - | 9 | 14.6756 | НК-002827 от 05.04.2022
7.1.1 | Установка средств коммерческого учета электрической энергии (мощности) | 2022 | 0.23 | 1 | - | 9 | 15.744 | НК-002816 от 28.02.2022
7.1.1 | Установка средств коммерческого учета электрической энергии (мощности) | 2022 | 0.23 | 1 | - | 9 | 15.7241 | НК-002891 от 28.02.2022
7.1.1 | Установка средств коммерческого учета электрической энергии (мощности) | 2022 | 0.23 | 1 | - | 9 | 16.5907 | НК-002916 от 31.03.2022
7.1.1 | Установка средств коммерческого учета электрической энергии (мощности) | 2022 | 0.23 | 1 | - | 9 | 15.2802 | НК-003080 от 31.05.2022
7.1.1 | Установка средств коммерческого учета электрической энергии (мощности) | 2022 | 0.23 | 1 | - | 9 | 15.7432 | НК-002872 от 28.02.2022
7.1.1 | Установка средств коммерческого учета электрической энергии (мощности) | 2022 | 0.23 | 1 | - | 9 | 15.1383 | НК-002843 от 28.02.2022
7.1.1 | Установка средств коммерческого учета электрической энергии (мощности) | 2022 | 0.23 | 1 | - | 9 | 15.2964 | НК-003054 от 23.06.2022
7.1.1 | Установка средств коммерческого учета электрической энергии (мощности) | 2022 | 0.23 | 1 | - | 9 | 15.3688 | НК-003088 от 31.05.2022
7.1.1 | Установка средств коммерческого учета электрической энергии (мощности) | 2022 | 0.23 | 1 | - | 9 | 15.512 | НК-003096 от 31.05.2022
7.1.1 | Установка средств коммерческого учета электрической энергии (мощности) | 2022 | 0.23 | 1 | - | 9 | 15.5691 | НК-003131 от 31.05.2022
7.1.1 | Установка средств коммерческого учета электрической энергии (мощности) | 2022 | 0.23 | 1 | - | 9 | 15.754 | НК-002838 от 28.02.2022
7.1.1 | Установка средств коммерческого учета электрической энергии (мощности) | 2022 | 0.23 | 1 | - | 9 | 15.0562 | НК-003026 от 30.04.2022
7.1.1 | Установка средств коммерческого учета электрической энергии (мощности) | 2022 | 0.23 | 1 | - | 9 | 15.7457 | НК-002806 от 28.02.2022
7.1.1 | Установка средств коммерческого учета электрической энергии (мощности) | 2022 | 0.23 | 1 | - | 9 | 15.3789 | НК-002901 от 31.03.2022
7.1.1 | Установка средств коммерческого учета электрической энергии (мощности) | 2022 | 0.23 | 1 | - | 9 | 15.5691 | НК-003105 от 31.05.2022
7.1.1 | Установка средств коммерческого учета электрической энергии (мощности) | 2022 | 0.23 | 1 | - | 9 | 14.8253 | НК-002976 от 30.04.2022
7.1.1 | Установка средств коммерческого учета электрической энергии (мощности) | 2022 | 0.23 | 1 | - | 9 | 15.1965 | НК-003699 от 30.04.2022
7.1.1 | Установка средств коммерческого учета электрической энергии (мощности) | 2022 | 0.23 | 1 | - | 9 | 16.0231 | НК-000031 от 30.01.2022
7.1.1 | Установка средств коммерческого учета электрической энергии (мощности) | 2022 | 0.23 | 1 | - | 9 | 15.1926 | НК-003028 от 30.04.2022
7.1.1 | Установка средств коммерческого учета электрической энергии (мощности) | 2022 | 0.23 | 1 | - | 9 | 16.2948 | НК-002860 от 28.02.2022
7.1.1 | Установка средств коммерческого учета электрической энергии (мощности) | 2022 | 0.23 | 1 | - | 9 | 16.8269 | НК-003057 от 23.06.2022
7.1.1 | Установка средств коммерческого учета электрической энергии (мощности) | 2022 | 0.23 | 1 | - | 9 | 15.3214 | НК-003004 от 30.04.2022
7.1.1 | Установка средств коммерческого учета электрической энергии (мощности) | 2022 | 0.23 | 1 | - | 9 | 16.2541 | НК-002972 от 30.04.2022
7.1.1 | Установка средств коммерческого учета электрической энергии (мощности) | 2022 | 0.23 | 1 | - | 9 | 16.8711 | НК-003087 от 31.05.2022
7.1.1 | Установка средств коммерческого учета электрической энергии (мощности) | 2022 | 0.23 | 1 | - | 9 | 14.9825 | НК-002989 от 30.04.2022
7.1.1 | Установка средств коммерческого учета электрической энергии (мощности) | 2022 | 0.23 | 1 | - | 9 | 14.8761 | НК-002886 от 28.02.2022
7.1.1 | Установка средств коммерческого учета электрической энергии (мощности) | 2022 | 0.23 | 1 | - | 9 | 16.7972 | НК-003047 от 31.05.2022
7.1.1 | Установка средств коммерческого учета электрической энергии (мощности) | 2022 | 0.23 | 1 | - | 9 | 15.5754 | НК-003081 от 31.05.2022
7.1.1 | Установка средств коммерческого учета электрической энергии (мощности) | 2022 | 0.23 | 1 | - | 9 | 14.4904 | НК-002978 от 30.04.2022
7.1.1 | Установка средств коммерческого учета электрической энергии (мощности) | 2022 | 0.23 | 1 | - | 9 | 14.9196 | НК-002980 от 30.04.2022
7.1.1 | Установка средств коммерческого учета электрической энергии (мощности) | 2022 | 0.23 | 1 | - | 9 | 14.9307 | НК-002977 от 30.04.2022
7.1.1 | Установка средств коммерческого учета электрической энергии (мощности) | 2022 | 0.23 | 1 | - | 9 | 14.6558 | НК-002842 от 28.02.2022
7.1.1 | Установка средств коммерческого учета электрической энергии (мощности) | 2022 | 0.23 | 1 | - | 9 | 16.3274 | НК-002973 от 30.04.2022
7.1.1 | Установка средств коммерческого учета электрической энергии (мощности) | 2022 | 0.23 | 1 | - | 15 | 15.0952 | НК-002974 от 30.04.2022
7.1.1 | Установка средств коммерческого учета электрической энергии (мощности) | 2022 | 0.23 | 1 | - | 9 | 15.7485 | НК-002839 от 28.02.2022
7.1.1 | Установка средств коммерческого учета электрической энергии (мощности) | 2022 | 0.23 | 1 | - | 9 | 15.7975 | НК-002873 от 28.02.2022
7.1.1 | Установка средств коммерческого учета электрической энергии (мощности) | 2022 | 0.23 | 1 | - | 9 | 15.7975 | НК-002837 от 28.02.2022
7.1.1 | Установка средств коммерческого учета электрической энергии (мощности) | 2022 | 0.23 | 1 | - | 9 | 15.835 | НК-002883 от 28.02.2022
7.1.1 | Установка средств коммерческого учета электрической энергии (мощности) | 2022 | 0.23 | 1 | - | 9 | 15.7975 | НК-002825 от 28.02.2022
7.1.1 | Установка средств коммерческого учета электрической энергии (мощности) | 2022 | 0.23 | 1 | - | 9 | 15.7516 | НК-002793 от 28.02.2022
7.1.1 | Установка средств коммерческого учета электрической энергии (мощности) | 2022 | 0.23 | 1 | - | 9 | 15.7501 | НК-002875 от 28.02.2022
7.1.1 | Установка средств коммерческого учета электрической энергии (мощности) | 2022 | 0.23 | 1 | - | 9 | 15.787 | НК-002866 от 28.02.2022
7.1.1 | Установка средств коммерческого учета электрической энергии (мощности) | 2022 | 0.23 | 1 | - | 9 | 15.6502 | НК-003916 от 31.12.2021
7.1.1 | Установка средств коммерческого учета электрической энергии (мощности) | 2022 | 0.23 | 1 | - | 9 | 15.4164 | НК-002871 от 28.02.2022
7.1.1 | Установка средств коммерческого учета электрической энергии (мощности) | 2022 | 0.23 | 1 | - | 9 | 15.0742 | НК-002865 от 28.02.2022
7.1.1 | Установка средств коммерческого учета электрической энергии (мощности) | 2022 | 0.23 | 1 | - | 6 | 15.1895 | НК-002986 от 30.04.2022
7.1.1 | Установка средств коммерческого учета электрической энергии (мощности) | 2022 | 0.23 | 1 | - | 9 | 15.7175 | НК-002783 от 28.02.2021
7.1.1 | Установка средств коммерческого учета электрической энергии (мощности) | 2022 | 0.23 | 1 | - | 9 | 15.4448 | НК-003064 от 31.05.2022
7.1.1 | Установка средств коммерческого учета электрической энергии (мощности) | 2022 | 0.23 | 1 | - | 9 | 15.3458 | НК-003027 от 30.04.2022
7.1.1 | Установка средств коммерческого учета электрической энергии (мощности) | 2022 | 0.23 | 1 | - | 9 | 14.7738 | НК-002836 от 28.02.2022
7.1.1 | Установка средств коммерческого учета электрической энергии (мощности) | 2022 | 0.23 | 1 | - | 9 | 14.6559 | НК-002863 от 28.02.2022
7.1.1 | Установка средств коммерческого учета электрической энергии (мощности) | 2022 | 0.23 | 1 | - | 9 | 14.7248 | НК-002982 от 30.04.2022
7.1.1 | Установка средств коммерческого учета электрической энергии (мощности) | 2022 | 0.23 | 1 | - | 7 | 15.4282 | НК-002949 от 31.03.2022
7.1.1 | Установка средств коммерческого учета электрической энергии (мощности) | 2022 | 0.23 | 1 | - | 9 | 14.7735 | НК-002985 от 30.04.2022
7.1.1 | Установка средств коммерческого учета электрической энергии (мощности) | 2022 | 0.23 | 1 | - | 9 | 14.744 | НК-002844 от 28.02.2022
7.1.1 | Установка средств коммерческого учета электрической энергии (мощности) | 2022 | 0.23 | 1 | - | 9 | 16.0833 | НК-002983 от 30.04.2022
7.1.1 | Установка средств коммерческого учета электрической энергии (мощности) | 2022 | 0.23 | 1 | - | 9 | 15.2771 | НК-003001 от 30.04.2022
7.1.1 | Установка средств коммерческого учета электрической энергии (мощности) | 2022 | 0.23 | 1 | - | 9 | 15.1572 | НК-002884 от 28.02.2022
7.1.1 | Установка средств коммерческого учета электрической энергии (мощности) | 2022 | 0.23 | 1 | - | 9 | 16.2816 | НК-002841 от 05.04.2022
7.1.1 | Установка средств коммерческого учета электрической энергии (мощности) | 2022 | 0.23 | 1 | - | 9 | 14.7662 | НК-002984 от 30.04.2022
7.1.1 | Установка средств коммерческого учета электрической энергии (мощности) | 2022 | 0.23 | 1 | - | 6 | 14.8476 | НК-002987 от 30.04.2022
7.1.1 | Установка средств коммерческого учета электрической энергии (мощности) | 2022 | 0.23 | 1 | - | 6 | 15.0562 | НК-002996 от 30.04.2022
7.1.1 | Установка средств коммерческого учета электрической энергии (мощности) | 2022 | 0.23 | 1 | - | 9 | 14.9501 | НК-002876 от 28.02.2022
7.1.1 | Установка средств коммерческого учета электрической энергии (мощности) | 2022 | 0.23 | 1 | - | 5 | 16.6365 | НК-002988 от 30.04.2022
7.1.1 | Установка средств коммерческого учета электрической энергии (мощности) | 2022 | 0.23 | 1 | - | 9 | 15.4281 | НК-002943 от 31.03.2022
7.1.1 | Установка средств коммерческого учета электрической энергии (мощности) | 2022 | 0.23 | 1 | - | 6 | 15.0675 | НК-002997 от 30.04.2022
7.1.1 | Установка средств коммерческого учета электрической энергии (мощности) | 2022 | 0.23 | 1 | - | 9 | 15.8156 | НК-003913 от 31.12.2021
7.1.1 | Установка средств коммерческого учета электрической энергии (мощности) | 2022 | 0.23 | 1 | - | 9 | 14.9313 | НК-002775 от 31.12.2021
7.1.1 | Установка средств коммерческого учета электрической энергии (мощности) | 2022 | 0.23 | 1 | - | 9 | 16.579 | НК-002998 от 30.04.2022
7.1.1 | Установка средств коммерческого учета электрической энергии (мощности) | 2022 | 0.23 | 1 | - | 9 | 16.6049 | НК-002899 от 31.03.2022
7.1.1 | Установка средств коммерческого учета электрической энергии (мощности) | 2022 | 0.23 | 1 | - | 9 | 15.2808 | НК-002870 от 28.02.2022
7.1.1 | Установка средств коммерческого учета электрической энергии (мощности) | 2022 | 0.23 | 1 | - | 9 | 15.2784 | НК-003002 от 30.04.2022
7.1.1 | Установка средств коммерческого учета электрической энергии (мощности) | 2022 | 0.23 | 1 | - | 9 | 14.8989 | НК-002762 от 31.12.2021
7.1.1 | Установка средств коммерческого учета электрической энергии (мощности) | 2022 | 0.23 | 1 | - | 9 | 15.277 | НК-003003 от 30.04.2022
7.1.1 | Установка средств коммерческого учета электрической энергии (мощности) | 2022 | 0.23 | 1 | - | 9 | 15.277 | НК-003000 от 30.04.2022
7.1.1 | Установка средств коммерческого учета электрической энергии (мощности) | 2022 | 0.23 | 1 | - | 9 | 15.3088 | НК-002995 от 11.05.2022
7.1.1 | Установка средств коммерческого учета электрической энергии (мощности) | 2022 | 0.23 | 1 | - | 9 | 15.2784 | НК-002999 от 30.04.2022
7.1.1 | Установка средств коммерческого учета электрической энергии (мощности) | 2022 | 0.23 | 1 | - | 9 | 14.7869 | НК-002778 от 31.12.2021
7.1.1 | Установка средств коммерческого учета электрической энергии (мощности) | 2022 | 0.23 | 1 | - | 9 | 15.7752 | НК-003007 от 30.04.2022
7.1.1 | Установка средств коммерческого учета электрической энергии (мощности) | 2022 | 0.23 | 1 | - | 7 | 14.8092 | НК-002776 от 31.12.2021
7.1.1 | Установка средств коммерческого учета электрической энергии (мощности) | 2022 | 0.23 | 1 | - | 9 | 10.0127 | НК-002811 от 28.02.2022
7.1.1 | Установка средств коммерческого учета электрической энергии (мощности) | 2022 | 0.23 | 1 | - | 6 | 8.5268 | НК-002771 от 31.12.2021
7.1.1 | Установка средств коммерческого учета электрической энергии (мощности) | 2022 | 0.23 | 1 | - | 6 | 8.5441 | НК-002770 от 31.12.2021
7.1.1 | Установка средств коммерческого учета электрической энергии (мощности) | 2022 | 0.23 | 1 | - | 6 | 15.1273 | НК-003009 от 30.04.2022
7.1.1 | Установка средств коммерческого учета электрической энергии (мощности) | 2022 | 0.23 | 1 | - | 9 | 14.8267 | НК-002742 от 31.12.2021
7.1.1 | Установка средств коммерческого учета электрической энергии (мощности) | 2022 | 0.23 | 1 | - | 9 | 15.1273 | НК-003010 от 30.04.2022
7.1.1 | Установка средств коммерческого учета электрической энергии (мощности) | 2022 | 0.23 | 1 | - | 9 | 15.281 | НК-002928 от 31.03.2022
7.1.1 | Установка средств коммерческого учета электрической энергии (мощности) | 2022 | 0.23 | 1 | - | 9 | 14.952 | НК-002738 от 31.12.2021
7.1.1 | Установка средств коммерческого учета электрической энергии (мощности) | 2022 | 0.23 | 1 | - | 9 | 14.8267 | НК-002740 от 31.12.2021
7.1.1 | Установка средств коммерческого учета электрической энергии (мощности) | 2022 | 0.23 | 1 | - | 9 | 14.7564 | НК-002735 от 31.12.2021
7.1.1 | Установка средств коммерческого учета электрической энергии (мощности) | 2022 | 0.23 | 1 | - | 9 | 14.8188 | НК-002743 от 31.12.2021
7.1.1 | Установка средств коммерческого учета электрической энергии (мощности) | 2022 | 0.23 | 1 | - | 9 | 15.7501 | НК-002828 от 30.11.2022
7.1.1 | Установка средств коммерческого учета электрической энергии (мощности) | 2022 | 0.23 | 1 | - | 9 | 14.7659 | НК-002752 от 31.12.2021
7.1.1 | Установка средств коммерческого учета электрической энергии (мощности) | 2022 | 0.23 | 1 | - | 9 | 15.0579 | НК-002708 от 31.12.2021
7.1.1 | Установка средств коммерческого учета электрической энергии (мощности) | 2022 | 0.23 | 1 | - | 9 | 15.9725 | НК-002906 от 31.03.2022
7.1.1 | Установка средств коммерческого учета электрической энергии (мощности) | 2022 | 0.23 | 1 | - | 9 | 17.3297 | НК-002907 от 31.03.2022
7.1.1 | Установка средств коммерческого учета электрической энергии (мощности) | 2022 | 0.23 | 1 | - | 9 | 15.0895 | НК-002709 от 31.12.2021
7.1.1 | Установка средств коммерческого учета электрической энергии (мощности) | 2022 | 0.23 | 1 | - | 9 | 15.4776 | НК-002931 от 31.03.2022
7.1.1 | Установка средств коммерческого учета электрической энергии (мощности) | 2022 | 0.23 | 1 | - | 9 | 15.0535 | НК-002712 от 31.12.2021
7.1.1 | Установка средств коммерческого учета электрической энергии (мощности) | 2022 | 0.23 | 1 | - | 9 | 15.1181 | НК-002718 от 31.12.2021
7.1.1 | Установка средств коммерческого учета электрической энергии (мощности) | 2022 | 0.23 | 1 | - | 9 | 15.112 | НК-002719 от 31.12.2021
7.1.1 | Установка средств коммерческого учета электрической энергии (мощности) | 2022 | 0.23 | 1 | - | 9 | 14.8805 | НК-002727 от 31.12.2021
7.1.1 | Установка средств коммерческого учета электрической энергии (мощности) | 2022 | 0.23 | 1 | - | 9 | 14.8447 | НК-002725 от 31.12.2021
7.1.1 | Установка средств коммерческого учета электрической энергии (мощности) | 2022 | 0.23 | 1 | - | 9 | 15.1461 | НК-002777 от 31.12.2021
7.1.1 | Установка средств коммерческого учета электрической энергии (мощности) | 2022 | 0.23 | 1 | - | 9 | 8.7489 | НК-002861 от 28.02.2022
7.1.1 | Установка средств коммерческого учета электрической энергии (мощности) | 2022 | 0.23 | 1 | - | 9 | 14.9181 | НК-002722 от 31.12.2021
7.1.1 | Установка средств коммерческого учета электрической энергии (мощности) | 2022 | 0.23 | 1 | - | 9 | 15.1285 | НК-002716 от 31.12.2021
7.1.1 | Установка средств коммерческого учета электрической энергии (мощности) | 2022 | 0.23 | 1 | - | 9 | 15.1563 | НК-002707 от 31.12.2021
7.1.1 | Установка средств коммерческого учета электрической энергии (мощности) | 2022 | 0.23 | 1 | - | 9 | 14.9944 | НК-002698 от 31.12.2021
7.1.1 | Установка средств коммерческого учета электрической энергии (мощности) | 2022 | 0.23 | 1 | - | 9 | 15.8245 | НК-002856 от 28.02.2022
7.1.1 | Установка средств коммерческого учета электрической энергии (мощности) | 2022 | 0.23 | 1 | - | 9 | 14.9943 | НК-002729 от 31.12.2021
7.1.1 | Установка средств коммерческого учета электрической энергии (мощности) | 2022 | 0.23 | 1 | - | 9 | 15.6427 | НК-002706 от 31.12.2021
7.1.1 | Установка средств коммерческого учета электрической энергии (мощности) | 2022 | 0.23 | 1 | - | 9 | 15.5182 | НК-002957 от 31.03.2022
7.1.1 | Установка средств коммерческого учета электрической энергии (мощности) | 2022 | 0.23 | 1 | - | 9 | 14.8078 | НК-002724 от 31.01.2022
7.1.1 | Установка средств коммерческого учета электрической энергии (мощности) | 2022 | 0.23 | 1 | - | 9 | 16.6737 | НК-002946 от 31.03.2022
7.1.1 | Установка средств коммерческого учета электрической энергии (мощности) | 2022 | 0.23 | 1 | - | 9 | 16.5164 | НК-002912 от 31.03.2022
7.1.1 | Установка средств коммерческого учета электрической энергии (мощности) | 2022 | 0.23 | 1 | - | 9 | 15.221 | НК-002862 от 28.02.2022
7.1.1 | Установка средств коммерческого учета электрической энергии (мощности) | 2022 | 0.23 | 1 | - | 9 | 15.2228 | НК-002992 от 30.04.2022
7.1.1 | Установка средств коммерческого учета электрической энергии (мощности) | 2022 | 0.23 | 1 | - | 9 | 15.8056 | НК-002846 от 28.02.2022
7.1.1 | Установка средств коммерческого учета электрической энергии (мощности) | 2022 | 0.23 | 1 | - | 9 | 15.6833 | НК-002925 от 31.03.2022
7.1.1 | Установка средств коммерческого учета электрической энергии (мощности) | 2022 | 0.23 | 1 | - | 9 | 14.6591 | НК-002867 от 28.02.2022
7.1.1 | Установка средств коммерческого учета электрической энергии (мощности) | 2022 | 0.23 | 1 | - | 9 | 15.2158 | НК-002934 от 31.03.2022
7.1.1 | Установка средств коммерческого учета электрической энергии (мощности) | 2022 | 0.23 | 1 | - | 9 | 8.4131 | НК-002823 от 28.02.2022
7.1.1 | Установка средств коммерческого учета электрической энергии (мощности) | 2022 | 0.23 | 1 | - | 9 | 15.6546 | НК-002910 от 31.03.2022
7.1.1 | Установка средств коммерческого учета электрической энергии (мощности) | 2022 | 0.23 | 1 | - | 9 | 15.2952 | НК-002705 от 31.12.2021
7.1.1 | Установка средств коммерческого учета электрической энергии (мощности) | 2022 | 0.23 | 1 | - | 9 | 15.7012 | НК-002940 от 31.03.2022
7.1.1 | Установка средств коммерческого учета электрической энергии (мощности) | 2022 | 0.23 | 1 | - | 9 | 15.7012 | НК-002948 от 31.03.2022
7.1.1 | Установка средств коммерческого учета электрической энергии (мощности) | 2022 | 0.23 | 1 | - | 9 | 15.7012 | НК-002926 от 31.03.2022
7.1.1 | Установка средств коммерческого учета электрической энергии (мощности) | 2022 | 0.23 | 1 | - | 9 | 15.6628 | НК-002924 от 31.03.2022
7.1.1 | Установка средств коммерческого учета электрической энергии (мощности) | 2022 | 0.23 | 1 | - | 9 | 14.8083 | НК-002766 от 31.12.2021
7.1.1 | Установка средств коммерческого учета электрической энергии (мощности) | 2022 | 0.23 | 1 | - | 9 | 8.6878 | НК-002808 от 28.02.2022
7.1.1 | Установка средств коммерческого учета электрической энергии (мощности) | 2022 | 0.23 | 1 | - | 9 | 15.9337 | НК-002956 от 31.03.2022
7.1.1 | Установка средств коммерческого учета электрической энергии (мощности) | 2022 | 0.23 | 1 | - | 9 | 8.7005 | НК-002817 от 28.02.2022
7.1.1 | Установка средств коммерческого учета электрической энергии (мощности) | 2022 | 0.23 | 1 | - | 9 | 15.6833 | НК-002933 от 31.03.2022
7.1.1 | Установка средств коммерческого учета электрической энергии (мощности) | 2022 | 0.23 | 1 | - | 9 | 15.1918 | НК-002813 от 28.02.2022
7.1.1 | Установка средств коммерческого учета электрической энергии (мощности) | 2022 | 0.23 | 1 | - | 9 | 16.5394 | НК-002882 от 28.02.2022
7.1.1 | Установка средств коммерческого учета электрической энергии (мощности) | 2022 | 0.23 | 1 | - | 5 | 15.6628 | НК-002923 от 31.03.2022
7.1.1 | Установка средств коммерческого учета электрической энергии (мощности) | 2022 | 0.23 | 1 | - | 9 | 8.7618 | НК-002848 от 30.04.2022
7.1.1 | Установка средств коммерческого учета электрической энергии (мощности) | 2022 | 0.23 | 1 | - | 9 | 8.739 | НК-002885 от 28.02.2022
7.1.1 | Установка средств коммерческого учета электрической энергии (мощности) | 2022 | 0.23 | 1 | - | 9 | 15.698 | НК-002935 от 31.03.2022
7.1.1 | Установка средств коммерческого учета электрической энергии (мощности) | 2022 | 0.23 | 1 | - | 9 | 14.8004 | НК-002767 от 31.12.2021
7.1.1 | Установка средств коммерческого учета электрической энергии (мощности) | 2022 | 0.23 | 1 | - | 9 | 15.711 | НК-002807 от 28.02.2022
7.1.1 | Установка средств коммерческого учета электрической энергии (мощности) | 2022 | 0.23 | 1 | - | 9 | 17.3462 | НК-002945 от 31.03.2022
7.1.1 | Установка средств коммерческого учета электрической энергии (мощности) | 2022 | 0.23 | 1 | - | 9 | 8.669 | НК-003005 от 30.04.2022
7.1.1 | Установка средств коммерческого учета электрической энергии (мощности) | 2022 | 0.23 | 1 | - | 9 | 8.7436 | НК-002936 от 31.03.2022
7.1.1 | Установка средств коммерческого учета электрической энергии (мощности) | 2022 | 0.23 | 1 | - | 9 | 14.8004 | НК-002763 от 31.12.2021
7.1.1 | Установка средств коммерческого учета электрической энергии (мощности) | 2022 | 0.23 | 1 | - | 9 | 15.168 | НК-002802 от 28.02.2022
7.1.1 | Установка средств коммерческого учета электрической энергии (мощности) | 2022 | 0.23 | 1 | - | 9 | 15.698 | НК-002922 от 31.03.2022
7.1.1 | Установка средств коммерческого учета электрической энергии (мощности) | 2022 | 0.23 | 1 | - | 9 | 15.2117 | НК-002833 от 28.02.2022
7.1.1 | Установка средств коммерческого учета электрической энергии (мощности) | 2022 | 0.23 | 1 | - | 9 | 8.691 | НК-002800 от 01.04.2022
7.1.1 | Установка средств коммерческого учета электрической энергии (мощности) | 2022 | 0.23 | 1 | - | 9 | 15.0742 | НК-002888 от 28.02.2022
7.1.1 | Установка средств коммерческого учета электрической энергии (мощности) | 2022 | 0.23 | 1 | - | 9 | 14.6968 | НК-002810 от 28.02.2022
7.1.1 | Установка средств коммерческого учета электрической энергии (мощности) | 2022 | 0.23 | 1 | - | 9 | 15.0742 | НК-002805 от 28.02.2022
7.1.1 | Установка средств коммерческого учета электрической энергии (мощности) | 2022 | 0.23 | 1 | - | 9 | 14.9109 | НК-002890 от 28.02.2022
7.1.1 | Установка средств коммерческого учета электрической энергии (мощности) | 2022 | 0.23 | 1 | - | 9 | 15.0742 | НК-002819 от 28.02.2022
7.1.1 | Установка средств коммерческого учета электрической энергии (мощности) | 2022 | 0.23 | 1 | - | 9 | 15.0742 | НК-002821 от 28.02.2022
7.1.1 | Установка средств коммерческого учета электрической энергии (мощности) | 2022 | 0.23 | 1 | - | 9 | 15.148 | НК-002815 от 04.04.2022
7.1.1 | Установка средств коммерческого учета электрической энергии (мощности) | 2022 | 0.23 | 1 | - | 9 | 14.8989 | НК-002761 от 31.12.2021
7.1.1 | Установка средств коммерческого учета электрической энергии (мощности) | 2022 | 0.23 | 1 | - | 9 | 17.0888 | НК-002814 от 28.02.2022
7.1.1 | Установка средств коммерческого учета электрической энергии (мощности) | 2022 | 0.23 | 1 | - | 9 | 14.8989 | НК-002784 от 31.12.2021
7.1.1 | Установка средств коммерческого учета электрической энергии (мощности) | 2022 | 0.23 | 1 | - | 9 | 14.8716 | НК-002835 от 28.02.2022
7.1.1 | Установка средств коммерческого учета электрической энергии (мощности) | 2022 | 0.23 | 1 | - | 9 | 15.4491 | НК-002826 от 28.02.2022
7.1.1 | Установка средств коммерческого учета электрической энергии (мощности) | 2022 | 0.23 | 1 | - | 9 | 14.8798 | НК-002768 от 31.12.2021
7.1.1 | Установка средств коммерческого учета электрической энергии (мощности) | 2022 | 0.23 | 1 | - | 9 | 14.8004 | НК-002764 от 31.12.2021
7.1.1 | Установка средств коммерческого учета электрической энергии (мощности) | 2022 | 0.23 | 1 | - | 9 | 15.0371 | НК-002774 от 31.12.2021
7.1.1 | Установка средств коммерческого учета электрической энергии (мощности) | 2022 | 0.23 | 1 | - | 9 | 14.8716 | НК-002845 от 28.02.2022
7.1.1 | Установка средств коммерческого учета электрической энергии (мощности) | 2022 | 0.23 | 1 | - | 9 | 14.8989 | НК-002760 от 31.12.2021
7.1.1 | Установка средств коммерческого учета электрической энергии (мощности) | 2022 | 0.23 | 1 | - | 9 | 14.8798 | НК-002772 от 31.12.2021
7.1.1 | Установка средств коммерческого учета электрической энергии (мощности) | 2022 | 0.23 | 1 | - | 9 | 14.843 | НК-002759 от 31.12.2021
7.1.1 | Установка средств коммерческого учета электрической энергии (мощности) | 2022 | 0.23 | 1 | - | 9 | 14.8352 | НК-002753 от 31.12.2021
7.1.1 | Установка средств коммерческого учета электрической энергии (мощности) | 2022 | 0.23 | 1 | - | 9 | 14.8352 | НК-002758 от 31.12.2021
7.1.1 | Установка средств коммерческого учета электрической энергии (мощности) | 2022 | 0.23 | 1 | - | 9 | 14.843 | НК-002757 от 31.12.2021
7.1.1 | Установка средств коммерческого учета электрической энергии (мощности) | 2022 | 0.23 | 1 | - | 9 | 15.0504 | НК-002746 от 31.12.2021
7.1.1 | Установка средств коммерческого учета электрической энергии (мощности) | 2022 | 0.23 | 1 | - | 9 | 15.0095 | НК-002748 от 31.12.2021
7.1.1 | Установка средств коммерческого учета электрической энергии (мощности) | 2022 | 0.23 | 1 | - | 9 | 15.2126 | НК-002744 от 31.12.2021
7.1.1 | Установка средств коммерческого учета электрической энергии (мощности) | 2022 | 0.23 | 1 | - | 5 | 16.3274 | НК-002749 от 31.12.2021
7.1.1 | Установка средств коммерческого учета электрической энергии (мощности) | 2022 | 0.23 | 1 | - | 9 | 14.8732 | НК-002745 от 31.12.2021
7.1.1 | Установка средств коммерческого учета электрической энергии (мощности) | 2022 | 0.23 | 1 | - | 9 | 14.8394 | НК-002734 от 31.12.2021
7.1.1 | Установка средств коммерческого учета электрической энергии (мощности) | 2022 | 0.23 | 1 | - | 9 | 14.8933 | НК-002773 от 31.12.2021
7.1.1 | Установка средств коммерческого учета электрической энергии (мощности) | 2022 | 0.23 | 1 | - | 9 | 15.5779 | НК-002699 от 31.12.2021
7.1.1 | Установка средств коммерческого учета электрической энергии (мощности) | 2022 | 0.23 | 1 | - | 9 | 14.9943 | НК-002731 от 31.12.2021
7.1.1 | Установка средств коммерческого учета электрической энергии (мощности) | 2022 | 0.23 | 1 | - | 9 | 14.9943 | НК-002730 от 31.12.2021
7.1.1 | Установка средств коммерческого учета электрической энергии (мощности) | 2022 | 0.23 | 1 | - | 9 | 14.8291 | НК-002736 от 31.12.2021
7.1.1 | Установка средств коммерческого учета электрической энергии (мощности) | 2022 | 0.23 | 1 | - | 9 | 14.7757 | НК-002726 от 31.12.2021
7.1.1 | Установка средств коммерческого учета электрической энергии (мощности) | 2022 | 0.23 | 1 | - | 9 | 14.8086 | НК-002724 от 31.12.2021
7.1.1 | Установка средств коммерческого учета электрической энергии (мощности) | 2022 | 0.23 | 1 | - | 9 | 15.0724 | НК-002704 от 31.12.2021
7.1.1 | Установка средств коммерческого учета электрической энергии (мощности) | 2022 | 0.23 | 1 | - | 5 | 14.8917 | НК-002739 от 31.12.2021
7.1.1 | Установка средств коммерческого учета электрической энергии (мощности) | 2022 | 0.23 | 1 | - | 7 | 15.1082 | НК-002720 от 31.12.2021
7.1.1 | Установка средств коммерческого учета электрической энергии (мощности) | 2022 | 0.23 | 1 | - | 9 | 15.0456 | НК-002721 от 31.12.2021
7.1.1 | Установка средств коммерческого учета электрической энергии (мощности) | 2022 | 0.23 | 1 | - | 9 | 15.0429 | НК-002717 от 31.12.2021
7.1.1 | Установка средств коммерческого учета электрической энергии (мощности) | 2022 | 0.23 | 1 | - | 5 | 15.1784 | НК-002703 от 31.12.2021
7.1.1 | Установка средств коммерческого учета электрической энергии (мощности) | 2022 | 0.23 | 1 | - | 9 | 14.9286 | НК-002702 от 31.12.2021
7.1.1 | Установка средств коммерческого учета электрической энергии (мощности) | 2022 | 0.23 | 1 | - | 9 | 14.9622 | НК-002737 от 31.12.2021
7.1.1 | Установка средств коммерческого учета электрической энергии (мощности) | 2022 | 0.23 | 1 | - | 9 | 15.1081 | НК-002715 от 31.12.2021
7.1.1 | Установка средств коммерческого учета электрической энергии (мощности) | 2022 | 0.23 | 1 | - | 9 | 15.0232 | НК-002714 от 31.12.2021
7.1.1 | Установка средств коммерческого учета электрической энергии (мощности) | 2022 | 0.23 | 1 | - | 9 | 14.8188 | НК-002741 от 31.12.2021
7.1.1 | Установка средств коммерческого учета электрической энергии (мощности) | 2022 | 0.23 | 1 | - | 9 | 17.1116 | НК-002829 от 28.02.2022
7.1.1 | Установка средств коммерческого учета электрической энергии (мощности) | 2022 | 0.23 | 1 | - | 9 | 16.0432 | НК-002930 от 31.03.2022
7.1.1 | Установка средств коммерческого учета электрической энергии (мощности) | 2022 | 0.23 | 1 | - | 9 | 16.0432 | НК-002920 от 31.03.2022
7.1.1 | Установка средств коммерческого учета электрической энергии (мощности) | 2022 | 0.23 | 1 | - | 9 | 16.044 | НК-002955 от 31.03.2022
7.1.1 | Установка средств коммерческого учета электрической энергии (мощности) | 2022 | 0.23 | 1 | - | 9 | 14.9795 | НК-002850 от 28.02.2022
7.1.1 | Установка средств коммерческого учета электрической энергии (мощности) | 2022 | 0.23 | 1 | - | 9 | 14.9636 | НК-002840 от 28.02.2022
7.1.1 | Установка средств коммерческого учета электрической энергии (мощности) | 2022 | 0.23 | 1 | - | 15 | 15.0011 | НК-002874 от 28.02.2022
7.1.1 | Установка средств коммерческого учета электрической энергии (мощности) | 2022 | 0.23 | 1 | - | 1 | 20.382 | НК-004711 от 31.12.2022
7.1.1 | Установка средств коммерческого учета электрической энергии (мощности) | 2022 | 0.23 | 1 | - | 1 | 20.382 | НК-004709 от 31.12.2022
7.1.1 | Установка средств коммерческого учета электрической энергии (мощности) | 2022 | 0.23 | 1 | - | 2 | 16.9263 | НК-004707 от 31.12.2022
7.1.1 | Установка средств коммерческого учета электрической энергии (мощности) | 2022 | 0.23 | 1 | - | 1 | 16.9263 | НК-004706 от 31.12.2022
7.1.1 | Установка средств коммерческого учета электрической энергии (мощности) | 2022 | 0.23 | 1 | - | 3 | 16.8159 | НК-004704 от 31.12.2022
7.1.1 | Установка средств коммерческого учета электрической энергии (мощности) | 2022 | 0.23 | 1 | - | 1 | 20.1892 | НК-004705 от 31.12.2022
7.1.1 | Установка средств коммерческого учета электрической энергии (мощности) | 2022 | 0.23 | 1 | - | 1 | 20.229 | НК-004483 от 30.11.2022
7.1.1 | Установка средств коммерческого учета электрической энергии (мощности) | 2022 | 0.23 | 1 | - | 1 | 20.4598 | НК-004702 от 31.12.2022
7.1.1 | Установка средств коммерческого учета электрической энергии (мощности) | 2022 | 0.23 | 1 | - | 1 | 20.4042 | НК-004699 от 31.12.2022
7.1.1 | Установка средств коммерческого учета электрической энергии (мощности) | 2022 | 0.23 | 1 | - | 1 | 20.3392 | НК-004482 от 30.11.2022
7.1.1 | Установка средств коммерческого учета электрической энергии (мощности) | 2022 | 0.23 | 1 | - | 1 | 16.8495 | НК-004697 от 31.12.2022
7.1.1 | Установка средств коммерческого учета электрической энергии (мощности) | 2022 | 0.23 | 1 | - | 1 | 20.3688 | НК-004696 от 31.12.2022
7.1.1 | Установка средств коммерческого учета электрической энергии (мощности) | 2022 | 0.23 | 1 | - | 1 | 13.2743 | НК-004481 от 30.11.2022
7.1.1 | Установка средств коммерческого учета электрической энергии (мощности) | 2022 | 0.23 | 1 | - | 1 | 16.9908 | НК-004695 от 31.12.2022
7.1.1 | Установка средств коммерческого учета электрической энергии (мощности) | 2022 | 0.23 | 1 | - | 2 | 16.8542 | НК-004480 от 30.11.2022
7.1.1 | Установка средств коммерческого учета электрической энергии (мощности) | 2022 | 0.23 | 1 | - | 1 | 19.9629 | НК-004478 от 30.11.2022
7.1.1 | Установка средств коммерческого учета электрической энергии (мощности) | 2022 | 0.23 | 1 | - | 1 | 16.8745 | НК-004479 от 30.11.2022
7.1.1 | Установка средств коммерческого учета электрической энергии (мощности) | 2022 | 0.23 | 1 | - | 1 | 20.4659 | НК-004694 от 31.12.2022
7.1.1 | Установка средств коммерческого учета электрической энергии (мощности) | 2022 | 0.23 | 1 | - | 6 | 17.231 | НК-004477 от 30.11.2022
7.1.1 | Установка средств коммерческого учета электрической энергии (мощности) | 2022 | 0.23 | 1 | - | 1 | 20.3392 | НК-004476 от 30.11.2022
7.1.1 | Установка средств коммерческого учета электрической энергии (мощности) | 2022 | 0.23 | 1 | - | 1 | 21.833 | НК-004475 от 30.11.2022
7.1.1 | Установка средств коммерческого учета электрической энергии (мощности) | 2022 | 0.23 | 1 | - | 1 | 20.1523 | НК-004472 от 30.11.2022
7.1.1 | Установка средств коммерческого учета электрической энергии (мощности) | 2022 | 0.23 | 1 | - | 1 | 19.8496 | НК-004474 от 30.11.2022
7.1.1 | Установка средств коммерческого учета электрической энергии (мощности) | 2022 | 0.23 | 1 | - | 2 | 16.8745 | НК-004473 от 30.11.2022
7.1.1 | Установка средств коммерческого учета электрической энергии (мощности) | 2022 | 0.23 | 1 | - | 3 | 16.4099 | НК-004469 от 30.11.2022
7.1.1 | Установка средств коммерческого учета электрической энергии (мощности) | 2022 | 0.23 | 1 | - | 2 | 16.9167 | НК-004468 от 30.11.2022
7.1.1 | Установка средств коммерческого учета электрической энергии (мощности) | 2022 | 0.23 | 1 | - | 5 | 20.2963 | НК-004467 от 30.11.2022
7.1.1 | Установка средств коммерческого учета электрической энергии (мощности) | 2022 | 0.23 | 1 | - | 1 | 22.8913 | НК-004471 от 30.11.2022
7.1.1 | Установка средств коммерческого учета электрической энергии (мощности) | 2022 | 0.23 | 1 | - | 1 | 19.9637 | НК-004464 от 30.11.2022
7.1.1 | Установка средств коммерческого учета электрической энергии (мощности) | 2022 | 0.23 | 1 | - | 1 | 20.3392 | НК-004465 от 30.11.2022
7.1.1 | Установка средств коммерческого учета электрической энергии (мощности) | 2022 | 0.23 | 1 | - | 3 | 14.5942 | НК-004463 от 30.11.2022
7.1.1 | Установка средств коммерческого учета электрической энергии (мощности) | 2022 | 0.23 | 1 | - | 1 | 20.0546 | НК-004461 от 30.11.2022
7.1.1 | Установка средств коммерческого учета электрической энергии (мощности) | 2022 | 0.23 | 1 | - | 1 | 19.6051 | НК-004460 от 30.11.2022
7.1.1 | Установка средств коммерческого учета электрической энергии (мощности) | 2022 | 0.23 | 1 | - | 1 | 20.335 | НК-004457 от 30.11.2022
7.1.1 | Установка средств коммерческого учета электрической энергии (мощности) | 2022 | 0.23 | 1 | - | 1 | 20.335 | НК-004462 от 30.11.2022
7.1.1 | Установка средств коммерческого учета электрической энергии (мощности) | 2022 | 0.23 | 1 | - | 1 | 14.4986 | НК-004004 от 31.10.2022
7.1.1 | Установка средств коммерческого учета электрической энергии (мощности) | 2022 | 0.23 | 1 | - | 1 | 20.6506 | НК-004456 от 30.11.2022
7.1.1 | Установка средств коммерческого учета электрической энергии (мощности) | 2022 | 0.23 | 1 | - | 4 | 20.4775 | НК-004049 от 31.10.2022
7.1.1 | Установка средств коммерческого учета электрической энергии (мощности) | 2022 | 0.23 | 1 | - | 3 | 17.2506 | НК-004041 от 31.10.2022
7.1.1 | Установка средств коммерческого учета электрической энергии (мощности) | 2022 | 0.23 | 1 | - | 1 | 17.6828 | НК-004000 от 31.10.2022
7.1.1 | Установка средств коммерческого учета электрической энергии (мощности) | 2022 | 0.23 | 1 | - | 1 | 20.7554 | НК-004133 от 31.10.2022
7.1.1 | Установка средств коммерческого учета электрической энергии (мощности) | 2022 | 0.23 | 1 | - | 1 | 20.1892 | НК-004693 от 31.12.2022
7.1.1 | Установка средств коммерческого учета электрической энергии (мощности) | 2022 | 0.23 | 1 | - | 1 | 14.5047 | НК-004134 от 31.10.2022
7.1.1 | Установка средств коммерческого учета электрической энергии (мощности) | 2022 | 0.23 | 1 | - | 1 | 17.7396 | НК-003996 от 31.10.2022
7.1.1 | Установка средств коммерческого учета электрической энергии (мощности) | 2022 | 0.23 | 1 | - | 1 | 17.83 | НК-003972 от 31.10.2022
7.1.1 | Установка средств коммерческого учета электрической энергии (мощности) | 2022 | 0.23 | 1 | - | 4 | 13.1746 | НК-004135 от 31.10.2022
7.1.1 | Установка средств коммерческого учета электрической энергии (мощности) | 2022 | 0.23 | 1 | - | 1 | 17.8299 | НК-003967 от 31.10.2022
7.1.1 | Установка средств коммерческого учета электрической энергии (мощности) | 2022 | 0.23 | 1 | - | 1 | 20.1158 | НК-004691 от 31.12.2022
7.1.1 | Установка средств коммерческого учета электрической энергии (мощности) | 2022 | 0.23 | 1 | - | 5 | 13.1808 | НК-004098 от 31.10.2022
7.1.1 | Установка средств коммерческого учета электрической энергии (мощности) | 2022 | 0.23 | 1 | - | 1 | 17.8739 | НК-004113 от 31.10.2022
7.1.1 | Установка средств коммерческого учета электрической энергии (мощности) | 2022 | 0.23 | 1 | - | 4 | 17.2027 | НК-004018 от 31.10.2022
7.1.1 | Установка средств коммерческого учета электрической энергии (мощности) | 2022 | 0.23 | 1 | - | 1 | 17.8739 | НК-004081 от 31.10.2022
7.1.1 | Установка средств коммерческого учета электрической энергии (мощности) | 2022 | 0.23 | 1 | - | 1 | 23.0979 | НК-004162 от 30.11.2022
7.1.1 | Установка средств коммерческого учета электрической энергии (мощности) | 2022 | 0.23 | 1 | - | 1 | 17.9982 | НК-004044 от 31.10.2022
7.1.1 | Установка средств коммерческого учета электрической энергии (мощности) | 2022 | 0.23 | 1 | - | 1 | 14.5655 | НК-004126 от 31.10.2022
7.1.1 | Установка средств коммерческого учета электрической энергии (мощности) | 2022 | 0.23 | 1 | - | 4 | 17.0426 | НК-004132 от 31.10.2022
7.1.1 | Установка средств коммерческого учета электрической энергии (мощности) | 2022 | 0.23 | 1 | - | 2 | 17.8774 | НК-004021 от 31.10.2022
7.1.1 | Установка средств коммерческого учета электрической энергии (мощности) | 2022 | 0.23 | 1 | - | 1 | 18.0087 | НК-003931 от 31.10.2022
7.1.1 | Установка средств коммерческого учета электрической энергии (мощности) | 2022 | 0.23 | 1 | - | 1 | 17.8735 | НК-004094 от 31.10.2022
7.1.1 | Установка средств коммерческого учета электрической энергии (мощности) | 2022 | 0.23 | 1 | - | 1 | 20.1659 | НК-004690 от 31.12.2022
7.1.1 | Установка средств коммерческого учета электрической энергии (мощности) | 2022 | 0.23 | 1 | - | 2 | 18.0209 | НК-004022 от 31.10.2022
7.1.1 | Установка средств коммерческого учета электрической энергии (мощности) | 2022 | 0.23 | 1 | - | 3 | 13.1878 | НК-003938 от 31.10.2022
7.1.1 | Установка средств коммерческого учета электрической энергии (мощности) | 2022 | 0.23 | 1 | - | 3 | 16.4578 | НК-004689 от 31.12.2022
7.1.1 | Установка средств коммерческого учета электрической энергии (мощности) | 2022 | 0.23 | 1 | - | 1 | 20.1029 | НК-004452 от 30.11.2022
7.1.1 | Установка средств коммерческого учета электрической энергии (мощности) | 2022 | 0.23 | 1 | - | 6 | 17.2821 | НК-003948 от 31.10.2022
7.1.1 | Установка средств коммерческого учета электрической энергии (мощности) | 2022 | 0.23 | 1 | - | 1 | 20.2433 | НК-004451 от 30.11.2022
7.1.1 | Установка средств коммерческого учета электрической энергии (мощности) | 2022 | 0.23 | 1 | - | 1 | 20.2694 | НК-004688 от 31.12.2022
7.1.1 | Установка средств коммерческого учета электрической энергии (мощности) | 2022 | 0.23 | 1 | - | 1 | 20.4775 | НК-003936 от 31.10.2022
7.1.1 | Установка средств коммерческого учета электрической энергии (мощности) | 2022 | 0.23 | 1 | - | 1 | 20.3656 | НК-004687 от 31.12.2022
7.1.1 | Установка средств коммерческого учета электрической энергии (мощности) | 2022 | 0.23 | 1 | - | 1 | 20.4775 | НК-004026 от 31.10.2022
7.1.1 | Установка средств коммерческого учета электрической энергии (мощности) | 2022 | 0.23 | 1 | - | 9 | 20.2413 | НК-004450 от 30.11.2022
7.1.1 | Установка средств коммерческого учета электрической энергии (мощности) | 2022 | 0.23 | 1 | - | 4 | 19.8594 | НК-004448 от 30.11.2022
7.1.1 | Установка средств коммерческого учета электрической энергии (мощности) | 2022 | 0.23 | 1 | - | 9 | 20.3688 | НК-004683 от 31.12.2022
7.1.1 | Установка средств коммерческого учета электрической энергии (мощности) | 2022 | 0.23 | 1 | - | 9 | 20.2031 | НК-004667 от 31.12.2022
7.1.1 | Установка средств коммерческого учета электрической энергии (мощности) | 2022 | 0.23 | 1 | - | 9 | 20.296 | НК-004431 от 30.11.2022
7.1.1 | Установка средств коммерческого учета электрической энергии (мощности) | 2022 | 0.23 | 1 | - | 9 | 20.2955 | НК-004430 от 30.11.2022
7.1.1 | Установка средств коммерческого учета электрической энергии (мощности) | 2022 | 0.23 | 1 | - | 9 | 20.4288 | НК-004441 от 30.11.2022
7.1.1 | Установка средств коммерческого учета электрической энергии (мощности) | 2022 | 0.23 | 1 | - | 9 | 22.1843 | НК-004445 от 30.11.2022
7.1.1 | Установка средств коммерческого учета электрической энергии (мощности) | 2022 | 0.23 | 1 | - | 9 | 20.4652 | НК-004429 от 30.11.2022
7.1.1 | Установка средств коммерческого учета электрической энергии (мощности) | 2022 | 0.23 | 1 | - | 9 | 20.6218 | НК-004440 от 30.11.2022
7.1.1 | Установка средств коммерческого учета электрической энергии (мощности) | 2022 | 0.23 | 1 | - | 9 | 19.8971 | НК-004428 от 30.11.2022
7.1.1 | Установка средств коммерческого учета электрической энергии (мощности) | 2022 | 0.23 | 1 | - | 9 | 20.1966 | НК-004443 от 30.11.2022
7.1.1 | Установка средств коммерческого учета электрической энергии (мощности) | 2022 | 0.23 | 1 | - | 9 | 19.7718 | НК-004439 от 30.11.2022
7.1.1 | Установка средств коммерческого учета электрической энергии (мощности) | 2022 | 0.23 | 1 | - | 9 | 20.0723 | НК-004675 от 31.12.2022
7.1.1 | Установка средств коммерческого учета электрической энергии (мощности) | 2022 | 0.23 | 1 | - | 9 | 20.1158 | НК-004666 от 31.12.2022
7.1.1 | Установка средств коммерческого учета электрической энергии (мощности) | 2022 | 0.23 | 1 | - | 9 | 18.0256 | НК-004438 от 30.11.2022
7.1.1 | Установка средств коммерческого учета электрической энергии (мощности) | 2022 | 0.23 | 1 | - | 9 | 20.1767 | НК-004672 от 31.12.2022
7.1.1 | Установка средств коммерческого учета электрической энергии (мощности) | 2022 | 0.23 | 1 | - | 9 | 20.382 | НК-004680 от 31.12.2022
7.1.1 | Установка средств коммерческого учета электрической энергии (мощности) | 2022 | 0.23 | 1 | - | 9 | 20.58 | НК-004681 от 31.12.2022
7.1.1 | Установка средств коммерческого учета электрической энергии (мощности) | 2022 | 0.23 | 1 | - | 9 | 18.0256 | НК-004415 от 30.11.2022
7.1.1 | Установка средств коммерческого учета электрической энергии (мощности) | 2022 | 0.23 | 1 | - | 9 | 21.8542 | НК-004427 от 30.11.2022
7.1.1 | Установка средств коммерческого учета электрической энергии (мощности) | 2022 | 0.23 | 1 | - | 9 | 20.0723 | НК-004671 от 31.12.2022
7.1.1 | Установка средств коммерческого учета электрической энергии (мощности) | 2022 | 0.23 | 1 | - | 9 | 20.1859 | НК-004674 от 31.12.2022
7.1.1 | Установка средств коммерческого учета электрической энергии (мощности) | 2022 | 0.23 | 1 | - | 9 | 14.593 | НК-004426 от 30.11.2022
7.1.1 | Установка средств коммерческого учета электрической энергии (мощности) | 2022 | 0.23 | 1 | - | 9 | 20.2694 | НК-004670 от 31.12.2022
7.1.1 | Установка средств коммерческого учета электрической энергии (мощности) | 2022 | 0.23 | 1 | - | 9 | 17.9371 | НК-004437 от 30.11.2022
7.1.1 | Установка средств коммерческого учета электрической энергии (мощности) | 2022 | 0.23 | 1 | - | 9 | 19.8535 | НК-004425 от 30.11.2022
7.1.1 | Установка средств коммерческого учета электрической энергии (мощности) | 2022 | 0.23 | 1 | - | 9 | 19.8195 | НК-004436 от 30.11.2022
7.1.1 | Установка средств коммерческого учета электрической энергии (мощности) | 2022 | 0.23 | 1 | - | 9 | 23.8261 | НК-004664 от 31.12.2022
7.1.1 | Установка средств коммерческого учета электрической энергии (мощности) | 2022 | 0.23 | 1 | - | 9 | 17.6498 | НК-004435 от 30.11.2022
7.1.1 | Установка средств коммерческого учета электрической энергии (мощности) | 2022 | 0.23 | 1 | - | 9 | 19.7312 | НК-004676 от 31.12.2022
7.1.1 | Установка средств коммерческого учета электрической энергии (мощности) | 2022 | 0.23 | 1 | - | 9 | 19.8286 | НК-004414 от 30.11.2022
7.1.1 | Установка средств коммерческого учета электрической энергии (мощности) | 2022 | 0.23 | 1 | - | 9 | 20.8422 | НК-004401 от 30.11.2022
7.1.1 | Установка средств коммерческого учета электрической энергии (мощности) | 2022 | 0.23 | 1 | - | 9 | 19.9634 | НК-004423 от 30.11.2022
7.1.1 | Установка средств коммерческого учета электрической энергии (мощности) | 2022 | 0.23 | 1 | - | 9 | 20.4659 | НК-004682 от 31.12.2022
7.1.1 | Установка средств коммерческого учета электрической энергии (мощности) | 2022 | 0.23 | 1 | - | 9 | 20.0188 | НК-004413 от 30.11.2022
7.1.1 | Установка средств коммерческого учета электрической энергии (мощности) | 2022 | 0.23 | 1 | - | 9 | 20.5171 | НК-004685 от 31.12.2022
7.1.1 | Установка средств коммерческого учета электрической энергии (мощности) | 2022 | 0.23 | 1 | - | 9 | 20.4777 | НК-004422 от 30.11.2022
7.1.1 | Установка средств коммерческого учета электрической энергии (мощности) | 2022 | 0.23 | 1 | - | 9 | 21.833 | НК-004421 от 30.11.2022
7.1.1 | Установка средств коммерческого учета электрической энергии (мощности) | 2022 | 0.23 | 1 | - | 9 | 18.3755 | НК-004434 от 30.11.2022
7.1.1 | Установка средств коммерческого учета электрической энергии (мощности) | 2022 | 0.23 | 1 | - | 9 | 20.0897 | НК-004659 от 31.12.2022
7.1.1 | Установка средств коммерческого учета электрической энергии (мощности) | 2022 | 0.23 | 1 | - | 9 | 17.9371 | НК-004400 от 30.11.2022
7.1.1 | Установка средств коммерческого учета электрической энергии (мощности) | 2022 | 0.23 | 1 | - | 9 | 22.0017 | НК-004442 от 30.11.2022
7.1.1 | Установка средств коммерческого учета электрической энергии (мощности) | 2022 | 0.23 | 1 | - | 9 | 20.2113 | НК-004420 от 30.11.2022
7.1.1 | Установка средств коммерческого учета электрической энергии (мощности) | 2022 | 0.23 | 1 | - | 9 | 20.2242 | НК-004399 от 30.11.2022
7.1.1 | Установка средств коммерческого учета электрической энергии (мощности) | 2022 | 0.23 | 1 | - | 9 | 19.8535 | НК-004419 от 30.11.2022
7.1.1 | Установка средств коммерческого учета электрической энергии (мощности) | 2022 | 0.23 | 1 | - | 9 | 19.8195 | НК-004412 от 30.11.2022
7.1.1 | Установка средств коммерческого учета электрической энергии (мощности) | 2022 | 0.23 | 1 | - | 9 | 19.7671 | НК-004411 от 30.11.2022
7.1.1 | Установка средств коммерческого учета электрической энергии (мощности) | 2022 | 0.23 | 1 | - | 9 | 17.9495 | НК-004410 от 30.11.2022
7.1.1 | Установка средств коммерческого учета электрической энергии (мощности) | 2022 | 0.23 | 1 | - | 9 | 19.8535 | НК-004433 от 30.11.2022
7.1.1 | Установка средств коммерческого учета электрической энергии (мощности) | 2022 | 0.23 | 1 | - | 9 | 20.1212 | НК-004669 от 31.12.2022
7.1.1 | Установка средств коммерческого учета электрической энергии (мощности) | 2022 | 0.23 | 1 | - | 9 | 20.4501 | НК-004432 от 30.11.2022
7.1.1 | Установка средств коммерческого учета электрической энергии (мощности) | 2022 | 0.23 | 1 | - | 9 | 19.8195 | НК-004418 от 30.11.2022
7.1.1 | Установка средств коммерческого учета электрической энергии (мощности) | 2022 | 0.23 | 1 | - | 9 | 19.8204 | НК-004398 от 30.11.2022
7.1.1 | Установка средств коммерческого учета электрической энергии (мощности) | 2022 | 0.23 | 1 | - | 9 | 20.1393 | НК-004409 от 30.11.2022
7.1.1 | Установка средств коммерческого учета электрической энергии (мощности) | 2022 | 0.23 | 1 | - | 9 | 20.2161 | НК-004407 от 30.11.2022
7.1.1 | Установка средств коммерческого учета электрической энергии (мощности) | 2022 | 0.23 | 1 | - | 9 | 19.7718 | НК-004397 от 30.11.2022
7.1.1 | Установка средств коммерческого учета электрической энергии (мощности) | 2022 | 0.23 | 1 | - | 9 | 19.7718 | НК-004390 от 30.11.2022
7.1.1 | Установка средств коммерческого учета электрической энергии (мощности) | 2022 | 0.23 | 1 | - | 9 | 19.7428 | НК-004657 от 31.12.2022
7.1.1 | Установка средств коммерческого учета электрической энергии (мощности) | 2022 | 0.23 | 1 | - | 9 | 20.2811 | НК-004025 от 31.10.2022
7.1.1 | Установка средств коммерческого учета электрической энергии (мощности) | 2022 | 0.23 | 1 | - | 9 | 20.1893 | НК-004656 от 31.12.2022
7.1.1 | Установка средств коммерческого учета электрической энергии (мощности) | 2022 | 0.23 | 1 | - | 9 | 21.8142 | НК-004416 от 30.11.2022
7.1.1 | Установка средств коммерческого учета электрической энергии (мощности) | 2022 | 0.23 | 1 | - | 9 | 19.6002 | НК-004396 от 30.11.2022
7.1.1 | Установка средств коммерческого учета электрической энергии (мощности) | 2022 | 0.23 | 1 | - | 9 | 19.7671 | НК-004406 от 30.11.2022
7.1.1 | Установка средств коммерческого учета электрической энергии (мощности) | 2022 | 0.23 | 1 | - | 9 | 20.401 | НК-004686 от 31.12.2022
7.1.1 | Установка средств коммерческого учета электрической энергии (мощности) | 2022 | 0.23 | 1 | - | 9 | 22.9993 | НК-004395 от 30.11.2022
7.1.1 | Установка средств коммерческого учета электрической энергии (мощности) | 2022 | 0.23 | 1 | - | 9 | 17.9371 | НК-004405 от 30.11.2022
7.1.1 | Установка средств коммерческого учета электрической энергии (мощности) | 2022 | 0.23 | 1 | - | 9 | 20.9291 | НК-004655 от 31.12.2022
7.1.1 | Установка средств коммерческого учета электрической энергии (мощности) | 2022 | 0.23 | 1 | - | 9 | 20.1201 | НК-004679 от 31.12.2022
7.1.1 | Установка средств коммерческого учета электрической энергии (мощности) | 2022 | 0.23 | 1 | - | 9 | 20.2573 | НК-004654 от 31.12.2022
7.1.1 | Установка средств коммерческого учета электрической энергии (мощности) | 2022 | 0.23 | 1 | - | 9 | 20.0301 | НК-004388 от 30.11.2022
7.1.1 | Установка средств коммерческого учета электрической энергии (мощности) | 2022 | 0.23 | 1 | - | 9 | 20.1424 | НК-004387 от 30.11.2022
7.1.1 | Установка средств коммерческого учета электрической энергии (мощности) | 2022 | 0.23 | 1 | - | 9 | 20.3392 | НК-004444 от 30.11.2022
7.1.1 | Установка средств коммерческого учета электрической энергии (мощности) | 2022 | 0.23 | 1 | - | 9 | 19.9231 | НК-004386 от 30.11.2022
7.1.1 | Установка средств коммерческого учета электрической энергии (мощности) | 2022 | 0.23 | 1 | - | 9 | 20.2573 | НК-004653 от 31.12.2022
7.1.1 | Установка средств коммерческого учета электрической энергии (мощности) | 2022 | 0.23 | 1 | - | 9 | 19.7728 | НК-004384 от 30.11.2022
7.1.1 | Установка средств коммерческого учета электрической энергии (мощности) | 2022 | 0.23 | 1 | - | 9 | 20.5171 | НК-004668 от 31.12.2022
7.1.1 | Установка средств коммерческого учета электрической энергии (мощности) | 2022 | 0.23 | 1 | - | 9 | 20.1523 | НК-004446 от 30.11.2022
7.1.1 | Установка средств коммерческого учета электрической энергии (мощности) | 2022 | 0.23 | 1 | - | 9 | 19.9629 | НК-004371 от 30.11.2022
7.1.1 | Установка средств коммерческого учета электрической энергии (мощности) | 2022 | 0.23 | 1 | - | 9 | 20.1411 | НК-004368 от 30.11.2022
7.1.1 | Установка средств коммерческого учета электрической энергии (мощности) | 2022 | 0.23 | 1 | - | 9 | 20.3392 | НК-004382 от 30.11.2022
7.1.1 | Установка средств коммерческого учета электрической энергии (мощности) | 2022 | 0.23 | 1 | - | 9 | 20.1631 | НК-004652 от 31.12.2022
7.1.1 | Установка средств коммерческого учета электрической энергии (мощности) | 2022 | 0.23 | 1 | - | 9 | 19.7718 | НК-004381 от 30.11.2022
7.1.1 | Установка средств коммерческого учета электрической энергии (мощности) | 2022 | 0.23 | 1 | - | 9 | 20.249 | НК-004380 от 30.11.2022
7.1.1 | Установка средств коммерческого учета электрической энергии (мощности) | 2022 | 0.23 | 1 | - | 9 | 17.9495 | НК-004379 от 30.11.2022
7.1.1 | Установка средств коммерческого учета электрической энергии (мощности) | 2022 | 0.23 | 1 | - | 9 | 19.3795 | НК-004367 от 30.11.2022
7.1.1 | Установка средств коммерческого учета электрической энергии (мощности) | 2022 | 0.23 | 1 | - | 9 | 20.1767 | НК-004649 от 31.12.2022
7.1.1 | Установка средств коммерческого учета электрической энергии (мощности) | 2022 | 0.23 | 1 | - | 9 | 20.3228 | НК-004394 от 30.11.2022
7.1.1 | Установка средств коммерческого учета электрической энергии (мощности) | 2022 | 0.23 | 1 | - | 9 | 20.6775 | НК-004373 от 30.11.2022
7.1.1 | Установка средств коммерческого учета электрической энергии (мощности) | 2022 | 0.23 | 1 | - | 9 | 20.1893 | НК-004662 от 31.12.2022
7.1.1 | Установка средств коммерческого учета электрической энергии (мощности) | 2022 | 0.23 | 1 | - | 9 | 20.2408 | НК-004642 от 31.12.2022
7.1.1 | Установка средств коммерческого учета электрической энергии (мощности) | 2022 | 0.23 | 1 | - | 9 | 21.5872 | НК-004393 от 30.11.2022
7.1.1 | Установка средств коммерческого учета электрической энергии (мощности) | 2022 | 0.23 | 1 | - | 9 | 19.3795 | НК-004378 от 30.11.2022
7.1.1 | Установка средств коммерческого учета электрической энергии (мощности) | 2022 | 0.23 | 1 | - | 9 | 20.1859 | НК-004643 от 31.12.2022
7.1.1 | Установка средств коммерческого учета электрической энергии (мощности) | 2022 | 0.23 | 1 | - | 9 | 20.2784 | НК-004377 от 30.11.2022
7.1.1 | Установка средств коммерческого учета электрической энергии (мощности) | 2022 | 0.23 | 1 | - | 9 | 20.1322 | НК-004366 от 30.11.2022
7.1.1 | Установка средств коммерческого учета электрической энергии (мощности) | 2022 | 0.23 | 1 | - | 9 | 20.2784 | НК-004376 от 30.11.2022
7.1.1 | Установка средств коммерческого учета электрической энергии (мощности) | 2022 | 0.23 | 1 | - | 9 | 19.8195 | НК-004375 от 30.11.2022
7.1.1 | Установка средств коммерческого учета электрической энергии (мощности) | 2022 | 0.23 | 1 | - | 9 | 20.9134 | НК-004641 от 31.12.2022
7.1.1 | Установка средств коммерческого учета электрической энергии (мощности) | 2022 | 0.23 | 1 | - | 9 | 19.9088 | НК-004648 от 31.12.2022
7.1.1 | Установка средств коммерческого учета электрической энергии (мощности) | 2022 | 0.23 | 1 | - | 9 | 20.0546 | НК-004346 от 30.11.2022
7.1.1 | Установка средств коммерческого учета электрической энергии (мощности) | 2022 | 0.23 | 1 | - | 9 | 19.7339 | НК-004647 от 31.12.2022
7.1.1 | Установка средств коммерческого учета электрической энергии (мощности) | 2022 | 0.23 | 1 | - | 9 | 19.7978 | НК-004344 от 30.11.2022
7.1.1 | Установка средств коммерческого учета электрической энергии (мощности) | 2022 | 0.23 | 1 | - | 9 | 16.3652 | НК-004365 от 30.11.2022
7.1.1 | Установка средств коммерческого учета электрической энергии (мощности) | 2022 | 0.23 | 1 | - | 9 | 19.8535 | НК-004157 от 30.11.2022
7.1.1 | Установка средств коммерческого учета электрической энергии (мощности) | 2022 | 0.23 | 1 | - | 9 | 25.9527 | НК-004651 от 31.12.2022
7.1.1 | Установка средств коммерческого учета электрической энергии (мощности) | 2022 | 0.23 | 1 | - | 9 | 20.249 | НК-004364 от 30.11.2022
7.1.1 | Установка средств коммерческого учета электрической энергии (мощности) | 2022 | 0.23 | 1 | - | 9 | 19.9231 | НК-004404 от 30.11.2022
7.1.1 | Установка средств коммерческого учета электрической энергии (мощности) | 2022 | 0.23 | 1 | - | 9 | 19.8979 | НК-004343 от 30.11.2022
7.1.1 | Установка средств коммерческого учета электрической энергии (мощности) | 2022 | 0.23 | 1 | - | 9 | 20.1411 | НК-004372 от 30.11.2022
7.1.1 | Установка средств коммерческого учета электрической энергии (мощности) | 2022 | 0.23 | 1 | - | 9 | 20.3035 | НК-004640 от 31.12.2022
7.1.1 | Установка средств коммерческого учета электрической энергии (мощности) | 2022 | 0.23 | 1 | - | 9 | 20.0608 | НК-004646 от 31.12.2022
7.1.1 | Установка средств коммерческого учета электрической энергии (мощности) | 2022 | 0.23 | 1 | - | 9 | 17.8668 | НК-004392 от 30.11.2022
7.1.1 | Установка средств коммерческого учета электрической энергии (мощности) | 2022 | 0.23 | 1 | - | 9 | 18.4477 | НК-004363 от 30.11.2022
7.1.1 | Установка средств коммерческого учета электрической энергии (мощности) | 2022 | 0.23 | 1 | - | 9 | 18.1379 | НК-004362 от 30.11.2022
7.1.1 | Установка средств коммерческого учета электрической энергии (мощности) | 2022 | 0.23 | 1 | - | 9 | 19.4184 | НК-004361 от 30.11.2022
7.1.1 | Установка средств коммерческого учета электрической энергии (мощности) | 2022 | 0.23 | 1 | - | 9 | 17.873 | НК-004360 от 30.11.2022
7.1.1 | Установка средств коммерческого учета электрической энергии (мощности) | 2022 | 0.23 | 1 | - | 9 | 19.7825 | НК-004359 от 30.11.2022
7.1.1 | Установка средств коммерческого учета электрической энергии (мощности) | 2022 | 0.23 | 1 | - | 9 | 19.8347 | НК-004332 от 30.11.2022
7.1.1 | Установка средств коммерческого учета электрической энергии (мощности) | 2022 | 0.23 | 1 | - | 9 | 20.0546 | НК-004331 от 30.11.2022
7.1.1 | Установка средств коммерческого учета электрической энергии (мощности) | 2022 | 0.23 | 1 | - | 9 | 19.6443 | НК-004341 от 30.11.2022
7.1.1 | Установка средств коммерческого учета электрической энергии (мощности) | 2022 | 0.23 | 1 | - | 9 | 19.9582 | НК-004330 от 30.11.2022
7.1.1 | Установка средств коммерческого учета электрической энергии (мощности) | 2022 | 0.23 | 1 | - | 9 | 20.2031 | НК-004629 от 31.12.2022
7.1.1 | Установка средств коммерческого учета электрической энергии (мощности) | 2022 | 0.23 | 1 | - | 9 | 19.8594 | НК-004329 от 30.11.2022
7.1.1 | Установка средств коммерческого учета электрической энергии (мощности) | 2022 | 0.23 | 1 | - | 9 | 20.2572 | НК-004628 от 31.12.2022
7.1.1 | Установка средств коммерческого учета электрической энергии (мощности) | 2022 | 0.23 | 1 | - | 9 | 19.8387 | НК-004340 от 30.11.2022
7.1.1 | Установка средств коммерческого учета электрической энергии (мощности) | 2022 | 0.23 | 1 | - | 9 | 20.1322 | НК-004339 от 30.11.2022
7.1.1 | Установка средств коммерческого учета электрической энергии (мощности) | 2022 | 0.23 | 1 | - | 9 | 18.0471 | НК-004358 от 30.11.2022
7.1.1 | Установка средств коммерческого учета электрической энергии (мощности) | 2022 | 0.23 | 1 | - | 9 | 19.6451 | НК-004357 от 30.11.2022
7.1.1 | Установка средств коммерческого учета электрической энергии (мощности) | 2022 | 0.23 | 1 | - | 9 | 18.0347 | НК-004356 от 30.11.2022
7.1.1 | Установка средств коммерческого учета электрической энергии (мощности) | 2022 | 0.23 | 1 | - | 9 | 18.1379 | НК-004355 от 30.11.2022
7.1.1 | Установка средств коммерческого учета электрической энергии (мощности) | 2022 | 0.23 | 1 | - | 9 | 18.1379 | НК-004354 от 30.11.2022
7.1.1 | Установка средств коммерческого учета электрической энергии (мощности) | 2022 | 0.23 | 1 | - | 9 | 20.5513 | НК-004328 от 30.11.2022
7.1.1 | Установка средств коммерческого учета электрической энергии (мощности) | 2022 | 0.23 | 1 | - | 9 | 21.8542 | НК-004353 от 30.11.2022
7.1.1 | Установка средств коммерческого учета электрической энергии (мощности) | 2022 | 0.23 | 1 | - | 9 | 20.2161 | НК-004374 от 30.11.2022
7.1.1 | Установка средств коммерческого учета электрической энергии (мощности) | 2022 | 0.23 | 1 | - | 9 | 20.249 | НК-004338 от 30.11.2022
7.1.1 | Установка средств коммерческого учета электрической энергии (мощности) | 2022 | 0.23 | 1 | - | 9 | 20.3112 | НК-004352 от 30.11.2022
7.1.1 | Установка средств коммерческого учета электрической энергии (мощности) | 2022 | 0.23 | 1 | - | 9 | 19.9497 | НК-004635 от 31.12.2022
7.1.1 | Установка средств коммерческого учета электрической энергии (мощности) | 2022 | 0.23 | 1 | - | 5 | 19.8347 | НК-004155 от 30.11.2022
7.1.1 | Установка средств коммерческого учета электрической энергии (мощности) | 2022 | 0.23 | 1 | - | 9 | 20.6689 | НК-004323 от 30.11.2022
7.1.1 | Установка средств коммерческого учета электрической энергии (мощности) | 2022 | 0.23 | 1 | - | 9 | 20.2113 | НК-004351 от 30.11.2022
7.1.1 | Установка средств коммерческого учета электрической энергии (мощности) | 2022 | 0.23 | 1 | - | 9 | 20.4746 | НК-004639 от 31.12.2022
7.1.1 | Установка средств коммерческого учета электрической энергии (мощности) | 2022 | 0.23 | 1 | - | 9 | 19.8237 | НК-004322 от 31.12.2022
7.1.1 | Установка средств коммерческого учета электрической энергии (мощности) | 2022 | 0.23 | 1 | - | 9 | 20.2161 | НК-004321 от 30.11.2022
7.1.1 | Установка средств коммерческого учета электрической энергии (мощности) | 2022 | 0.23 | 1 | - | 9 | 19.9497 | НК-004634 от 31.12.2022
7.1.1 | Установка средств коммерческого учета электрической энергии (мощности) | 2022 | 0.23 | 1 | - | 9 | 20.4598 | НК-004621 от 31.12.2022
7.1.1 | Установка средств коммерческого учета электрической энергии (мощности) | 2022 | 0.23 | 1 | - | 9 | 20.0585 | НК-004337 от 30.11.2022
7.1.1 | Установка средств коммерческого учета электрической энергии (мощности) | 2022 | 0.23 | 1 | - | 9 | 19.4647 | НК-004336 от 30.11.2022
7.1.1 | Установка средств коммерческого учета электрической энергии (мощности) | 2022 | 0.23 | 1 | - | 9 | 19.8387 | НК-004335 от 30.11.2022
7.1.1 | Установка средств коммерческого учета электрической энергии (мощности) | 2022 | 0.23 | 1 | - | 9 | 19.7392 | НК-004334 от 30.11.2022
7.1.1 | Установка средств коммерческого учета электрической энергии (мощности) | 2022 | 0.23 | 1 | - | 9 | 19.8387 | НК-004326 от 30.11.2022
7.1.1 | Установка средств коммерческого учета электрической энергии (мощности) | 2022 | 0.23 | 1 | - | 9 | 20.4501 | НК-004349 от 30.11.2022
7.1.1 | Установка средств коммерческого учета электрической энергии (мощности) | 2022 | 0.23 | 1 | - | 9 | 20.266 | НК-004627 от 31.12.2022
7.1.1 | Установка средств коммерческого учета электрической энергии (мощности) | 2022 | 0.23 | 1 | - | 9 | 21.5872 | НК-004333 от 30.11.2022
7.1.1 | Установка средств коммерческого учета электрической энергии (мощности) | 2022 | 0.23 | 1 | - | 9 | 20.2408 | НК-004638 от 31.12.2022
7.1.1 | Установка средств коммерческого учета электрической энергии (мощности) | 2022 | 0.23 | 1 | - | 9 | 20.6688 | НК-004325 от 30.11.2022
7.1.1 | Установка средств коммерческого учета электрической энергии (мощности) | 2022 | 0.23 | 1 | - | 9 | 19.9629 | НК-004320 от 30.11.2022
7.1.1 | Установка средств коммерческого учета электрической энергии (мощности) | 2022 | 0.23 | 1 | - | 9 | 19.8873 | НК-004633 от 31.12.2022
7.1.1 | Установка средств коммерческого учета электрической энергии (мощности) | 2022 | 0.23 | 1 | - | 9 | 20.2724 | НК-004678 от 31.12.2022
7.1.1 | Установка средств коммерческого учета электрической энергии (мощности) | 2022 | 0.23 | 1 | - | 9 | 21.833 | НК-004403 от 30.11.2022
7.1.1 | Установка средств коммерческого учета электрической энергии (мощности) | 2022 | 0.23 | 1 | - | 9 | 18.2056 | НК-004312 от 30.11.2022
7.1.1 | Установка средств коммерческого учета электрической энергии (мощности) | 2022 | 0.23 | 1 | - | 9 | 19.9203 | НК-004319 от 30.11.2022
7.1.1 | Установка средств коммерческого учета электрической энергии (мощности) | 2022 | 0.23 | 1 | - | 9 | 22.2041 | НК-004318 от 30.11.2022
7.1.1 | Установка средств коммерческого учета электрической энергии (мощности) | 2022 | 0.23 | 1 | - | 9 | 20.0495 | НК-004317 от 30.11.2022
7.1.1 | Установка средств коммерческого учета электрической энергии (мощности) | 2022 | 0.23 | 1 | - | 9 | 23.8184 | НК-004610 от 31.12.2022
7.1.1 | Установка средств коммерческого учета электрической энергии (мощности) | 2022 | 0.23 | 1 | - | 9 | 20.4659 | НК-004618 от 31.12.2022
7.1.1 | Установка средств коммерческого учета электрической энергии (мощности) | 2022 | 0.23 | 1 | - | 9 | 20.0723 | НК-004626 от 31.12.2022
7.1.1 | Установка средств коммерческого учета электрической энергии (мощности) | 2022 | 0.23 | 1 | - | 9 | 20.1516 | НК-004617 от 31.12.2022
7.1.1 | Установка средств коммерческого учета электрической энергии (мощности) | 2022 | 0.23 | 1 | - | 9 | 21.833 | НК-004316 от 30.11.2022
7.1.1 | Установка средств коммерческого учета электрической энергии (мощности) | 2022 | 0.23 | 1 | - | 9 | 20.1898 | НК-004609 от 31.12.2022
7.1.1 | Установка средств коммерческого учета электрической энергии (мощности) | 2022 | 0.23 | 1 | - | 9 | 19.913 | НК-004608 от 31.12.2022
7.1.1 | Установка средств коммерческого учета электрической энергии (мощности) | 2022 | 0.23 | 1 | - | 9 | 20.1842 | НК-004616 от 31.12.2022
7.1.1 | Установка средств коммерческого учета электрической энергии (мощности) | 2022 | 0.23 | 1 | - | 9 | 20.0368 | НК-004310 от 30.11.2022
7.1.1 | Установка средств коммерческого учета электрической энергии (мощности) | 2022 | 0.23 | 1 | - | 9 | 25.945 | НК-004602 от 31.12.2022
7.1.1 | Установка средств коммерческого учета электрической энергии (мощности) | 2022 | 0.23 | 1 | - | 9 | 20.2113 | НК-004315 от 30.11.2022
7.1.1 | Установка средств коммерческого учета электрической энергии (мощности) | 2022 | 0.23 | 1 | - | 9 | 20.2025 | НК-004615 от 31.12.2022
7.1.1 | Установка средств коммерческого учета электрической энергии (мощности) | 2022 | 0.23 | 1 | - | 9 | 20.4937 | НК-004314 от 30.11.2022
7.1.1 | Установка средств коммерческого учета электрической энергии (мощности) | 2022 | 0.23 | 1 | - | 9 | 20.1767 | НК-004625 от 31.12.2022
7.1.1 | Установка средств коммерческого учета электрической энергии (мощности) | 2022 | 0.23 | 1 | - | 9 | 16.4578 | НК-004607 от 31.12.2022
7.1.1 | Установка средств коммерческого учета электрической энергии (мощности) | 2022 | 0.23 | 1 | - | 9 | 20.5513 | НК-004304 от 30.11.2022
7.1.1 | Установка средств коммерческого учета электрической энергии (мощности) | 2022 | 0.23 | 1 | - | 9 | 19.8433 | НК-004303 от 30.11.2022
7.1.1 | Установка средств коммерческого учета электрической энергии (мощности) | 2022 | 0.23 | 1 | - | 9 | 22.7873 | НК-004599 от 31.12.2022
7.1.1 | Установка средств коммерческого учета электрической энергии (мощности) | 2022 | 0.23 | 1 | - | 9 | 20.2502 | НК-004601 от 31.12.2022
7.1.1 | Установка средств коммерческого учета электрической энергии (мощности) | 2022 | 0.23 | 1 | - | 9 | 20.3898 | НК-004644 от 31.12.2022
7.1.1 | Установка средств коммерческого учета электрической энергии (мощности) | 2022 | 0.23 | 1 | - | 9 | 19.7718 | НК-004348 от 30.11.2022
7.1.1 | Установка средств коммерческого учета электрической энергии (мощности) | 2022 | 0.23 | 1 | - | 9 | 20.2408 | НК-004637 от 31.12.2022
7.1.1 | Установка средств коммерческого учета электрической энергии (мощности) | 2022 | 0.23 | 1 | - | 9 | 20.1859 | НК-004598 от 31.12.2022
7.1.1 | Установка средств коммерческого учета электрической энергии (мощности) | 2022 | 0.23 | 1 | - | 9 | 19.8979 | НК-004309 от 30.11.2022
7.1.1 | Установка средств коммерческого учета электрической энергии (мощности) | 2022 | 0.23 | 1 | - | 9 | 20.5963 | НК-004606 от 31.12.2022
7.1.1 | Установка средств коммерческого учета электрической энергии (мощности) | 2022 | 0.23 | 1 | - | 9 | 22.524 | НК-004597 от 31.12.2022
7.1.1 | Установка средств коммерческого учета электрической энергии (мощности) | 2022 | 0.23 | 1 | - | 9 | 22.663 | НК-004596 от 31.12.2022
7.1.1 | Установка средств коммерческого учета электрической энергии (мощности) | 2022 | 0.23 | 1 | - | 9 | 20.1892 | НК-004600 от 31.12.2022
7.1.1 | Установка средств коммерческого учета электрической энергии (мощности) | 2022 | 0.23 | 1 | - | 9 | 21.122 | НК-004137 от 31.12.2022
7.1.1 | Установка средств коммерческого учета электрической энергии (мощности) | 2022 | 0.23 | 1 | - | 9 | 20.1859 | НК-004605 от 31.12.2022
7.1.1 | Установка средств коммерческого учета электрической энергии (мощности) | 2022 | 0.23 | 1 | - | 15 | 20.1158 | НК-004595 от 31.12.2022
7.1.1 | Установка средств коммерческого учета электрической энергии (мощности) | 2022 | 0.23 | 1 | - | 9 | 19.8535 | НК-004294 от 30.11.2022
7.1.1 | Установка средств коммерческого учета электрической энергии (мощности) | 2022 | 0.23 | 1 | - | 9 | 20.382 | НК-004594 от 31.12.2022
7.1.1 | Установка средств коммерческого учета электрической энергии (мощности) | 2022 | 0.23 | 1 | - | 9 | 22.8913 | НК-004293 от 30.11.2022
7.1.1 | Установка средств коммерческого учета электрической энергии (мощности) | 2022 | 0.23 | 1 | - | 9 | 18.451 | НК-004324 от 30.11.2022
7.1.1 | Установка средств коммерческого учета электрической энергии (мощности) | 2022 | 0.23 | 1 | - | 9 | 20.1689 | НК-004624 от 31.12.2022
7.1.1 | Установка средств коммерческого учета электрической энергии (мощности) | 2022 | 0.23 | 1 | - | 9 | 20.3153 | НК-004292 от 30.11.2022
7.1.1 | Установка средств коммерческого учета электрической энергии (мощности) | 2022 | 0.23 | 1 | - | 9 | 17.8793 | НК-004151 от 30.11.2022
7.1.1 | Установка средств коммерческого учета электрической энергии (мощности) | 2022 | 0.23 | 1 | - | 9 | 19.8387 | НК-004308 от 30.11.2022
7.1.1 | Установка средств коммерческого учета электрической энергии (мощности) | 2022 | 0.23 | 1 | - | 9 | 19.8087 | НК-004307 от 30.11.2022
7.1.1 | Установка средств коммерческого учета электрической энергии (мощности) | 2022 | 0.23 | 1 | - | 9 | 22.5503 | НК-004604 от 31.12.2022
7.1.1 | Установка средств коммерческого учета электрической энергии (мощности) | 2022 | 0.23 | 1 | - | 9 | 19.7075 | НК-004302 от 30.11.2022
7.1.1 | Установка средств коммерческого учета электрической энергии (мощности) | 2022 | 0.23 | 1 | - | 9 | 20.0823 | НК-004306 от 30.11.2022
7.1.1 | Установка средств коммерческого учета электрической энергии (мощности) | 2022 | 0.23 | 1 | - | 9 | 23.5755 | НК-004291 от 30.11.2022
7.1.1 | Установка средств коммерческого учета электрической энергии (мощности) | 2022 | 0.23 | 1 | - | 9 | 20.3832 | НК-004593 от 31.12.2022
7.1.1 | Установка средств коммерческого учета электрической энергии (мощности) | 2022 | 0.23 | 1 | - | 9 | 20.5221 | НК-003978 от 31.10.2022
7.1.1 | Установка средств коммерческого учета электрической энергии (мощности) | 2022 | 0.23 | 1 | - | 15 | 20.5279 | НК-004486 от 31.10.2022
7.1.1 | Установка средств коммерческого учета электрической энергии (мощности) | 2022 | 0.23 | 1 | - | 9 | 20.4327 | НК-004100 от 31.10.2022
7.1.1 | Установка средств коммерческого учета электрической энергии (мощности) | 2022 | 0.23 | 1 | - | 9 | 20.8576 | НК-004301 от 30.11.2022
7.1.1 | Установка средств коммерческого учета электрической энергии (мощности) | 2022 | 0.23 | 1 | - | 9 | 20.5643 | НК-004050 от 31.10.2022
7.1.1 | Установка средств коммерческого учета электрической энергии (мощности) | 2022 | 0.23 | 1 | - | 9 | 17.9651 | НК-004286 от 30.11.2022
7.1.1 | Установка средств коммерческого учета электрической энергии (мощности) | 2022 | 0.23 | 1 | - | 9 | 19.9497 | НК-004584 от 31.12.2022
7.1.1 | Установка средств коммерческого учета электрической энергии (мощности) | 2022 | 0.23 | 1 | - | 9 | 20.2161 | НК-004300 от 30.11.2022
7.1.1 | Установка средств коммерческого учета электрической энергии (мощности) | 2022 | 0.23 | 1 | - | 9 | 20.427 | НК-003952 от 31.10.2022
7.1.1 | Установка средств коммерческого учета электрической энергии (мощности) | 2022 | 0.23 | 1 | - | 9 | 20.4327 | НК-004002 от 21.11.2022
7.1.1 | Установка средств коммерческого учета электрической энергии (мощности) | 2022 | 0.23 | 1 | - | 9 | 18.153 | НК-004285 от 30.11.2022
7.1.1 | Установка средств коммерческого учета электрической энергии (мощности) | 2022 | 0.23 | 1 | - | 9 | 20.2811 | НК-004092 от 31.10.2022
7.1.1 | Установка средств коммерческого учета электрической энергии (мощности) | 2022 | 0.23 | 1 | - | 9 | 20.5797 | НК-004299 от 30.11.2022
7.1.1 | Установка средств коммерческого учета электрической энергии (мощности) | 2022 | 0.23 | 1 | - | 9 | 20.5797 | НК-004298 от 30.11.2022
7.1.1 | Установка средств коммерческого учета электрической энергии (мощности) | 2022 | 0.23 | 1 | - | 9 | 22.6743 | НК-004589 от 31.12.2022
7.1.1 | Установка средств коммерческого учета электрической энергии (мощности) | 2022 | 0.23 | 1 | - | 9 | 14.8551 | НК-004284 от 30.11.2022
7.1.1 | Установка средств коммерческого учета электрической энергии (мощности) | 2022 | 0.23 | 1 | - | 9 | 14.8477 | НК-004283 от 30.11.2022
7.1.1 | Установка средств коммерческого учета электрической энергии (мощности) | 2022 | 0.23 | 1 | - | 9 | 20.5171 | НК-004583 от 31.12.2022
7.1.1 | Установка средств коммерческого учета электрической энергии (мощности) | 2022 | 0.23 | 1 | - | 9 | 17.9494 | НК-003986 от 31.10.2022
7.1.1 | Установка средств коммерческого учета электрической энергии (мощности) | 2022 | 0.23 | 1 | - | 9 | 20.3112 | НК-004288 от 30.11.2022
7.1.1 | Установка средств коммерческого учета электрической энергии (мощности) | 2022 | 0.23 | 1 | - | 9 | 22.2077 | НК-004715 от 30.11.2022
7.1.1 | Установка средств коммерческого учета электрической энергии (мощности) | 2022 | 0.23 | 1 | - | 9 | 23.5252 | НК-004282 от 30.11.2022
7.1.1 | Установка средств коммерческого учета электрической энергии (мощности) | 2022 | 0.23 | 1 | - | 9 | 20.4327 | НК-004060 от 31.10.2022
7.1.1 | Установка средств коммерческого учета электрической энергии (мощности) | 2022 | 0.23 | 1 | - | 9 | 20.2572 | НК-004623 от 31.12.2022
7.1.1 | Установка средств коммерческого учета электрической энергии (мощности) | 2022 | 0.23 | 1 | - | 9 | 20.1416 | НК-004281 от 30.11.2022
7.1.1 | Установка средств коммерческого учета электрической энергии (мощности) | 2022 | 0.23 | 1 | - | 9 | 24.425 | НК-004591 от 31.12.2022
7.1.1 | Установка средств коммерческого учета электрической энергии (мощности) | 2022 | 0.23 | 1 | - | 9 | 20.5075 | НК-003937 от 31.10.2022
7.1.1 | Установка средств коммерческого учета электрической энергии (мощности) | 2022 | 0.23 | 1 | - | 9 | 20.4327 | НК-004118 от 31.10.2022
7.1.1 | Установка средств коммерческого учета электрической энергии (мощности) | 2022 | 0.23 | 1 | - | 9 | 20.2672 | НК-004582 от 31.12.2022
7.1.1 | Установка средств коммерческого учета электрической энергии (мощности) | 2022 | 0.23 | 1 | - | 9 | 19.5925 | НК-004279 от 30.11.2022
7.1.1 | Установка средств коммерческого учета электрической энергии (мощности) | 2022 | 0.23 | 1 | - | 9 | 20.2572 | НК-004581 от 31.12.2022
7.1.1 | Установка средств коммерческого учета электрической энергии (мощности) | 2022 | 0.23 | 1 | - | 9 | 20.2552 | НК-004580 от 31.12.2022
7.1.1 | Установка средств коммерческого учета электрической энергии (мощности) | 2022 | 0.23 | 1 | - | 9 | 20.1516 | НК-004588 от 31.12.2022
7.1.1 | Установка средств коммерческого учета электрической энергии (мощности) | 2022 | 0.23 | 1 | - | 9 | 17.8843 | НК-004003 от 31.10.2022
7.1.1 | Установка средств коммерческого учета электрической энергии (мощности) | 2022 | 0.23 | 1 | - | 9 | 20.1689 | НК-004684 от 31.12.2022
7.1.1 | Установка средств коммерческого учета электрической энергии (мощности) | 2022 | 0.23 | 1 | - | 9 | 20.4071 | НК-004001 от 31.10.2022
7.1.1 | Установка средств коммерческого учета электрической энергии (мощности) | 2022 | 0.23 | 1 | - | 9 | 20.5513 | НК-004278 от 30.11.2022
7.1.1 | Установка средств коммерческого учета электрической энергии (мощности) | 2022 | 0.23 | 1 | - | 9 | 20.5797 | НК-004297 от 30.11.2022
7.1.1 | Установка средств коммерческого учета электрической энергии (мощности) | 2022 | 0.23 | 1 | - | 9 | 19.8087 | НК-004152 от 30.11.2022
7.1.1 | Установка средств коммерческого учета электрической энергии (мощности) | 2022 | 0.23 | 1 | - | 9 | 20.2552 | НК-004587 от 31.12.2022
7.1.1 | Установка средств коммерческого учета электрической энергии (мощности) | 2022 | 0.23 | 1 | - | 9 | 20.6807 | НК-004105 от 31.10.2022
7.1.1 | Установка средств коммерческого учета электрической энергии (мощности) | 2022 | 0.23 | 1 | - | 9 | 20.5984 | НК-004578 от 30.12.2022
7.1.1 | Установка средств коммерческого учета электрической энергии (мощности) | 2022 | 0.23 | 1 | - | 9 | 20.3318 | НК-004577 от 31.12.2022
7.1.1 | Установка средств коммерческого учета электрической энергии (мощности) | 2022 | 0.23 | 1 | - | 9 | 19.8873 | НК-004603 от 31.12.2022
7.1.1 | Установка средств коммерческого учета электрической энергии (мощности) | 2022 | 0.23 | 1 | - | 9 | 20.5207 | НК-004140 от 30.11.2022
7.1.1 | Установка средств коммерческого учета электрической энергии (мощности) | 2022 | 0.23 | 1 | - | 9 | 20.7793 | НК-004119 от 31.10.2022
7.1.1 | Установка средств коммерческого учета электрической энергии (мощности) | 2022 | 0.23 | 1 | - | 9 | 20.4604 | НК-004020 от 31.10.2022
7.1.1 | Установка средств коммерческого учета электрической энергии (мощности) | 2022 | 0.23 | 1 | - | 9 | 20.4604 | НК-003939 от 31.10.2022
7.1.1 | Установка средств коммерческого учета электрической энергии (мощности) | 2022 | 0.23 | 1 | - | 9 | 18.2061 | НК-004274 от 30.11.2022
7.1.1 | Установка средств коммерческого учета электрической энергии (мощности) | 2022 | 0.23 | 1 | - | 9 | 20.4533 | НК-003963 от 31.10.2022
7.1.1 | Установка средств коммерческого учета электрической энергии (мощности) | 2022 | 0.23 | 1 | - | 9 | 19.6002 | НК-004273 от 30.11.2022
7.1.1 | Установка средств коммерческого учета электрической энергии (мощности) | 2022 | 0.23 | 1 | - | 9 | 20.471 | НК-004576 от 31.12.2022
7.1.1 | Установка средств коммерческого учета электрической энергии (мощности) | 2022 | 0.23 | 1 | - | 9 | 20.405 | НК-004082 от 31.10.2022
7.1.1 | Установка средств коммерческого учета электрической энергии (мощности) | 2022 | 0.23 | 1 | - | 9 | 20.728 | НК-004019 от 31.10.2022
7.1.1 | Установка средств коммерческого учета электрической энергии (мощности) | 2022 | 0.23 | 1 | - | 9 | 19.9565 | НК-004275 от 30.11.2022
7.1.1 | Установка средств коммерческого учета электрической энергии (мощности) | 2022 | 0.23 | 1 | - | 9 | 20.4106 | НК-004272 от 30.11.2022
7.1.1 | Установка средств коммерческого учета электрической энергии (мощности) | 2022 | 0.23 | 1 | - | 9 | 19.9565 | НК-004271 от 30.11.2022
7.1.1 | Установка средств коммерческого учета электрической энергии (мощности) | 2022 | 0.23 | 1 | - | 9 | 21.833 | НК-004287 от 30.11.2022
7.1.1 | Установка средств коммерческого учета электрической энергии (мощности) | 2022 | 0.23 | 1 | - | 9 | 18.1379 | НК-004347 от 30.11.2022
7.1.1 | Установка средств коммерческого учета электрической энергии (мощности) | 2022 | 0.23 | 1 | - | 9 | 19.9231 | НК-004270 от 30.11.2022
7.1.1 | Установка средств коммерческого учета электрической энергии (мощности) | 2022 | 0.23 | 1 | - | 9 | 20.1423 | НК-004269 от 30.11.2022
7.1.1 | Установка средств коммерческого учета электрической энергии (мощности) | 2022 | 0.23 | 1 | - | 9 | 20.7554 | НК-004084 от 31.10.2022
7.1.1 | Установка средств коммерческого учета электрической энергии (мощности) | 2022 | 0.23 | 1 | - | 9 | 20.6807 | НК-004085 от 31.10.2022
7.1.1 | Установка средств коммерческого учета электрической энергии (мощности) | 2022 | 0.23 | 1 | - | 9 | 20.1542 | НК-004572 от 31.12.2022
7.1.1 | Установка средств коммерческого учета электрической энергии (мощности) | 2022 | 0.23 | 1 | - | 9 | 20.5701 | НК-004079 от 31.10.2022
7.1.1 | Установка средств коммерческого учета электрической энергии (мощности) | 2022 | 0.23 | 1 | - | 9 | 20.4617 | НК-004052 от 31.10.2022
7.1.1 | Установка средств коммерческого учета электрической энергии (мощности) | 2022 | 0.23 | 1 | - | 9 | 20.2694 | НК-004571 от 31.12.2022
7.1.1 | Установка средств коммерческого учета электрической энергии (мощности) | 2022 | 0.23 | 1 | - | 9 | 20.6739 | НК-004074 от 31.10.2022
7.1.1 | Установка средств коммерческого учета электрической энергии (мощности) | 2022 | 0.23 | 1 | - | 9 | 20.5859 | НК-004053 от 31.10.2022
7.1.1 | Установка средств коммерческого учета электрической энергии (мощности) | 2022 | 0.23 | 1 | - | 9 | 20.5075 | НК-004102 от 31.10.2022
7.1.1 | Установка средств коммерческого учета электрической энергии (мощности) | 2022 | 0.23 | 1 | - | 9 | 20.4157 | НК-004089 от 31.10.2022
7.1.1 | Установка средств коммерческого учета электрической энергии (мощности) | 2022 | 0.23 | 1 | - | 9 | 13.0189 | НК-004047 от 31.10.2022
7.1.1 | Установка средств коммерческого учета электрической энергии (мощности) | 2022 | 0.23 | 1 | - | 9 | 20.2161 | НК-004267 от 30.11.2022
7.1.1 | Установка средств коммерческого учета электрической энергии (мощности) | 2022 | 0.23 | 1 | - | 9 | 20.4157 | НК-004014 от 31.10.2022
7.1.1 | Установка средств коммерческого учета электрической энергии (мощности) | 2022 | 0.23 | 1 | - | 9 | 20.2502 | НК-004575 от 31.12.2022
7.1.1 | Установка средств коммерческого учета электрической энергии (мощности) | 2022 | 0.23 | 1 | - | 9 | 20.7448 | НК-004023 от 31.10.2022
7.1.1 | Установка средств коммерческого учета электрической энергии (мощности) | 2022 | 0.23 | 1 | - | 9 | 20.4598 | НК-004574 от 31.12.2022
7.1.1 | Установка средств коммерческого учета электрической энергии (мощности) | 2022 | 0.23 | 1 | - | 9 | 20.996 | НК-004055 от 31.10.2022
7.1.1 | Установка средств коммерческого учета электрической энергии (мощности) | 2022 | 0.23 | 1 | - | 9 | 20.4511 | НК-004040 от 31.10.2022
7.1.1 | Установка средств коммерческого учета электрической энергии (мощности) | 2022 | 0.23 | 1 | - | 9 | 20.2461 | НК-004661 от 31.12.2022
7.1.1 | Установка средств коммерческого учета электрической энергии (мощности) | 2022 | 0.23 | 1 | - | 9 | 20.4539 | НК-004110 от 31.10.2022
7.1.1 | Установка средств коммерческого учета электрической энергии (мощности) | 2022 | 0.23 | 1 | - | 9 | 16.3138 | НК-004266 от 30.11.2022
7.1.1 | Установка средств коммерческого учета электрической энергии (мощности) | 2022 | 0.23 | 1 | - | 9 | 23.2416 | НК-004573 от 31.12.2022
7.1.1 | Установка средств коммерческого учета электрической энергии (мощности) | 2022 | 0.23 | 1 | - | 9 | 20.8575 | НК-004265 от 30.11.2022
7.1.1 | Установка средств коммерческого учета электрической энергии (мощности) | 2022 | 0.23 | 1 | - | 9 | 20.6739 | НК-004008 от 31.10.2022
7.1.1 | Установка средств коммерческого учета электрической энергии (мощности) | 2022 | 0.23 | 1 | - | 9 | 20.7186 | НК-004080 от 31.10.2022
7.1.1 | Установка средств коммерческого учета электрической энергии (мощности) | 2022 | 0.23 | 1 | - | 9 | 20.7354 | НК-003945 от 31.10.2022
7.1.1 | Установка средств коммерческого учета электрической энергии (мощности) | 2022 | 0.23 | 1 | - | 9 | 20.4294 | НК-004567 от 31.12.2022
7.1.1 | Установка средств коммерческого учета электрической энергии (мощности) | 2022 | 0.23 | 1 | - | 9 | 20.6382 | НК-004485 от 31.10.2022
7.1.1 | Установка средств коммерческого учета электрической энергии (мощности) | 2022 | 0.23 | 1 | - | 9 | 20.2955 | НК-004263 от 30.11.2022
7.1.1 | Установка средств коммерческого учета электрической энергии (мощности) | 2022 | 0.23 | 1 | - | 9 | 20.5725 | НК-004116 от 31.10.2022
7.1.1 | Установка средств коммерческого учета электрической энергии (мощности) | 2022 | 0.23 | 1 | - | 9 | 20.4387 | НК-004063 от 31.10.2022
7.1.1 | Установка средств коммерческого учета электрической энергии (мощности) | 2022 | 0.23 | 1 | - | 9 | 20.7147 | НК-004017 от 31.10.2022
7.1.1 | Установка средств коммерческого учета электрической энергии (мощности) | 2022 | 0.23 | 1 | - | 9 | 20.3051 | НК-003964 от 31.10.2022
7.1.1 | Установка средств коммерческого учета электрической энергии (мощности) | 2022 | 0.23 | 1 | - | 9 | 20.3573 | НК-004566 от 31.12.2022
7.1.1 | Установка средств коммерческого учета электрической энергии (мощности) | 2022 | 0.23 | 1 | - | 9 | 20.5546 | НК-004034 от 31.10.2022
7.1.1 | Установка средств коммерческого учета электрической энергии (мощности) | 2022 | 0.23 | 1 | - | 9 | 19.9565 | НК-004260 от 30.11.2022
7.1.1 | Установка средств коммерческого учета электрической энергии (мощности) | 2022 | 0.23 | 1 | - | 9 | 20.4604 | НК-004125 от 31.10.2022
7.1.1 | Установка средств коммерческого учета электрической энергии (мощности) | 2022 | 0.23 | 1 | - | 9 | 19.8535 | НК-004259 от 30.11.2022
7.1.1 | Установка средств коммерческого учета электрической энергии (мощности) | 2022 | 0.23 | 1 | - | 9 | 20.2552 | НК-004565 от 31.12.2022
7.1.1 | Установка средств коммерческого учета электрической энергии (мощности) | 2022 | 0.23 | 1 | - | 9 | 20.7448 | НК-003966 от 31.10.2022
7.1.1 | Установка средств коммерческого учета электрической энергии (мощности) | 2022 | 0.23 | 1 | - | 9 | 19.9231 | НК-004258 от 30.11.2022
7.1.1 | Установка средств коммерческого учета электрической энергии (мощности) | 2022 | 0.23 | 1 | - | 9 | 19.7428 | НК-004564 от 31.12.2022
7.1.1 | Установка средств коммерческого учета электрической энергии (мощности) | 2022 | 0.23 | 1 | - | 9 | 19.9565 | НК-004257 от 30.11.2022
7.1.1 | Установка средств коммерческого учета электрической энергии (мощности) | 2022 | 0.23 | 1 | - | 9 | 22.663 | НК-004562 от 31.12.2022
7.1.1 | Установка средств коммерческого учета электрической энергии (мощности) | 2022 | 0.23 | 1 | - | 9 | 20.4319 | НК-004057 от 31.10.2022
7.1.1 | Установка средств коммерческого учета электрической энергии (мощности) | 2022 | 0.23 | 1 | - | 9 | 20.0897 | НК-004585 от 31.12.2022
7.1.1 | Установка средств коммерческого учета электрической энергии (мощности) | 2022 | 0.23 | 1 | - | 9 | 19.8876 | НК-004255 от 30.11.2022
7.1.1 | Установка средств коммерческого учета электрической энергии (мощности) | 2022 | 0.23 | 1 | - | 9 | 25.9527 | НК-004569 от 31.12.2022
7.1.1 | Установка средств коммерческого учета электрической энергии (мощности) | 2022 | 0.23 | 1 | - | 9 | 20.5212 | НК-004253 от 30.11.2022
7.1.1 | Установка средств коммерческого учета электрической энергии (мощности) | 2022 | 0.23 | 1 | - | 9 | 20.2572 | НК-004561 от 31.12.2022
7.1.1 | Установка средств коммерческого учета электрической энергии (мощности) | 2022 | 0.23 | 1 | - | 9 | 20.1767 | НК-004552 от 31.12.2022
7.1.1 | Установка средств коммерческого учета электрической энергии (мощности) | 2022 | 0.23 | 1 | - | 9 | 19.5772 | НК-004262 от 30.11.2022
7.1.1 | Установка средств коммерческого учета электрической энергии (мощности) | 2022 | 0.23 | 1 | - | 9 | 20.5171 | НК-004560 от 31.12.2022
7.1.1 | Установка средств коммерческого учета электрической энергии (мощности) | 2022 | 0.23 | 1 | - | 9 | 17.8362 | НК-003968 от 31.10.2022
7.1.1 | Установка средств коммерческого учета электрической энергии (мощности) | 2022 | 0.23 | 1 | - | 9 | 20.7737 | НК-004048 от 31.10.2022
7.1.1 | Установка средств коммерческого учета электрической энергии (мощности) | 2022 | 0.23 | 1 | - | 9 | 20.4319 | НК-003969 от 31.10.2022
7.1.1 | Установка средств коммерческого учета электрической энергии (мощности) | 2022 | 0.23 | 1 | - | 9 | 22.2824 | НК-004254 от 30.11.2022
7.1.1 | Установка средств коммерческого учета электрической энергии (мощности) | 2022 | 0.23 | 1 | - | 9 | 23.2384 | НК-004559 от 31.12.2022
7.1.1 | Установка средств коммерческого учета электрической энергии (мощности) | 2022 | 0.23 | 1 | - | 9 | 20.5513 | НК-003999 от 31.10.2022
7.1.1 | Установка средств коммерческого учета электрической энергии (мощности) | 2022 | 0.23 | 1 | - | 9 | 20.4598 | НК-004558 от 31.12.2022
7.1.1 | Установка средств коммерческого учета электрической энергии (мощности) | 2022 | 0.23 | 1 | - | 9 | 21.003 | НК-004096 от 31.10.2022
7.1.1 | Установка средств коммерческого учета электрической энергии (мощности) | 2022 | 0.23 | 1 | - | 9 | 18.0632 | НК-004115 от 31.10.2022
7.1.1 | Установка средств коммерческого учета электрической энергии (мощности) | 2022 | 0.23 | 1 | - | 9 | 20.2552 | НК-004557 от 31.12.2022
7.1.1 | Установка средств коммерческого учета электрической энергии (мощности) | 2022 | 0.23 | 1 | - | 9 | 20.0037 | НК-004556 от 31.12.2022
7.1.1 | Установка средств коммерческого учета электрической энергии (мощности) | 2022 | 0.23 | 1 | - | 9 | 20.5747 | НК-004120 от 31.10.2022
7.1.1 | Установка средств коммерческого учета электрической энергии (мощности) | 2022 | 0.23 | 1 | - | 15 | 17.6915 | НК-004313 от 30.11.2022
7.1.1 | Установка средств коммерческого учета электрической энергии (мощности) | 2022 | 0.23 | 1 | - | 9 | 20.1689 | НК-004551 от 31.12.2022
7.1.1 | Установка средств коммерческого учета электрической энергии (мощности) | 2022 | 0.23 | 1 | - | 9 | 20.4172 | НК-004159 от 30.11.2022
7.1.1 | Установка средств коммерческого учета электрической энергии (мощности) | 2022 | 0.23 | 1 | - | 9 | 19.7339 | НК-004550 от 31.12.2022
7.1.1 | Установка средств коммерческого учета электрической энергии (мощности) | 2022 | 0.23 | 1 | - | 9 | 19.7075 | НК-004250 от 30.11.2022
7.1.1 | Установка средств коммерческого учета электрической энергии (мощности) | 2022 | 0.23 | 1 | - | 9 | 20.7448 | НК-004071 от 31.10.2022
7.1.1 | Установка средств коммерческого учета электрической энергии (мощности) | 2022 | 0.23 | 1 | - | 9 | 22.558 | НК-004660 от 31.12.2022
7.1.1 | Установка средств коммерческого учета электрической энергии (мощности) | 2022 | 0.23 | 1 | - | 9 | 19.8617 | НК-004248 от 30.11.2022
7.1.1 | Установка средств коммерческого учета электрической энергии (мощности) | 2022 | 0.23 | 1 | - | 9 | 22.757 | НК-004247 от 30.11.2022
7.1.1 | Установка средств коммерческого учета электрической энергии (мощности) | 2022 | 0.23 | 1 | - | 9 | 20.5984 | НК-004549 от 31.12.2022
7.1.1 | Установка средств коммерческого учета электрической энергии (мощности) | 2022 | 0.23 | 1 | - | 9 | 20.2291 | НК-004246 от 30.11.2022
7.1.1 | Установка средств коммерческого учета электрической энергии (мощности) | 2022 | 0.23 | 1 | - | 9 | 20.4397 | НК-004555 от 31.12.2022
7.1.1 | Установка средств коммерческого учета электрической энергии (мощности) | 2022 | 0.23 | 1 | - | 9 | 19.3367 | НК-003997 от 31.10.2022
7.1.1 | Установка средств коммерческого учета электрической энергии (мощности) | 2022 | 0.23 | 1 | - | 9 | 20.5126 | НК-004109 от 31.10.2022
7.1.1 | Установка средств коммерческого учета электрической энергии (мощности) | 2022 | 0.23 | 1 | - | 9 | 20.3528 | НК-004245 от 30.11.2022
7.1.1 | Установка средств коммерческого учета электрической энергии (мощности) | 2022 | 0.23 | 1 | - | 9 | 19.7187 | НК-004548 от 31.12.2022
7.1.1 | Установка средств коммерческого учета электрической энергии (мощности) | 2022 | 0.23 | 1 | - | 9 | 20.5984 | НК-004538 от 31.12.2022
7.1.1 | Установка средств коммерческого учета электрической энергии (мощности) | 2022 | 0.23 | 1 | - | 9 | 20.3618 | НК-004568 от 31.12.2022
7.1.1 | Установка средств коммерческого учета электрической энергии (мощности) | 2022 | 0.23 | 1 | - | 9 | 20.1689 | НК-004554 от 31.12.2022
7.1.1 | Установка средств коммерческого учета электрической энергии (мощности) | 2022 | 0.23 | 1 | - | 9 | 19.3366 | НК-004106 от 31.10.2022
7.1.1 | Установка средств коммерческого учета электрической энергии (мощности) | 2022 | 0.23 | 1 | - | 9 | 20.5701 | НК-003980 от 31.10.2022
7.1.1 | Установка средств коммерческого учета электрической энергии (мощности) | 2022 | 0.23 | 1 | - | 9 | 20.1516 | НК-004553 от 31.12.2022
7.1.1 | Установка средств коммерческого учета электрической энергии (мощности) | 2022 | 0.23 | 1 | - | 9 | 20.3618 | НК-004545 от 31.12.2022
7.1.1 | Установка средств коммерческого учета электрической энергии (мощности) | 2022 | 0.23 | 1 | - | 9 | 21.88 | НК-004251 от 30.11.2022
7.1.1 | Установка средств коммерческого учета электрической энергии (мощности) | 2022 | 0.23 | 1 | - | 9 | 20.4387 | НК-003955 от 31.10.2022
7.1.1 | Установка средств коммерческого учета электрической энергии (мощности) | 2022 | 0.23 | 1 | - | 10 | 20.0703 | НК-004232 от 30.11.2022
7.1.1 | Установка средств коммерческого учета электрической энергии (мощности) | 2022 | 0.23 | 1 | - | 9 | 23.7892 | НК-004547 от 31.12.2022
7.1.1 | Установка средств коммерческого учета электрической энергии (мощности) | 2022 | 0.23 | 1 | - | 9 | 23.3831 | НК-004244 от 30.11.2022
7.1.1 | Установка средств коммерческого учета электрической энергии (мощности) | 2022 | 0.23 | 1 | - | 9 | 20.7594 | НК-003947 от 31.10.2022
7.1.1 | Установка средств коммерческого учета электрической энергии (мощности) | 2022 | 0.23 | 1 | - | 9 | 19.3366 | НК-003962 от 31.10.2022
7.1.1 | Установка средств коммерческого учета электрической энергии (мощности) | 2022 | 0.23 | 1 | - | 9 | 19.8594 | НК-004243 от 30.11.2022
7.1.1 | Установка средств коммерческого учета электрической энергии (мощности) | 2022 | 0.23 | 1 | - | 9 | 20.5375 | НК-004035 от 31.10.2022
7.1.1 | Установка средств коммерческого учета электрической энергии (мощности) | 2022 | 0.23 | 1 | - | 9 | 20.2955 | НК-004242 от 30.11.2022
7.1.1 | Установка средств коммерческого учета электрической энергии (мощности) | 2022 | 0.23 | 1 | - | 9 | 20.3392 | НК-004231 от 30.11.2022
7.1.1 | Установка средств коммерческого учета электрической энергии (мощности) | 2022 | 0.23 | 1 | - | 9 | 20.5156 | НК-004054 от 31.10.2022
7.1.1 | Установка средств коммерческого учета электрической энергии (мощности) | 2022 | 0.23 | 1 | - | 9 | 19.3366 | НК-003985 от 31.10.2022
7.1.1 | Установка средств коммерческого учета электрической энергии (мощности) | 2022 | 0.23 | 1 | - | 9 | 20.5434 | НК-003941 от 31.10.2022
7.1.1 | Установка средств коммерческого учета электрической энергии (мощности) | 2022 | 0.23 | 1 | - | 9 | 19.4522 | НК-004241 от 30.11.2022
7.1.1 | Установка средств коммерческого учета электрической энергии (мощности) | 2022 | 0.23 | 1 | - | 9 | 19.3367 | НК-004062 от 31.10.2022
7.1.1 | Установка средств коммерческого учета электрической энергии (мощности) | 2022 | 0.23 | 1 | - | 9 | 21.833 | НК-004230 от 30.11.2022
7.1.1 | Установка средств коммерческого учета электрической энергии (мощности) | 2022 | 0.23 | 1 | - | 9 | 22.0846 | НК-004240 от 30.11.2022
7.1.1 | Установка средств коммерческого учета электрической энергии (мощности) | 2022 | 0.23 | 1 | - | 9 | 21.833 | НК-004234 от 30.11.2022
7.1.1 | Установка средств коммерческого учета электрической энергии (мощности) | 2022 | 0.23 | 1 | - | 9 | 19.7339 | НК-004546 от 31.12.2022
7.1.1 | Установка средств коммерческого учета электрической энергии (мощности) | 2022 | 0.23 | 1 | - | 9 | 20.5127 | НК-003949 от 31.10.2022
7.1.1 | Установка средств коммерческого учета электрической энергии (мощности) | 2022 | 0.23 | 1 | - | 9 | 23.6189 | НК-004239 от 30.11.2022
7.1.1 | Установка средств коммерческого учета электрической энергии (мощности) | 2022 | 0.23 | 1 | - | 9 | 23.5756 | НК-004229 от 30.11.2022
7.1.1 | Установка средств коммерческого учета электрической энергии (мощности) | 2022 | 0.23 | 1 | - | 9 | 20.3951 | НК-004127 от 31.10.2022
7.1.1 | Установка средств коммерческого учета электрической энергии (мощности) | 2022 | 0.23 | 1 | - | 9 | 20.229 | НК-004233 от 30.11.2022
7.1.1 | Установка средств коммерческого учета электрической энергии (мощности) | 2022 | 0.23 | 1 | - | 9 | 20.6807 | НК-004114 от 31.10.2022
7.1.1 | Установка средств коммерческого учета электрической энергии (мощности) | 2022 | 0.23 | 1 | - | 9 | 19.8237 | НК-004237 от 30.11.2022
7.1.1 | Установка средств коммерческого учета электрической энергии (мощности) | 2022 | 0.23 | 1 | - | 9 | 19.8204 | НК-004228 от 30.11.2022
7.1.1 | Установка средств коммерческого учета электрической энергии (мощности) | 2022 | 0.23 | 1 | - | 9 | 19.4647 | НК-004227 от 30.11.2022
7.1.1 | Установка средств коммерческого учета электрической энергии (мощности) | 2022 | 0.23 | 1 | - | 9 | 20.3898 | НК-004544 от 31.12.2022
7.1.1 | Установка средств коммерческого учета электрической энергии (мощности) | 2022 | 0.23 | 1 | - | 9 | 17.8582 | НК-004121 от 31.10.2022
7.1.1 | Установка средств коммерческого учета электрической энергии (мощности) | 2022 | 0.23 | 1 | - | 9 | 22.1991 | НК-004220 от 30.11.2022
7.1.1 | Установка средств коммерческого учета электрической энергии (мощности) | 2022 | 0.23 | 1 | - | 9 | 21.833 | НК-004226 от 30.11.2022
7.1.1 | Установка средств коммерческого учета электрической энергии (мощности) | 2022 | 0.23 | 1 | - | 9 | 18.1475 | НК-004086 от 31.10.2022
7.1.1 | Установка средств коммерческого учета электрической энергии (мощности) | 2022 | 0.23 | 1 | - | 9 | 20.2077 | НК-004541 от 31.12.2022
7.1.1 | Установка средств коммерческого учета электрической энергии (мощности) | 2022 | 0.23 | 1 | - | 9 | 21.833 | НК-004225 от 30.11.2022
7.1.1 | Установка средств коммерческого учета электрической энергии (мощности) | 2022 | 0.23 | 1 | - | 9 | 17.8583 | НК-004067 от 31.10.2022
7.1.1 | Установка средств коммерческого учета электрической энергии (мощности) | 2022 | 0.23 | 1 | - | 9 | 19.3271 | НК-004072 от 31.10.2022
7.1.1 | Установка средств коммерческого учета электрической энергии (мощности) | 2022 | 0.23 | 1 | - | 9 | 17.8239 | НК-004009 от 31.10.2022
7.1.1 | Установка средств коммерческого учета электрической энергии (мощности) | 2022 | 0.23 | 1 | - | 9 | 19.8008 | НК-004537 от 31.12.2022
7.1.1 | Установка средств коммерческого учета электрической энергии (мощности) | 2022 | 0.23 | 1 | - | 9 | 21.88 | НК-004224 от 30.11.2022
7.1.1 | Установка средств коммерческого учета электрической энергии (мощности) | 2022 | 0.23 | 1 | - | 9 | 19.7075 | НК-004236 от 30.11.2022
7.1.1 | Установка средств коммерческого учета электрической энергии (мощности) | 2022 | 0.23 | 1 | - | 9 | 20.4919 | НК-004219 от 30.11.2022
7.1.1 | Установка средств коммерческого учета электрической энергии (мощности) | 2022 | 0.23 | 1 | - | 9 | 19.7238 | НК-004536 от 31.12.2022
7.1.1 | Установка средств коммерческого учета электрической энергии (мощности) | 2022 | 0.23 | 1 | - | 9 | 17.8174 | НК-003976 от 31.10.2022
7.1.1 | Установка средств коммерческого учета электрической энергии (мощности) | 2022 | 0.23 | 1 | - | 9 | 19.8725 | НК-004218 от 30.11.2022
7.1.1 | Установка средств коммерческого учета электрической энергии (мощности) | 2022 | 0.23 | 1 | - | 9 | 18.1475 | НК-004051 от 31.10.2022
7.1.1 | Установка средств коммерческого учета электрической энергии (мощности) | 2022 | 0.23 | 1 | - | 9 | 19.8237 | НК-004223 от 30.11.2022
7.1.1 | Установка средств коммерческого учета электрической энергии (мощности) | 2022 | 0.23 | 1 | - | 9 | 20.1322 | НК-004217 от 30.11.2022
7.1.1 | Установка средств коммерческого учета электрической энергии (мощности) | 2022 | 0.23 | 1 | - | 9 | 19.4647 | НК-004216 от 30.11.2022
7.1.1 | Установка средств коммерческого учета электрической энергии (мощности) | 2022 | 0.23 | 1 | - | 9 | 19.7238 | НК-004543 от 31.12.2022
7.1.1 | Установка средств коммерческого учета электрической энергии (мощности) | 2022 | 0.23 | 1 | - | 9 | 20.0897 | НК-004540 от 31.12.2022
7.1.1 | Установка средств коммерческого учета электрической энергии (мощности) | 2022 | 0.23 | 1 | - | 9 | 19.8087 | НК-004222 от 30.11.2022
7.1.1 | Установка средств коммерческого учета электрической энергии (мощности) | 2022 | 0.23 | 1 | - | 9 | 20.5736 | НК-003973 от 31.10.2022
7.1.1 | Установка средств коммерческого учета электрической энергии (мощности) | 2022 | 0.23 | 1 | - | 9 | 20.4387 | НК-004093 от 31.10.2022
7.1.1 | Установка средств коммерческого учета электрической энергии (мощности) | 2022 | 0.23 | 1 | - | 9 | 20.5735 | НК-003974 от 31.10.2022
7.1.1 | Установка средств коммерческого учета электрической энергии (мощности) | 2022 | 0.23 | 1 | - | 9 | 20.7014 | НК-003993 от 31.10.2022
7.1.1 | Установка средств коммерческого учета электрической энергии (мощности) | 2022 | 0.23 | 1 | - | 9 | 17.8582 | НК-004005 от 31.10.2022
7.1.1 | Установка средств коммерческого учета электрической энергии (мощности) | 2022 | 0.23 | 1 | - | 9 | 19.3425 | НК-004268 от 30.11.2022
7.1.1 | Установка средств коммерческого учета электрической энергии (мощности) | 2022 | 0.23 | 1 | - | 9 | 20.622 | НК-004010 от 31.10.2022
7.1.1 | Установка средств коммерческого учета электрической энергии (мощности) | 2022 | 0.23 | 1 | - | 9 | 20.3951 | НК-004037 от 31.10.2022
7.1.1 | Установка средств коммерческого учета электрической энергии (мощности) | 2022 | 0.23 | 1 | - | 9 | 19.4586 | НК-004213 от 30.11.2022
7.1.1 | Установка средств коммерческого учета электрической энергии (мощности) | 2022 | 0.23 | 1 | - | 9 | 20.0897 | НК-004650 от 31.12.2022
7.1.1 | Установка средств коммерческого учета электрической энергии (мощности) | 2022 | 0.23 | 1 | - | 9 | 17.9705 | НК-004129 от 31.10.2022
7.1.1 | Установка средств коммерческого учета электрической энергии (мощности) | 2022 | 0.23 | 1 | - | 9 | 20.1322 | НК-004235 от 30.11.2022
7.1.1 | Установка средств коммерческого учета электрической энергии (мощности) | 2022 | 0.23 | 1 | - | 9 | 22.0736 | НК-004221 от 30.11.2022
7.1.1 | Установка средств коммерческого учета электрической энергии (мощности) | 2022 | 0.23 | 1 | - | 9 | 22.1991 | НК-004215 от 30.11.2022
7.1.1 | Установка средств коммерческого учета электрической энергии (мощности) | 2022 | 0.23 | 1 | - | 9 | 19.3367 | НК-004077 от 31.10.2022
7.1.1 | Установка средств коммерческого учета электрической энергии (мощности) | 2022 | 0.23 | 1 | - | 9 | 20.3892 | НК-004011 от 31.10.2022
7.1.1 | Установка средств коммерческого учета электрической энергии (мощности) | 2022 | 0.23 | 1 | - | 9 | 20.2694 | НК-004539 от 31.12.2022
7.1.1 | Установка средств коммерческого учета электрической энергии (мощности) | 2022 | 0.23 | 1 | - | 9 | 20.3951 | НК-003958 от 31.10.2022
7.1.1 | Установка средств коммерческого учета электрической энергии (мощности) | 2022 | 0.23 | 1 | - | 9 | 20.3892 | НК-003951 от 31.10.2022
7.1.1 | Установка средств коммерческого учета электрической энергии (мощности) | 2022 | 0.23 | 1 | - | 9 | 20.0988 | НК-004214 от 30.11.2022
7.1.1 | Установка средств коммерческого учета электрической энергии (мощности) | 2022 | 0.23 | 1 | - | 9 | 20.3951 | НК-004059 от 31.10.2022
7.1.1 | Установка средств коммерческого учета электрической энергии (мощности) | 2022 | 0.23 | 1 | - | 9 | 19.8204 | НК-004212 от 30.11.2022
7.1.1 | Установка средств коммерческого учета электрической энергии (мощности) | 2022 | 0.23 | 1 | - | 9 | 22.6743 | НК-004542 от 31.12.2022
7.1.1 | Установка средств коммерческого учета электрической энергии (мощности) | 2022 | 0.23 | 1 | - | 9 | 20.1559 | НК-004534 от 31.12.2022
7.1.1 | Установка средств коммерческого учета электрической энергии (мощности) | 2022 | 0.23 | 1 | - | 9 | 19.6305 | НК-004211 от 30.11.2022
7.1.1 | Установка средств коммерческого учета электрической энергии (мощности) | 2022 | 0.23 | 1 | - | 9 | 20.5434 | НК-003987 от 31.10.2022
7.1.1 | Установка средств коммерческого учета электрической энергии (мощности) | 2022 | 0.23 | 1 | - | 9 | 20.8916 | НК-003995 от 31.10.2022
7.1.1 | Установка средств коммерческого учета электрической энергии (мощности) | 2022 | 0.23 | 1 | - | 9 | 19.937 | НК-004533 от 31.12.2022
7.1.1 | Установка средств коммерческого учета электрической энергии (мощности) | 2022 | 0.23 | 1 | - | 9 | 20.4501 | НК-004209 от 30.11.2022
7.1.1 | Установка средств коммерческого учета электрической энергии (мощности) | 2022 | 0.23 | 1 | - | 9 | 22.1991 | НК-004208 от 30.11.2022
7.1.1 | Установка средств коммерческого учета электрической энергии (мощности) | 2022 | 0.23 | 1 | - | 9 | 20.1569 | НК-004527 от 31.12.2022
7.1.1 | Установка средств коммерческого учета электрической энергии (мощности) | 2022 | 0.23 | 1 | - | 9 | 19.3807 | НК-004073 от 31.12.2022
7.1.1 | Установка средств коммерческого учета электрической энергии (мощности) | 2022 | 0.23 | 1 | - | 9 | 20.2031 | НК-004526 от 31.12.2022
7.1.1 | Установка средств коммерческого учета электрической энергии (мощности) | 2022 | 0.23 | 1 | - | 9 | 19.997 | НК-004531 от 31.12.2022
7.1.1 | Установка средств коммерческого учета электрической энергии (мощности) | 2022 | 0.23 | 1 | - | 9 | 19.9898 | НК-004530 от 31.12.2022
7.1.1 | Установка средств коммерческого учета электрической энергии (мощности) | 2022 | 0.23 | 1 | - | 9 | 19.0664 | НК-004032 от 31.10.2022
7.1.1 | Установка средств коммерческого учета электрической энергии (мощности) | 2022 | 0.23 | 1 | - | 9 | 19.124 | НК-004031 от 31.10.2022
7.1.1 | Установка средств коммерческого учета электрической энергии (мощности) | 2022 | 0.23 | 1 | - | 9 | 20.1029 | НК-004206 от 30.11.2022
7.1.1 | Установка средств коммерческого учета электрической энергии (мощности) | 2022 | 0.23 | 1 | - | 9 | 20.2694 | НК-004525 от 31.12.2022
7.1.1 | Установка средств коммерческого учета электрической энергии (мощности) | 2022 | 0.23 | 1 | - | 9 | 20.1559 | НК-004522 от 31.12.2022
7.1.1 | Установка средств коммерческого учета электрической энергии (мощности) | 2022 | 0.23 | 1 | - | 9 | 18.1638 | НК-004205 от 30.11.2022
7.1.1 | Установка средств коммерческого учета электрической энергии (мощности) | 2022 | 0.23 | 1 | - | 9 | 19.7238 | НК-004524 от 31.12.2022
7.1.1 | Установка средств коммерческого учета электрической энергии (мощности) | 2022 | 0.23 | 1 | - | 9 | 20.5271 | НК-004204 от 30.11.2022
7.1.1 | Установка средств коммерческого учета электрической энергии (мощности) | 2022 | 0.23 | 1 | - | 9 | 17.8583 | НК-003935 от 31.10.2022
7.1.1 | Установка средств коммерческого учета электрической энергии (мощности) | 2022 | 0.23 | 1 | - | 9 | 20.1212 | НК-004529 от 31.12.2022
7.1.1 | Установка средств коммерческого учета электрической энергии (мощности) | 2022 | 0.23 | 1 | - | 9 | 20.1542 | НК-004528 от 31.12.2022
7.1.1 | Установка средств коммерческого учета электрической энергии (мощности) | 2022 | 0.23 | 1 | - | 9 | 19.7663 | НК-004535 от 31.12.2022
7.1.1 | Установка средств коммерческого учета электрической энергии (мощности) | 2022 | 0.23 | 1 | - | 9 | 19.296 | НК-003983 от 31.10.2022
7.1.1 | Установка средств коммерческого учета электрической энергии (мощности) | 2022 | 0.23 | 1 | - | 9 | 20.2955 | НК-004207 от 30.11.2022
7.1.1 | Установка средств коммерческого учета электрической энергии (мощности) | 2022 | 0.23 | 1 | - | 9 | 19.121 | НК-004091 от 31.10.2022
7.1.1 | Установка средств коммерческого учета электрической энергии (мощности) | 2022 | 0.23 | 1 | - | 9 | 19.161 | НК-004043 от 31.10.2022
7.1.1 | Установка средств коммерческого учета электрической энергии (мощности) | 2022 | 0.23 | 1 | - | 9 | 20.0897 | НК-004520 от 31.12.2022
7.1.1 | Установка средств коммерческого учета электрической энергии (мощности) | 2022 | 0.23 | 1 | - | 8 | 19.019 | НК-004124 от 31.10.2022
7.1.1 | Установка средств коммерческого учета электрической энергии (мощности) | 2022 | 0.23 | 1 | - | 9 | 19.8747 | НК-004156 от 30.11.2022
7.1.1 | Установка средств коммерческого учета электрической энергии (мощности) | 2022 | 0.23 | 1 | - | 9 | 21.833 | НК-004203 от 30.11.2022
7.1.1 | Установка средств коммерческого учета электрической энергии (мощности) | 2022 | 0.23 | 1 | - | 9 | 18.9643 | НК-003992 от 31.10.2022
7.1.1 | Установка средств коммерческого учета электрической энергии (мощности) | 2022 | 0.23 | 1 | - | 9 | 20.166 | НК-004523 от 31.12.2022
7.1.1 | Установка средств коммерческого учета электрической энергии (мощности) | 2022 | 0.23 | 1 | - | 9 | 19.8088 | НК-004519 от 31.12.2022
7.1.1 | Установка средств коммерческого учета электрической энергии (мощности) | 2022 | 0.23 | 1 | - | 9 | 22.645 | НК-004201 от 30.11.2022
7.1.1 | Установка средств коммерческого учета электрической энергии (мощности) | 2022 | 0.23 | 1 | - | 9 | 19.8088 | НК-004518 от 31.12.2022
7.1.1 | Установка средств коммерческого учета электрической энергии (мощности) | 2022 | 0.23 | 1 | - | 9 | 20.0068 | НК-003934 от 31.10.2022
7.1.1 | Установка средств коммерческого учета электрической энергии (мощности) | 2022 | 0.23 | 1 | - | 9 | 19.296 | НК-004024 от 31.10.2022
7.1.1 | Установка средств коммерческого учета электрической энергии (мощности) | 2022 | 0.23 | 1 | - | 9 | 19.9988 | НК-004199 от 30.11.2022
7.1.1 | Установка средств коммерческого учета электрической энергии (мощности) | 2022 | 0.23 | 1 | - | 9 | 20.2461 | НК-004516 от 31.12.2022
7.1.1 | Установка средств коммерческого учета электрической энергии (мощности) | 2022 | 0.23 | 1 | - | 9 | 20.8241 | НК-003975 от 31.10.2022
7.1.1 | Установка средств коммерческого учета электрической энергии (мощности) | 2022 | 0.23 | 1 | - | 9 | 19.2082 | НК-004061 от 31.10.2022
7.1.1 | Установка средств коммерческого учета электрической энергии (мощности) | 2022 | 0.23 | 1 | - | 9 | 20.1898 | НК-004532 от 31.12.2022
7.1.1 | Установка средств коммерческого учета электрической энергии (мощности) | 2022 | 0.23 | 1 | - | 9 | 19.7663 | НК-004515 от 31.12.2022
7.1.1 | Установка средств коммерческого учета электрической энергии (мощности) | 2022 | 0.23 | 1 | - | 9 | 20.2955 | НК-004198 от 30.11.2022
7.1.1 | Установка средств коммерческого учета электрической энергии (мощности) | 2022 | 0.23 | 1 | - | 9 | 19.8008 | НК-004521 от 31.12.2022
7.1.1 | Установка средств коммерческого учета электрической энергии (мощности) | 2022 | 0.23 | 1 | - | 9 | 19.8088 | НК-004511 от 31.12.2022
7.1.1 | Установка средств коммерческого учета электрической энергии (мощности) | 2022 | 0.23 | 1 | - | 9 | 19.1613 | НК-004036 от 31.10.2022
7.1.1 | Установка средств коммерческого учета электрической энергии (мощности) | 2022 | 0.23 | 1 | - | 9 | 19.1287 | НК-003984 от 31.10.2022
7.1.1 | Установка средств коммерческого учета электрической энергии (мощности) | 2022 | 0.23 | 1 | - | 9 | 19.7414 | НК-004509 от 31.12.2022
7.1.1 | Установка средств коммерческого учета электрической энергии (мощности) | 2022 | 0.23 | 1 | - | 9 | 20.0897 | НК-004513 от 31.12.2022
7.1.1 | Установка средств коммерческого учета электрической энергии (мощности) | 2022 | 0.23 | 1 | - | 9 | 20.1392 | НК-004391 от 30.11.2022
7.1.1 | Установка средств коммерческого учета электрической энергии (мощности) | 2022 | 0.23 | 1 | - | 9 | 20.856 | НК-004042 от 31.10.2022
7.1.1 | Установка средств коммерческого учета электрической энергии (мощности) | 2022 | 0.23 | 1 | - | 9 | 18.0191 | НК-004167 от 30.11.2022
7.1.1 | Установка средств коммерческого учета электрической энергии (мощности) | 2022 | 0.23 | 1 | - | 9 | 20.2253 | НК-004514 от 31.12.2022
7.1.1 | Установка средств коммерческого учета электрической энергии (мощности) | 2022 | 0.23 | 1 | - | 9 | 20.1411 | НК-004249 от 30.11.2022
7.1.1 | Установка средств коммерческого учета электрической энергии (мощности) | 2022 | 0.23 | 1 | - | 9 | 19.1613 | НК-004012 от 31.10.2022
7.1.1 | Установка средств коммерческого учета электрической энергии (мощности) | 2022 | 0.23 | 1 | - | 9 | 19.1288 | НК-004138 от 31.10.2022
7.1.1 | Установка средств коммерческого учета электрической энергии (мощности) | 2022 | 0.23 | 1 | - | 9 | 19.9989 | НК-004194 от 30.11.2022
7.1.1 | Установка средств коммерческого учета электрической энергии (мощности) | 2022 | 0.23 | 1 | - | 9 | 18.815 | НК-003932 от 31.10.2022
7.1.1 | Установка средств коммерческого учета электрической энергии (мощности) | 2022 | 0.23 | 1 | - | 9 | 19.1287 | НК-004027 от 31.10.2022
7.1.1 | Установка средств коммерческого учета электрической энергии (мощности) | 2022 | 0.23 | 1 | - | 9 | 21.785 | НК-004197 от 30.11.2022
7.1.1 | Установка средств коммерческого учета электрической энергии (мощности) | 2022 | 0.23 | 1 | - | 9 | 19.2126 | НК-003942 от 31.10.2022
7.1.1 | Установка средств коммерческого учета электрической энергии (мощности) | 2022 | 0.23 | 1 | - | 9 | 19.0663 | НК-004111 от 31.10.2022
7.1.1 | Установка средств коммерческого учета электрической энергии (мощности) | 2022 | 0.23 | 1 | - | 9 | 22.6553 | НК-004507 от 31.12.2022
7.1.1 | Установка средств коммерческого учета электрической энергии (мощности) | 2022 | 0.23 | 1 | - | 9 | 20.296 | НК-004193 от 30.11.2022
7.1.1 | Установка средств коммерческого учета электрической энергии (мощности) | 2022 | 0.23 | 1 | - | 9 | 17.9249 | НК-004128 от 31.10.2022
7.1.1 | Установка средств коммерческого учета электрической энергии (мощности) | 2022 | 0.23 | 1 | - | 9 | 20.2572 | НК-004510 от 31.12.2022
7.1.1 | Установка средств коммерческого учета электрической энергии (мощности) | 2022 | 0.23 | 1 | - | 9 | 19.8818 | НК-004179 от 30.11.2022
7.1.1 | Установка средств коммерческого учета электрической энергии (мощности) | 2022 | 0.23 | 1 | - | 9 | 20.1898 | НК-004512 от 31.12.2022
7.1.1 | Установка средств коммерческого учета электрической энергии (мощности) | 2022 | 0.23 | 1 | - | 9 | 20.7594 | НК-004016 от 31.10.2022
7.1.1 | Установка средств коммерческого учета электрической энергии (мощности) | 2022 | 0.23 | 1 | - | 9 | 17.8568 | НК-004095 от 31.10.2022
7.1.1 | Установка средств коммерческого учета электрической энергии (мощности) | 2022 | 0.23 | 1 | - | 9 | 21.5872 | НК-004192 от 30.11.2022
7.1.1 | Установка средств коммерческого учета электрической энергии (мощности) | 2022 | 0.23 | 1 | - | 9 | 19.9988 | НК-004188 от 30.11.2022
7.1.1 | Установка средств коммерческого учета электрической энергии (мощности) | 2022 | 0.23 | 1 | - | 9 | 18.1245 | НК-004187 от 30.11.2022
7.1.1 | Установка средств коммерческого учета электрической энергии (мощности) | 2022 | 0.23 | 1 | - | 9 | 18.815 | НК-003957 от 31.10.2022
7.1.1 | Установка средств коммерческого учета электрической энергии (мощности) | 2022 | 0.23 | 1 | - | 9 | 19.8829 | НК-004186 от 30.11.2022
7.1.1 | Установка средств коммерческого учета электрической энергии (мощности) | 2022 | 0.23 | 1 | - | 9 | 19.7978 | НК-004191 от 30.11.2022
7.1.1 | Установка средств коммерческого учета электрической энергии (мощности) | 2022 | 0.23 | 1 | - | 9 | 19.9989 | НК-004202 от 30.11.2022
7.1.1 | Установка средств коммерческого учета электрической энергии (мощности) | 2022 | 0.23 | 1 | - | 9 | 19.7356 | НК-004200 от 30.11.2022
7.1.1 | Установка средств коммерческого учета электрической энергии (мощности) | 2022 | 0.23 | 1 | - | 9 | 20.1168 | НК-004496 от 31.12.2022
7.1.1 | Установка средств коммерческого учета электрической энергии (мощности) | 2022 | 0.23 | 1 | - | 9 | 23.7837 | НК-004506 от 31.12.2022
7.1.1 | Установка средств коммерческого учета электрической энергии (мощности) | 2022 | 0.23 | 1 | - | 9 | 19.8237 | НК-004185 от 30.11.2022
7.1.1 | Установка средств коммерческого учета электрической энергии (мощности) | 2022 | 0.23 | 1 | - | 9 | 20.0886 | НК-004181 от 30.11.2022
7.1.1 | Установка средств коммерческого учета электрической энергии (мощности) | 2022 | 0.23 | 1 | - | 9 | 20.296 | НК-003885 от 30.09.2022
7.1.1 | Установка средств коммерческого учета электрической энергии (мощности) | 2022 | 0.23 | 1 | - | 9 | 21.88 | НК-004196 от 30.11.2022
7.1.1 | Установка средств коммерческого учета электрической энергии (мощности) | 2022 | 0.23 | 1 | - | 9 | 20.5821 | НК-004007 от 31.10.2022
7.1.1 | Установка средств коммерческого учета электрической энергии (мощности) | 2022 | 0.23 | 1 | - | 9 | 20.0607 | НК-004502 от 31.12.2022
7.1.1 | Установка средств коммерческого учета электрической энергии (мощности) | 2022 | 0.23 | 1 | - | 9 | 22.663 | НК-004505 от 31.12.2022
7.1.1 | Установка средств коммерческого учета электрической энергии (мощности) | 2022 | 0.23 | 1 | - | 9 | 20.2572 | НК-004504 от 31.12.2022
7.1.1 | Установка средств коммерческого учета электрической энергии (мощности) | 2022 | 0.23 | 1 | - | 9 | 20.7724 | НК-004039 от 31.10.2022
7.1.1 | Установка средств коммерческого учета электрической энергии (мощности) | 2022 | 0.23 | 1 | - | 9 | 19.1613 | НК-004069 от 31.10.2022
7.1.1 | Установка средств коммерческого учета электрической энергии (мощности) | 2022 | 0.23 | 1 | - | 9 | 20.3891 | НК-004180 от 30.11.2022
7.1.1 | Установка средств коммерческого учета электрической энергии (мощности) | 2022 | 0.23 | 1 | - | 9 | 20.3888 | НК-004184 от 30.11.2022
7.1.1 | Установка средств коммерческого учета электрической энергии (мощности) | 2022 | 0.23 | 1 | - | 9 | 24.5623 | НК-004508 от 31.12.2022
7.1.1 | Установка средств коммерческого учета электрической энергии (мощности) | 2022 | 0.23 | 1 | - | 9 | 20.1689 | НК-004501 от 31.12.2022
7.1.1 | Установка средств коммерческого учета электрической энергии (мощности) | 2022 | 0.23 | 1 | - | 9 | 17.899 | НК-003970 от 31.10.2022
7.1.1 | Установка средств коммерческого учета электрической энергии (мощности) | 2022 | 0.23 | 1 | - | 9 | 20.2552 | НК-004500 от 31.12.2022
7.1.1 | Установка средств коммерческого учета электрической энергии (мощности) | 2022 | 0.23 | 1 | - | 9 | 20.4209 | НК-004183 от 30.11.2022
7.1.1 | Установка средств коммерческого учета электрической энергии (мощности) | 2022 | 0.23 | 1 | - | 9 | 20.1859 | НК-004499 от 31.12.2022
7.1.1 | Установка средств коммерческого учета электрической энергии (мощности) | 2022 | 0.23 | 1 | - | 9 | 19.1613 | НК-004064 от 31.10.2022
7.1.1 | Установка средств коммерческого учета электрической энергии (мощности) | 2022 | 0.23 | 1 | - | 9 | 20.3807 | НК-004189 от 30.11.2022
7.1.1 | Установка средств коммерческого учета электрической энергии (мощности) | 2022 | 0.23 | 1 | - | 9 | 20.5513 | НК-004178 от 30.11.2022
7.1.1 | Установка средств коммерческого учета электрической энергии (мощности) | 2022 | 0.23 | 1 | - | 9 | 19.8874 | НК-004503 от 31.12.2022
7.1.1 | Установка средств коммерческого учета электрической энергии (мощности) | 2022 | 0.23 | 1 | - | 9 | 20.0703 | НК-004165 от 30.11.2022
7.1.1 | Установка средств коммерческого учета электрической энергии (мощности) | 2022 | 0.23 | 1 | - | 9 | 20.5181 | НК-003988 от 31.10.2022
7.1.1 | Установка средств коммерческого учета электрической энергии (мощности) | 2022 | 0.23 | 1 | - | 9 | 17.334 | НК-004090 от 31.10.2022
7.1.1 | Установка средств коммерческого учета электрической энергии (мощности) | 2022 | 0.23 | 1 | - | 9 | 19.3023 | НК-004131 от 31.10.2022
7.1.1 | Установка средств коммерческого учета электрической энергии (мощности) | 2022 | 0.23 | 1 | - | 9 | 19.1287 | НК-004056 от 31.10.2022
7.1.1 | Установка средств коммерческого учета электрической энергии (мощности) | 2022 | 0.23 | 1 | - | 9 | 17.7691 | НК-004484 от 30.11.2022
7.1.1 | Установка средств коммерческого учета электрической энергии (мощности) | 2022 | 0.23 | 1 | - | 9 | 19.9426 | НК-004176 от 30.11.2022
7.1.1 | Установка средств коммерческого учета электрической энергии (мощности) | 2022 | 0.23 | 1 | - | 9 | 20.8981 | НК-003725 от 30.09.2022
7.1.1 | Установка средств коммерческого учета электрической энергии (мощности) | 2022 | 0.23 | 1 | - | 9 | 19.9365 | НК-004174 от 30.11.2022
7.1.1 | Установка средств коммерческого учета электрической энергии (мощности) | 2022 | 0.23 | 1 | - | 9 | 19.9426 | НК-004154 от 30.11.2022
7.1.1 | Установка средств коммерческого учета электрической энергии (мощности) | 2022 | 0.23 | 1 | - | 5 | 22.3969 | НК-004172 от 30.11.2022
7.1.1 | Установка средств коммерческого учета электрической энергии (мощности) | 2022 | 0.23 | 1 | - | 9 | 19.2778 | НК-003717 от 31.10.2022
7.1.1 | Установка средств коммерческого учета электрической энергии (мощности) | 2022 | 0.23 | 1 | - | 9 | 16.7372 | НК-003736 от 30.09.2022
7.1.1 | Установка средств коммерческого учета электрической энергии (мощности) | 2022 | 0.23 | 1 | - | 9 | 13.0132 | НК-003954 от 31.10.2022
7.1.1 | Установка средств коммерческого учета электрической энергии (мощности) | 2022 | 0.23 | 1 | - | 9 | 20.5684 | НК-003752 от 30.09.2022
7.1.1 | Установка средств коммерческого учета электрической энергии (мощности) | 2022 | 0.23 | 1 | - | 9 | 20.5103 | НК-003822 от 30.09.2022
7.1.1 | Установка средств коммерческого учета электрической энергии (мощности) | 2022 | 0.23 | 1 | - | 9 | 20.89 | НК-004015 от 01.01.2022
7.1.1 | Установка средств коммерческого учета электрической энергии (мощности) | 2022 | 0.23 | 1 | - | 9 | 20.9154 | НК-003730 от 30.09.2022
7.1.1 | Установка средств коммерческого учета электрической энергии (мощности) | 2022 | 0.23 | 1 | - | 9 | 20.9785 | НК-003870 от 30.09.2022
7.1.1 | Установка средств коммерческого учета электрической энергии (мощности) | 2022 | 0.23 | 1 | - | 9 | 20.7408 | НК-003702 от 30.09.2022
7.1.1 | Установка средств коммерческого учета электрической энергии (мощности) | 2022 | 0.23 | 1 | - | 9 | 20.6864 | НК-003766 от 30.09.2022
7.1.1 | Установка средств коммерческого учета электрической энергии (мощности) | 2022 | 0.23 | 1 | - | 9 | 20.8933 | НК-003743 от 30.09.2022
7.1.1 | Установка средств коммерческого учета электрической энергии (мощности) | 2022 | 0.23 | 1 | - | 9 | 20.7791 | НК-003875 от 30.09.2022
7.1.1 | Установка средств коммерческого учета электрической энергии (мощности) | 2022 | 0.23 | 1 | - | 9 | 20.6227 | НК-003856 от 30.09.2022
7.1.1 | Установка средств коммерческого учета электрической энергии (мощности) | 2022 | 0.23 | 1 | - | 9 | 20.7987 | НК-003845 от 30.09.2022
7.1.1 | Установка средств коммерческого учета электрической энергии (мощности) | 2022 | 0.23 | 1 | - | 9 | 21.0848 | НК-003843 от 30.09.2022
7.1.1 | Установка средств коммерческого учета электрической энергии (мощности) | 2022 | 0.23 | 1 | - | 9 | 20.5984 | НК-004495 от 31.12.2022
7.1.1 | Установка средств коммерческого учета электрической энергии (мощности) | 2022 | 0.23 | 1 | - | 9 | 16.9807 | НК-003520 от 31.08.2022
7.1.1 | Установка средств коммерческого учета электрической энергии (мощности) | 2022 | 0.23 | 1 | - | 9 | 24.4224 | НК-003554 от 31.08.2022
7.1.1 | Установка средств коммерческого учета электрической энергии (мощности) | 2022 | 0.23 | 1 | - | 9 | 20.9239 | НК-003787 от 30.09.2022
7.1.1 | Установка средств коммерческого учета электрической энергии (мощности) | 2022 | 0.23 | 1 | - | 9 | 16.9251 | НК-003688 от 31.10.2022
7.1.1 | Установка средств коммерческого учета электрической энергии (мощности) | 2022 | 0.23 | 1 | - | 9 | 20.4206 | НК-004170 от 30.11.2022
7.1.1 | Установка средств коммерческого учета электрической энергии (мощности) | 2022 | 0.23 | 1 | - | 11 | 16.983 | НК-003832 от 30.09.2022
7.1.1 | Установка средств коммерческого учета электрической энергии (мощности) | 2022 | 0.23 | 1 | - | 9 | 20.924 | НК-003814 от 30.09.2022
7.1.1 | Установка средств коммерческого учета электрической энергии (мощности) | 2022 | 0.23 | 1 | - | 9 | 14.1406 | НК-003485 от 31.08.2022
7.1.1 | Установка средств коммерческого учета электрической энергии (мощности) | 2022 | 0.23 | 1 | - | 9 | 17.1665 | НК-003469 от 31.08.2022
7.1.1 | Установка средств коммерческого учета электрической энергии (мощности) | 2022 | 0.23 | 1 | - | 9 | 20.734 | НК-003897 от 30.09.2022
7.1.1 | Установка средств коммерческого учета электрической энергии (мощности) | 2022 | 0.23 | 1 | - | 9 | 20.0562 | НК-004494 от 31.12.2022
7.1.1 | Установка средств коммерческого учета электрической энергии (мощности) | 2022 | 0.23 | 1 | - | 9 | 15.9884 | НК-003645 от 31.08.2022
7.1.1 | Установка средств коммерческого учета электрической энергии (мощности) | 2022 | 0.23 | 1 | - | 9 | 17.0416 | НК-003708 от 30.09.2022
7.1.1 | Установка средств коммерческого учета электрической энергии (мощности) | 2022 | 0.23 | 1 | - | 10 | 15.9884 | НК-003593 от 31.08.2022
7.1.1 | Установка средств коммерческого учета электрической энергии (мощности) | 2022 | 0.23 | 1 | - | 9 | 17.0635 | НК-003811 от 30.09.2022
7.1.1 | Установка средств коммерческого учета электрической энергии (мощности) | 2022 | 0.23 | 1 | - | 9 | 15.9884 | НК-003435 от 31.08.2022
7.1.1 | Установка средств коммерческого учета электрической энергии (мощности) | 2022 | 0.23 | 1 | - | 9 | 15.5373 | НК-003600 от 31.08.2022
7.1.1 | Установка средств коммерческого учета электрической энергии (мощности) | 2022 | 0.23 | 1 | - | 9 | 20.7963 | НК-003745 от 30.09.2022
7.1.1 | Установка средств коммерческого учета электрической энергии (мощности) | 2022 | 0.23 | 1 | - | 9 | 16.9403 | НК-003604 от 31.08.2022
7.1.1 | Установка средств коммерческого учета электрической энергии (мощности) | 2022 | 0.23 | 1 | - | 9 | 16.9403 | НК-003539 от 31.08.2022
7.1.1 | Установка средств коммерческого учета электрической энергии (мощности) | 2022 | 0.23 | 1 | - | 9 | 16.921 | НК-003537 от 31.12.2022
7.1.1 | Установка средств коммерческого учета электрической энергии (мощности) | 2022 | 0.23 | 1 | - | 9 | 16.9476 | НК-003451 от 31.08.2022
7.1.1 | Установка средств коммерческого учета электрической энергии (мощности) | 2022 | 0.23 | 1 | - | 9 | 19.9394 | НК-003784 от 30.09.2022
7.1.1 | Установка средств коммерческого учета электрической энергии (мощности) | 2022 | 0.23 | 1 | - | 9 | 17.3385 | НК-003630 от 31.12.2022
7.1.1 | Установка средств коммерческого учета электрической энергии (мощности) | 2022 | 0.23 | 1 | - | 9 | 20.924 | НК-003871 от 30.09.2022
7.1.1 | Установка средств коммерческого учета электрической энергии (мощности) | 2022 | 0.23 | 1 | - | 9 | 19.2778 | НК-003940 от 31.10.2022
7.1.1 | Установка средств коммерческого учета электрической энергии (мощности) | 2022 | 0.23 | 1 | - | 9 | 19.2778 | НК-003977 от 30.11.2022
7.1.1 | Установка средств коммерческого учета электрической энергии (мощности) | 2022 | 0.23 | 1 | - | 9 | 20.7892 | НК-004033 от 31.10.2022
7.1.1 | Установка средств коммерческого учета электрической энергии (мощности) | 2022 | 0.23 | 1 | - | 9 | 15.7258 | НК-003036 от 30.04.2022
7.1.1 | Установка средств коммерческого учета электрической энергии (мощности) | 2022 | 0.23 | 1 | - | 9 | 20.0562 | НК-004491 от 31.12.2022
7.1.1 | Установка средств коммерческого учета электрической энергии (мощности) | 2022 | 0.23 | 1 | - | 9 | 20.5984 | НК-004492 от 31.12.2022
7.1.1 | Установка средств коммерческого учета электрической энергии (мощности) | 2022 | 0.23 | 1 | - | 9 | 20.642 | НК-003849 от 30.09.2022
7.1.1 | Установка средств коммерческого учета электрической энергии (мощности) | 2022 | 0.23 | 1 | - | 9 | 15.4693 | НК-003392 от 31.07.2022
7.1.1 | Установка средств коммерческого учета электрической энергии (мощности) | 2022 | 0.23 | 1 | - | 9 | 15.4043 | НК-003270 от 31.07.2022
7.1.1 | Установка средств коммерческого учета электрической энергии (мощности) | 2022 | 0.23 | 1 | - | 9 | 20.4742 | НК-004168 от 30.11.2022
7.1.1 | Установка средств коммерческого учета электрической энергии (мощности) | 2022 | 0.23 | 1 | - | 9 | 15.8536 | НК-003233 от 31.07.2022
7.1.1 | Установка средств коммерческого учета электрической энергии (мощности) | 2022 | 0.23 | 1 | - | 9 | 17.6872 | НК-002896 от 31.03.2022
7.1.1 | Установка средств коммерческого учета электрической энергии (мощности) | 2022 | 0.23 | 1 | - | 9 | 15.6674 | НК-003217 от 31.07.2022
7.1.1 | Установка средств коммерческого учета электрической энергии (мощности) | 2022 | 0.23 | 1 | - | 9 | 17.7833 | НК-003339 от 31.07.2022
7.1.1 | Установка средств коммерческого учета электрической энергии (мощности) | 2022 | 0.23 | 1 | - | 9 | 22.8951 | НК-003168 от 31.07.2022
7.1.1 | Установка средств коммерческого учета электрической энергии (мощности) | 2022 | 0.23 | 1 | - | 9 | 17.8837 | НК-003794 от 30.09.2022
7.1.1 | Установка средств коммерческого учета электрической энергии (мощности) | 2022 | 0.23 | 1 | - | 9 | 20.6874 | НК-003728 от 30.09.2022
7.1.1 | Установка средств коммерческого учета электрической энергии (мощности) | 2022 | 0.23 | 1 | - | 9 | 20.9383 | НК-003813 от 30.09.2022
7.1.1 | Установка средств коммерческого учета электрической энергии (мощности) | 2022 | 0.23 | 1 | - | 9 | 20.8915 | НК-003852 от 30.09.2022
7.1.1 | Установка средств коммерческого учета электрической энергии (мощности) | 2022 | 0.23 | 1 | - | 9 | 20.5959 | НК-003759 от 30.09.2022
7.1.1 | Установка средств коммерческого учета электрической энергии (мощности) | 2022 | 0.23 | 1 | - | 9 | 20.8915 | НК-003833 от 30.09.2022
7.1.1 | Установка средств коммерческого учета электрической энергии (мощности) | 2022 | 0.23 | 1 | - | 9 | 20.9562 | НК-003898 от 30.09.2022
7.1.1 | Установка средств коммерческого учета электрической энергии (мощности) | 2022 | 0.23 | 1 | - | 9 | 15.506 | НК-003342 от 30.06.2022
7.1.1 | Установка средств коммерческого учета электрической энергии (мощности) | 2022 | 0.23 | 1 | - | 9 | 15.5138 | НК-003220 от 30.06.2022
7.1.1 | Установка средств коммерческого учета электрической энергии (мощности) | 2022 | 0.23 | 1 | - | 9 | 18.1861 | НК-002445 от 30.11.2021
7.1.1 | Установка средств коммерческого учета электрической энергии (мощности) | 2022 | 0.23 | 1 | - | 9 | 15.8146 | НК-002553 от 31.12.2021
7.1.1 | Установка средств коммерческого учета электрической энергии (мощности) | 2022 | 0.23 | 1 | - | 9 | 15.0289 | НК-002517 от 31.12.2021
7.1.1 | Установка средств коммерческого учета электрической энергии (мощности) | 2022 | 0.23 | 1 | - | 9 | 14.1564 | НК-003919 от 31.12.2021
7.1.1 | Установка средств коммерческого учета электрической энергии (мощности) | 2022 | 0.23 | 1 | - | 9 | 18.227 | НК-002379 от 30.11.2021
7.1.1 | Установка средств коммерческого учета электрической энергии (мощности) | 2022 | 0.23 | 1 | - | 9 | 14.8862 | НК-002556 от 31.12.2021
7.1.1 | Установка средств коммерческого учета электрической энергии (мощности) | 2022 | 0.23 | 1 | - | 9 | 16.0795 | НК-002580 от 31.12.2021
7.1.1 | Установка средств коммерческого учета электрической энергии (мощности) | 2022 | 0.23 | 1 | - | 9 | 16.0146 | НК-002546 от 31.12.2021
7.1.1 | Установка средств коммерческого учета электрической энергии (мощности) | 2022 | 0.23 | 1 | - | 9 | 15.8609 | НК-002561 от 31.12.2021
7.1.1 | Установка средств коммерческого учета электрической энергии (мощности) | 2022 | 0.23 | 1 | - | 15 | 15.4163 | НК-002511 от 31.12.2021
7.1.1 | Установка средств коммерческого учета электрической энергии (мощности) | 2022 | 0.23 | 1 | - | 9 | 15.1452 | НК-003927 от 31.12.2021
7.1.1 | Установка средств коммерческого учета электрической энергии (мощности) | 2022 | 0.23 | 1 | - | 9 | 17.5099 | НК-002393 от 30.11.2021
7.1.1 | Установка средств коммерческого учета электрической энергии (мощности) | 2022 | 0.23 | 1 | - | 9 | 16.1921 | НК-002498 от 31.12.2021
7.1.1 | Установка средств коммерческого учета электрической энергии (мощности) | 2022 | 0.23 | 1 | - | 15 | 15.4516 | НК-002481 от 31.12.2021
7.1.1 | Установка средств коммерческого учета электрической энергии (мощности) | 2022 | 0.23 | 1 | - | 9 | 15.9948 | НК-002603 от 31.12.2021
7.1.1 | Установка средств коммерческого учета электрической энергии (мощности) | 2022 | 0.23 | 1 | - | 9 | 16.1287 | НК-002535 от 31.12.2021
7.1.1 | Установка средств коммерческого учета электрической энергии (мощности) | 2022 | 0.23 | 1 | - | 9 | 17.557 | НК-002542 от 31.01.2021
7.1.1 | Установка средств коммерческого учета электрической энергии (мощности) | 2022 | 0.23 | 1 | - | 9 | 9.4301 | НК-002554 от 31.12.2021
7.1.1 | Установка средств коммерческого учета электрической энергии (мощности) | 2022 | 0.23 | 1 | - | 9 | 17.0461 | НК-002384 от 30.11.2021
7.1.1 | Установка средств коммерческого учета электрической энергии (мощности) | 2022 | 0.23 | 1 | - | 9 | 18.759 | НК-002388 от 30.11.2021
7.1.1 | Установка средств коммерческого учета электрической энергии (мощности) | 2022 | 0.23 | 1 | - | 15 | 17.4323 | НК-002479 от 31.12.2021
7.1.1 | Установка средств коммерческого учета электрической энергии (мощности) | 2022 | 0.23 | 1 | - | 15 | 15.4533 | НК-003128 от 31.05.2022
7.1.1 | Установка средств коммерческого учета электрической энергии (мощности) | 2022 | 0.23 | 1 | - | 15 | 17.185 | НК-002607 от 31.12.2021
7.1.1 | Установка средств коммерческого учета электрической энергии (мощности) | 2022 | 0.23 | 1 | - | 15 | 14.3547 | НК-002353 от 30.11.2021
7.1.1 | Установка средств коммерческого учета электрической энергии (мощности) | 2022 | 0.23 | 1 | - | 10 | 16.6785 | НК-002461 от 30.11.2021
7.1.1 | Установка средств коммерческого учета электрической энергии (мощности) | 2022 | 0.23 | 1 | - | 9 | 15.2651 | НК-002586 от 31.12.2021
7.1.1 | Установка средств коммерческого учета электрической энергии (мощности) | 2022 | 0.23 | 1 | - | 6 | 16.5353 | НК-002420 от 30.11.2021
7.1.1 | Установка средств коммерческого учета электрической энергии (мощности) | 2022 | 0.23 | 1 | - | 9 | 16.1039 | НК-002567 от 31.12.2021
7.1.1 | Установка средств коммерческого учета электрической энергии (мощности) | 2022 | 0.23 | 1 | - | 9 | 16.8908 | НК-002254 от 31.10.2021
7.1.1 | Установка средств коммерческого учета электрической энергии (мощности) | 2022 | 0.23 | 1 | - | 9 | 17.4636 | НК-002227 от 31.10.2021
7.1.1 | Установка средств коммерческого учета электрической энергии (мощности) | 2022 | 0.23 | 1 | - | 9 | 18.361 | НК-002439 от 30.11.2021
7.1.1 | Установка средств коммерческого учета электрической энергии (мощности) | 2022 | 0.23 | 1 | - | 5 | 17.0577 | НК-002075 от 31.08.2021
7.1.1 | Установка средств коммерческого учета электрической энергии (мощности) | 2022 | 0.23 | 1 | - | 9 | 17.5131 | НК-000006 от 31.12.2021
7.1.1 | Установка средств коммерческого учета электрической энергии (мощности) | 2022 | 0.23 | 1 | - | 9 | 16.9379 | НК-002178 от 30.09.2021
7.1.1 | Установка средств коммерческого учета электрической энергии (мощности) | 2022 | 0.23 | 1 | - | 10 | 16.6511 | НК-002911 от 31.03.2022
7.1.1 | Установка средств коммерческого учета электрической энергии (мощности) | 2022 | 0.23 | 1 | - | 9 | 16.7525 | НК-002076 от 31.08.2021
7.1.1 | Установка средств коммерческого учета электрической энергии (мощности) | 2022 | 0.23 | 1 | - | 15 | 26.4408 | НК-002240 от 31.10.2021
7.1.1 | Установка средств коммерческого учета электрической энергии (мощности) | 2022 | 0.23 | 1 | - | 15 | 15.9393 | НК-002545 от 31.12.2021
7.1.1 | Установка средств коммерческого учета электрической энергии (мощности) | 2022 | 0.23 | 1 | - | 9 | 8.294 | НК-002077 от 31.08.2021
7.1.1 | Установка средств коммерческого учета электрической энергии (мощности) | 2022 | 0.23 | 1 | - | 9 | 16.8712 | НК-002424 от 30.11.2021
7.1.1 | Установка средств коммерческого учета электрической энергии (мощности) | 2022 | 0.23 | 1 | - | 9 | 14.0212 | НК-002154 от 31.10.2021
7.1.1 | Установка средств коммерческого учета электрической энергии (мощности) | 2022 | 0.23 | 1 | - | 9 | 13.3778 | НК-002134 от 30.09.2021
7.1.1 | Установка средств коммерческого учета электрической энергии (мощности) | 2022 | 0.23 | 1 | - | 9 | 14.4016 | НК-002180 от 30.10.2021
7.1.1 | Установка средств коммерческого учета электрической энергии (мощности) | 2022 | 0.23 | 1 | - | 7 | 6.1731 | НК-002291 от 31.10.2021
7.1.1 | Установка средств коммерческого учета электрической энергии (мощности) | 2022 | 0.23 | 1 | - | 15 | 9.3484 | НК-002051 от 31.07.2021
7.1.1 | Установка средств коммерческого учета электрической энергии (мощности) | 2022 | 0.23 | 1 | - | 9 | 8.6235 | НК-002074 от 14.09.2021
7.1.1 | Установка средств коммерческого учета электрической энергии (мощности) | 2022 | 0.4 | 1 | - | 15 | 5.0304 | НК-001816 от 30.04.2021
7.1.1 | Установка средств коммерческого учета электрической энергии (мощности) | 2022 | 0.4 | 1 | - | 15 | 4.4874 | НК-001736 от 31.03.2021
7.1.1 | Установка средств коммерческого учета электрической энергии (мощности) | 2022 | 0.23 | 1 | - | 9 | 10.8942 | НК-001949 от 31.12.2020
7.1.1 | Установка средств коммерческого учета электрической энергии (мощности) | 2022 | 0.23 | 1 | - | 9 | 11.4175 | НК-001916 от 31.12.2020
7.1.1 | Установка средств коммерческого учета электрической энергии (мощности) | 2022 | 0.23 | 1 | - | 10 | 17.3662 | О-0000694 от 31.05.2022
7.1.1 | Установка средств коммерческого учета электрической энергии (мощности) | 2022 | 0.23 | 1 | - | 10.2 | 16.9951 | О-0000669 от 31.05.2022
7.1.1 | Установка средств коммерческого учета электрической энергии (мощности) | 2022 | 0.23 | 1 | - | 5 | 17.2066 | О-0000644 от 31.05.2022
7.1.1 | Установка средств коммерческого учета электрической энергии (мощности) | 2022 | 0.23 | 1 | - | 4 | 17.9602 | О-0000676 от 31.05.2022
7.1.1 | Установка средств коммерческого учета электрической энергии (мощности) | 2022 | 0.23 | 1 | - | 14 | 17.7662 | О-0000695 от 31.05.2022
7.1.1 | Установка средств коммерческого учета электрической энергии (мощности) | 2022 | 0.23 | 1 | - | 9 | 20.4714 | О-0000972 от 31.07.2022
7.1.1 | Установка средств коммерческого учета электрической энергии (мощности) | 2022 | 0.23 | 1 | - | 9 | 17.3164 | О-0000679 от 31.05.2022
7.1.1 | Установка средств коммерческого учета электрической энергии (мощности) | 2022 | 0.23 | 1 | - | 9 | 17.3557 | О-0000749 от 30.06.2022
7.1.1 | Установка средств коммерческого учета электрической энергии (мощности) | 2022 | 0.23 | 1 | - | 4 | 17.0755 | О-0000670 от 31.05.2022
7.1.1 | Установка средств коммерческого учета электрической энергии (мощности) | 2022 | 0.23 | 1 | - | 15 | 17.1123 | О-0000657 от 31.05.2022
7.1.1 | Установка средств коммерческого учета электрической энергии (мощности) | 2022 | 0.23 | 1 | - | 9.5 | 13.5512 | О-0000668 от 31.05.2022
7.1.1 | Установка средств коммерческого учета электрической энергии (мощности) | 2022 | 0.23 | 1 | - | 10 | 18.2594 | О-0000677 от 31.05.2022
7.1.1 | Установка средств коммерческого учета электрической энергии (мощности) | 2022 | 0.23 | 1 | - | 15 | 17.3573 | О-0000703 от 31.05.2022
7.1.1 | Установка средств коммерческого учета электрической энергии (мощности) | 2022 | 0.23 | 1 | - | 13.8 | 18.5672 | О-0000663 от 31.05.2022
7.1.1 | Установка средств коммерческого учета электрической энергии (мощности) | 2022 | 0.23 | 1 | - | 15 | 16.9733 | О-0000704 от 31.05.2022
7.1.1 | Установка средств коммерческого учета электрической энергии (мощности) | 2022 | 0.23 | 1 | - | 5 | 19.5289 | О-0001115 от 30.09.2022
7.1.1 | Установка средств коммерческого учета электрической энергии (мощности) | 2022 | 0.23 | 1 | - | 5 | 17.208 | О-0000681 от 31.05.2022
7.1.1 | Установка средств коммерческого учета электрической энергии (мощности) | 2022 | 0.23 | 1 | - | 5 | 16.7613 | О-0000662 от 31.05.2022
7.1.1 | Установка средств коммерческого учета электрической энергии (мощности) | 2022 | 0.23 | 1 | - | 8 | 16.9895 | О-0000708 от 24.05.2022
7.1.1 | Установка средств коммерческого учета электрической энергии (мощности) | 2022 | 0.23 | 1 | - | 5 | 17.4925 | О-0000655 от 31.05.2022
7.1.1 | Установка средств коммерческого учета электрической энергии (мощности) | 2022 | 0.23 | 1 | - | 9 | 16.7736 | О-0000701 от 31.05.2022
7.1.1 | Установка средств коммерческого учета электрической энергии (мощности) | 2022 | 0.23 | 1 | - | 15 | 19.3643 | О-0000799 от 30.06.2022
7.1.1 | Установка средств коммерческого учета электрической энергии (мощности) | 2022 | 0.23 | 1 | - | 4 | 17.3183 | О-0000673 от 31.05.2022
7.1.1 | Установка средств коммерческого учета электрической энергии (мощности) | 2022 | 0.23 | 1 | - | 15 | 18.3035 | О-0000660 от 31.05.2022
7.1.1 | Установка средств коммерческого учета электрической энергии (мощности) | 2022 | 0.23 | 1 | - | 3.4 | 17.7325 | О-0000658 от 31.05.2022
7.1.1 | Установка средств коммерческого учета электрической энергии (мощности) | 2022 | 0.23 | 1 | - | 8 | 17.1212 | О-0000659 от 31.05.2022
7.1.1 | Установка средств коммерческого учета электрической энергии (мощности) | 2022 | 0.23 | 1 | - | 3.5 | 17.5745 | О-0000654 от 31.05.2022
7.1.1 | Установка средств коммерческого учета электрической энергии (мощности) | 2022 | 0.23 | 1 | - | 6 | 18.4992 | О-0000726 от 31.05.2022
7.1.1 | Установка средств коммерческого учета электрической энергии (мощности) | 2022 | 0.23 | 1 | - | 7 | 16.9943 | О-0000712 от 31.05.2022
7.1.1 | Установка средств коммерческого учета электрической энергии (мощности) | 2022 | 0.23 | 1 | - | 5 | 17.3999 | О-0000718 от 31.05.2022
7.1.1 | Установка средств коммерческого учета электрической энергии (мощности) | 2022 | 0.23 | 1 | - | 12 | 17.0128 | О-0000717 от 31.05.2022
7.1.1 | Установка средств коммерческого учета электрической энергии (мощности) | 2022 | 0.23 | 1 | - | 9 | 17.0075 | О-0000722 от 31.05.2022
7.1.1 | Установка средств коммерческого учета электрической энергии (мощности) | 2022 | 0.23 | 1 | - | 4 | 19.3915 | О-0000714 от 31.05.2022
7.1.1 | Установка средств коммерческого учета электрической энергии (мощности) | 2022 | 0.23 | 1 | - | 5 | 18.0264 | О-0000709 от 31.05.2022
7.1.1 | Установка средств коммерческого учета электрической энергии (мощности) | 2022 | 0.23 | 1 | - | 5 | 8.6035 | О-0000719 от 31.05.2022
7.1.1 | Установка средств коммерческого учета электрической энергии (мощности) | 2022 | 0.23 | 1 | - | 4 | 19.1334 | О-0001117 от 30.09.2022
7.1.1 | Установка средств коммерческого учета электрической энергии (мощности) | 2022 | 0.23 | 1 | - | 10 | 8.8101 | О-0000713 от 31.05.2022
7.1.1 | Установка средств коммерческого учета электрической энергии (мощности) | 2022 | 0.23 | 1 | - | 2.3 | 18.0911 | О-0000711 от 31.05.2022
7.1.1 | Установка средств коммерческого учета электрической энергии (мощности) | 2022 | 0.23 | 1 | - | 8 | 17.0533 | О-0000721 от 31.05.2022
7.1.1 | Установка средств коммерческого учета электрической энергии (мощности) | 2022 | 0.23 | 1 | - | 3 | 17.6782 | О-0000716 от 31.05.2022
7.1.1 | Установка средств коммерческого учета электрической энергии (мощности) | 2022 | 0.23 | 1 | - | 8 | 17.0949 | О-0000710 от 31.05.2022
7.1.1 | Установка средств коммерческого учета электрической энергии (мощности) | 2022 | 0.23 | 1 | - | 2 | 17.4194 | О-0000715 от 31.05.2022
7.1.1 | Установка средств коммерческого учета электрической энергии (мощности) | 2022 | 0.23 | 1 | - | 8 | 17.1583 | О-0001067 от 31.08.2022
7.1.1 | Установка средств коммерческого учета электрической энергии (мощности) | 2022 | 0.23 | 1 | - | 3 | 13.7366 | О-0000720 от 31.05.2022
7.1.1 | Установка средств коммерческого учета электрической энергии (мощности) | 2022 | 0.23 | 1 | - | 3.4 | 11.295 | Ка-000107 от 30.04.2022
7.1.1 | Установка средств коммерческого учета электрической энергии (мощности) | 2022 | 0.23 | 1 | - | 6 | 18.2392 | Ка-000072 от 30.04.2022
7.1.1 | Установка средств коммерческого учета электрической энергии (мощности) | 2022 | 0.23 | 1 | - | 6 | 17.0401 | Ка-000085 от 30.04.2022
7.1.1 | Установка средств коммерческого учета электрической энергии (мощности) | 2022 | 0.23 | 1 | - | 5.5 | 18.7363 | Ка-000093 от 30.04.2022
7.1.1 | Установка средств коммерческого учета электрической энергии (мощности) | 2022 | 0.23 | 1 | - | 5 | 18.4262 | Ка-000070 от 30.04.2022
7.1.1 | Установка средств коммерческого учета электрической энергии (мощности) | 2022 | 0.23 | 1 | - | 5 | 16.9952 | Ка-000119 от 30.04.2022
7.1.1 | Установка средств коммерческого учета электрической энергии (мощности) | 2022 | 0.23 | 1 | - | 5 | 19.1068 | Ка-000099 от 30.04.2022
7.1.1 | Установка средств коммерческого учета электрической энергии (мощности) | 2022 | 0.23 | 1 | - | 3 | 9.8786 | Ка-000098 от 30.04.2022
7.1.1 | Установка средств коммерческого учета электрической энергии (мощности) | 2022 | 0.23 | 1 | - | 7 | 17.0166 | Ка-000075 от 30.04.2022
7.1.1 | Установка средств коммерческого учета электрической энергии (мощности) | 2022 | 0.23 | 1 | - | 13 | 19.6161 | Ка-000104 от 30.04.2022
7.1.1 | Установка средств коммерческого учета электрической энергии (мощности) | 2022 | 0.23 | 1 | - | 6 | 16.1844 | Ка-000097 от 30.04.2022
7.1.1 | Установка средств коммерческого учета электрической энергии (мощности) | 2022 | 0.23 | 1 | - | 2.5 | 9.5005 | Ка-000101 от 30.04.2022
7.1.1 | Установка средств коммерческого учета электрической энергии (мощности) | 2022 | 0.23 | 1 | - | 4 | 16.5926 | Ка-000092 от 30.04.2022
7.1.1 | Установка средств коммерческого учета электрической энергии (мощности) | 2022 | 0.23 | 1 | - | 9 | 16.9814 | Ка-000100 от 30.04.2022
7.1.1 | Установка средств коммерческого учета электрической энергии (мощности) | 2022 | 0.23 | 1 | - | 5 | 16.7947 | Ка-000106 от 30.04.2022
7.1.1 | Установка средств коммерческого учета электрической энергии (мощности) | 2022 | 0.23 | 1 | - | 4 | 18.1837 | Ка-000115 от 30.04.2022
7.1.1 | Установка средств коммерческого учета электрической энергии (мощности) | 2022 | 0.23 | 1 | - | 5 | 9.9608 | Ка-000117 от 30.04.2022
7.1.1 | Установка средств коммерческого учета электрической энергии (мощности) | 2022 | 0.23 | 1 | - | 15 | 17.3667 | Ка-000102 от 30.04.2022
7.1.1 | Установка средств коммерческого учета электрической энергии (мощности) | 2022 | 0.23 | 1 | - | 3 | 16.8779 | Ка-000082 от 30.04.2022
7.1.1 | Установка средств коммерческого учета электрической энергии (мощности) | 2022 | 0.23 | 1 | - | 5 | 13.9007 | Ка-000081 от 30.04.2022
7.1.1 | Установка средств коммерческого учета электрической энергии (мощности) | 2022 | 0.23 | 1 | - | 3 | 13.5876 | Ка-000074 от 30.04.2022
7.1.1 | Установка средств коммерческого учета электрической энергии (мощности) | 2022 | 0.23 | 1 | - | 4 | 15.1142 | Ка-000105 от 30.04.2022
7.1.1 | Установка средств коммерческого учета электрической энергии (мощности) | 2022 | 0.23 | 1 | - | 9 | 20.2834 | Ка-000116 от 30.04.2022
7.1.1 | Установка средств коммерческого учета электрической энергии (мощности) | 2022 | 0.23 | 1 | - | 9 | 17.281 | Ка-000112 от 30.04.2022
7.1.1 | Установка средств коммерческого учета электрической энергии (мощности) | 2022 | 0.23 | 1 | - | 12 | 18.3657 | Ка-000083 от 30.04.2022
7.1.1 | Установка средств коммерческого учета электрической энергии (мощности) | 2022 | 0.23 | 1 | - | 12 | 17.1762 | Ка-000076 от 30.04.2022
7.1.1 | Установка средств коммерческого учета электрической энергии (мощности) | 2022 | 0.23 | 1 | - | 6 | 17.4956 | Ка-000108 от 30.04.2022
7.1.1 | Установка средств коммерческого учета электрической энергии (мощности) | 2022 | 0.23 | 1 | - | 9 | 16.0484 | Ка-000073 от 30.04.2022
7.1.1 | Установка средств коммерческого учета электрической энергии (мощности) | 2022 | 0.23 | 1 | - | 6 | 16.505 | Ка-000114 от 30.04.2022
7.1.1 | Установка средств коммерческого учета электрической энергии (мощности) | 2022 | 0.23 | 1 | - | 6 | 17.5088 | Ка-000057 от 31.03.2022
7.1.1 | Установка средств коммерческого учета электрической энергии (мощности) | 2022 | 0.23 | 1 | - | 6 | 14.896 | Ка-000058 от 31.03.2022
7.1.1 | Установка средств коммерческого учета электрической энергии (мощности) | 2022 | 0.23 | 1 | - | 15 | 15.8662 | Ка-000048 от 31.03.2022
7.1.1 | Установка средств коммерческого учета электрической энергии (мощности) | 2022 | 0.23 | 1 | - | 8 | 17.2616 | Ка-000045 от 31.03.2022
7.1.1 | Установка средств коммерческого учета электрической энергии (мощности) | 2022 | 0.23 | 1 | - | 6 | 9.9975 | О-0000727 от 31.05.2022
7.1.1 | Установка средств коммерческого учета электрической энергии (мощности) | 2022 | 0.23 | 1 | - | 15 | 9.076 | Ка-000046 от 31.03.2022
7.1.1 | Установка средств коммерческого учета электрической энергии (мощности) | 2022 | 0.23 | 1 | - | 15 | 17.0458 | Ка-000061 от 31.03.2022
7.1.1 | Установка средств коммерческого учета электрической энергии (мощности) | 2022 | 0.23 | 1 | - | 4 | 16.4594 | Ка-000065 от 31.03.2022
7.1.1 | Установка средств коммерческого учета электрической энергии (мощности) | 2022 | 0.23 | 1 | - | 15 | 17.8233 | Ка-000060 от 31.03.2022
7.1.1 | Установка средств коммерческого учета электрической энергии (мощности) | 2022 | 0.23 | 1 | - | 4 | 17.6205 | Ка-000054 от 31.03.2022
7.1.1 | Установка средств коммерческого учета электрической энергии (мощности) | 2022 | 0.23 | 1 | - | 4 | 15.7984 | Ка-000040 от 31.03.2022
7.1.1 | Установка средств коммерческого учета электрической энергии (мощности) | 2022 | 0.23 | 1 | - | 9 | 16.501 | Ка-000066 от 31.03.2022
7.1.1 | Установка средств коммерческого учета электрической энергии (мощности) | 2022 | 0.23 | 1 | - | 14 | 16.7207 | Ка-000044 от 31.03.2022
7.1.1 | Установка средств коммерческого учета электрической энергии (мощности) | 2022 | 0.23 | 1 | - | 10 | 16.8694 | Ка-000050 от 31.03.2022
7.1.1 | Установка средств коммерческого учета электрической энергии (мощности) | 2022 | 0.23 | 1 | - | 5 | 16.288 | Ка-000024 от 28.02.2022
7.1.1 | Установка средств коммерческого учета электрической энергии (мощности) | 2022 | 0.23 | 1 | - | 6 | 17.8925 | Ка-000027 от 28.02.2022
7.1.1 | Установка средств коммерческого учета электрической энергии (мощности) | 2022 | 0.23 | 1 | - | 15 | 17.2597 | Ка-000033 от 28.02.2022
7.1.1 | Установка средств коммерческого учета электрической энергии (мощности) | 2022 | 0.23 | 1 | - | 3 | 8.5465 | Ка-000030 от 28.02.2022
7.1.1 | Установка средств коммерческого учета электрической энергии (мощности) | 2022 | 0.23 | 1 | - | 3 | 18.8588 | Ка-000015 от 31.01.2022
7.1.1 | Установка средств коммерческого учета электрической энергии (мощности) | 2022 | 0.23 | 1 | - | 6 | 18.9483 | Ка-000016 от 31.01.2022
7.1.1 | Установка средств коммерческого учета электрической энергии (мощности) | 2022 | 0.23 | 1 | - | 5 | 15.8657 | Ка-000011 от 31.01.2022
7.1.1 | Установка средств коммерческого учета электрической энергии (мощности) | 2022 | 0.23 | 1 | - | 5 | 16.8428 | Ка-000013 от 31.01.2022
7.1.1 | Установка средств коммерческого учета электрической энергии (мощности) | 2022 | 0.23 | 1 | - | 4 | 18.3282 | Ка-000008 от 31.01.2022
7.1.1 | Установка средств коммерческого учета электрической энергии (мощности) | 2022 | 0.23 | 1 | - | 5 | 16.5698 | Ка-000004 от 31.01.2022
7.1.1 | Установка средств коммерческого учета электрической энергии (мощности) | 2022 | 0.23 | 1 | - | 3 | 8.9533 | Ка-000010 от 31.01.2022
7.1.1 | Установка средств коммерческого учета электрической энергии (мощности) | 2022 | 0.23 | 1 | - | 5 | 8.5171 | Ка-000014 от 31.01.2022
7.1.1 | Установка средств коммерческого учета электрической энергии (мощности) | 2022 | 0.23 | 1 | - | 3 | 8.9112 | Ка-000021 от 31.01.2022
7.1.1 | Установка средств коммерческого учета электрической энергии (мощности) | 2022 | 0.23 | 1 | - | 5 | 16.9205 | Ка-000321 от 31.12.2021
7.1.1 | Установка средств коммерческого учета электрической энергии (мощности) | 2022 | 0.23 | 1 | - | 3 | 9.0965 | Ка-000329 от 31.12.2021
7.1.1 | Установка средств коммерческого учета электрической энергии (мощности) | 2022 | 0.23 | 1 | - | 5 | 8.0814 | Ка-000307 от 31.12.2021
7.1.1 | Установка средств коммерческого учета электрической энергии (мощности) | 2022 | 0.23 | 1 | - | 1.6 | 8.1834 | Ка-000315 от 31.12.2021
7.1.1 | Установка средств коммерческого учета электрической энергии (мощности) | 2022 | 0.23 | 1 | - | 6 | 16.9402 | Ка-000304 от 31.12.2021
7.1.1 | Установка средств коммерческого учета электрической энергии (мощности) | 2022 | 0.23 | 1 | - | 15 | 16.1943 | Ка-000300 от 31.12.2021
7.1.1 | Установка средств коммерческого учета электрической энергии (мощности) | 2022 | 0.23 | 1 | - | 15 | 15.8881 | Ка-000299 от 31.12.2021
7.1.1 | Установка средств коммерческого учета электрической энергии (мощности) | 2022 | 0.23 | 1 | - | 15 | 21.1864 | Ка-000311 от 31.12.2021
7.1.1 | Установка средств коммерческого учета электрической энергии (мощности) | 2022 | 0.23 | 1 | - | 3.1 | 13.6526 | Ка-000324 от 31.12.2021
7.1.1 | Установка средств коммерческого учета электрической энергии (мощности) | 2022 | 0.23 | 1 | - | 3 | 18.4357 | Ка-000296 от 30.11.2021
7.1.1 | Установка средств коммерческого учета электрической энергии (мощности) | 2022 | 0.23 | 1 | - | 6.1 | 17.4792 | Ка-000273 от 30.11.2021
7.1.1 | Установка средств коммерческого учета электрической энергии (мощности) | 2022 | 0.23 | 1 | - | 3 | 13.6507 | О-0001405 от 30.09.2022
7.1.1 | Установка средств коммерческого учета электрической энергии (мощности) | 2022 | 0.23 | 1 | - | 3 | 16.8528 | О-0001404 от 30.09.2022
7.1.1 | Установка средств коммерческого учета электрической энергии (мощности) | 2022 | 0.23 | 1 | - | 2 | 16.9083 | О-0001403 от 30.09.2022
7.1.1 | Установка средств коммерческого учета электрической энергии (мощности) | 2022 | 0.23 | 1 | - | 2 | 16.7066 | О-0001402 от 30.09.2022
7.1.1 | Установка средств коммерческого учета электрической энергии (мощности) | 2022 | 0.23 | 1 | - | 5 | 16.9966 | О-0001401 от 30.09.2022
7.1.1 | Установка средств коммерческого учета электрической энергии (мощности) | 2022 | 0.23 | 1 | - | 3 | 16.8554 | О-0001399 от 30.09.2022
7.1.1 | Установка средств коммерческого учета электрической энергии (мощности) | 2022 | 0.23 | 1 | - | 1 | 19.1025 | О-0001398 от 30.09.2022
7.1.1 | Установка средств коммерческого учета электрической энергии (мощности) | 2022 | 0.23 | 1 | - | 1 | 16.5785 | О-0001397 от 30.09.2022
7.1.1 | Установка средств коммерческого учета электрической энергии (мощности) | 2022 | 0.23 | 1 | - | 3 | 22.5568 | О-0001396 от 30.09.2022
7.1.1 | Установка средств коммерческого учета электрической энергии (мощности) | 2022 | 0.23 | 1 | - | 2 | 16.6229 | О-0001395 от 30.09.2022
7.1.1 | Установка средств коммерческого учета электрической энергии (мощности) | 2022 | 0.23 | 1 | - | 3 | 16.6128 | МЫС-00229 от 31.08.2022
7.1.1 | Установка средств коммерческого учета электрической энергии (мощности) | 2022 | 0.23 | 1 | - | 5 | 17.0669 | МЫС-00228 от 31.08.2022
7.1.1 | Установка средств коммерческого учета электрической энергии (мощности) | 2022 | 0.23 | 1 | - | 3 | 20.5116 | О-0001392 от 30.09.2022
7.1.1 | Установка средств коммерческого учета электрической энергии (мощности) | 2022 | 0.23 | 1 | - | 5 | 13.3835 | МЫС-00227 от 31.08.2022
7.1.1 | Установка средств коммерческого учета электрической энергии (мощности) | 2022 | 0.23 | 1 | - | 3 | 13.2841 | МЫС-00226 от 31.08.2022
7.1.1 | Установка средств коммерческого учета электрической энергии (мощности) | 2022 | 0.23 | 1 | - | 3 | 13.1672 | МЫС-00224 от 31.08.2022
7.1.1 | Установка средств коммерческого учета электрической энергии (мощности) | 2022 | 0.23 | 1 | - | 1 | 13.1672 | МЫС-00222 от 31.08.2022
7.1.1 | Установка средств коммерческого учета электрической энергии (мощности) | 2022 | 0.23 | 1 | - | 3 | 18.1082 | О-0001391 от 30.09.2022
7.1.1 | Установка средств коммерческого учета электрической энергии (мощности) | 2022 | 0.23 | 1 | - | 5 | 13.1606 | МЫС-00221 от 31.08.2022
7.1.1 | Установка средств коммерческого учета электрической энергии (мощности) | 2022 | 0.23 | 1 | - | 2 | 18.8905 | О-0001390 от 30.09.2022
7.1.1 | Установка средств коммерческого учета электрической энергии (мощности) | 2022 | 0.23 | 1 | - | 5 | 16.9302 | МЫС-00218 от 31.08.2022
7.1.1 | Установка средств коммерческого учета электрической энергии (мощности) | 2022 | 0.23 | 1 | - | 5 | 13.3021 | МЫС-00217 от 31.08.2022
7.1.1 | Установка средств коммерческого учета электрической энергии (мощности) | 2022 | 0.23 | 1 | - | 5 | 16.3214 | МЫС-00216 от 31.08.2022
7.1.1 | Установка средств коммерческого учета электрической энергии (мощности) | 2022 | 0.23 | 1 | - | 3 | 18.2751 | МЫС-00215 от 31.08.2022
7.1.1 | Установка средств коммерческого учета электрической энергии (мощности) | 2022 | 0.23 | 1 | - | 5 | 15.9531 | МЫС-00214 от 31.08.2022
7.1.1 | Установка средств коммерческого учета электрической энергии (мощности) | 2022 | 0.23 | 1 | - | 5 | 16.4003 | МЫС-00212 от 31.08.2022
7.1.1 | Установка средств коммерческого учета электрической энергии (мощности) | 2022 | 0.23 | 1 | - | 7 | 16.5365 | О-0001387 от 30.09.2022
7.1.1 | Установка средств коммерческого учета электрической энергии (мощности) | 2022 | 0.23 | 1 | - | 5 | 18.2753 | МЫС-00210 от 31.08.2022
7.1.1 | Установка средств коммерческого учета электрической энергии (мощности) | 2022 | 0.23 | 1 | - | 5 | 16.077 | МЫС-00206 от 31.08.2022
7.1.1 | Установка средств коммерческого учета электрической энергии (мощности) | 2022 | 0.23 | 1 | - | 5 | 16.8924 | МЫС-00207 от 31.08.2022
7.1.1 | Установка средств коммерческого учета электрической энергии (мощности) | 2022 | 0.23 | 1 | - | 6 | 15.6383 | МЫС-00205 от 31.08.2022
7.1.1 | Установка средств коммерческого учета электрической энергии (мощности) | 2022 | 0.23 | 1 | - | 6 | 15.8371 | МЫС-00203 от 31.08.2022
7.1.1 | Установка средств коммерческого учета электрической энергии (мощности) | 2022 | 0.23 | 1 | - | 5 | 15.9255 | МЫС-00201 от 31.08.2022
7.1.1 | Установка средств коммерческого учета электрической энергии (мощности) | 2022 | 0.23 | 1 | - | 7 | 15.6938 | МЫС-00199 от 31.08.2022
7.1.1 | Установка средств коммерческого учета электрической энергии (мощности) | 2022 | 0.23 | 1 | - | 5 | 15.9463 | МЫС-00198 от 31.08.2022
7.1.1 | Установка средств коммерческого учета электрической энергии (мощности) | 2022 | 0.23 | 1 | - | 5 | 15.948 | МЫС-00197 от 31.08.2022
7.1.1 | Установка средств коммерческого учета электрической энергии (мощности) | 2022 | 0.23 | 1 | - | 5 | 16.3676 | МЫС-00196 от 31.08.2022
7.1.1 | Установка средств коммерческого учета электрической энергии (мощности) | 2022 | 0.23 | 1 | - | 5 | 16.1129 | МЫС-00194 от 31.08.2022
7.1.1 | Установка средств коммерческого учета электрической энергии (мощности) | 2022 | 0.23 | 1 | - | 5 | 16.3286 | МЫС-00193 от 31.08.2022
7.1.1 | Установка средств коммерческого учета электрической энергии (мощности) | 2022 | 0.23 | 1 | - | 5 | 15.1662 | МЫС-00192 от 31.08.2022
7.1.1 | Установка средств коммерческого учета электрической энергии (мощности) | 2022 | 0.23 | 1 | - | 10 | 16.2792 | МЫС-00191 от 31.08.2022
7.1.1 | Установка средств коммерческого учета электрической энергии (мощности) | 2022 | 0.23 | 1 | - | 5 | 15.7055 | МЫС-00190 от 31.08.2022
7.1.1 | Установка средств коммерческого учета электрической энергии (мощности) | 2022 | 0.23 | 1 | - | 5 | 16.9494 | МЫС-00189 от 31.08.2022
7.1.1 | Установка средств коммерческого учета электрической энергии (мощности) | 2022 | 0.23 | 1 | - | 15 | 15.8811 | МЫС-00188 от 31.08.2022
7.1.1 | Установка средств коммерческого учета электрической энергии (мощности) | 2022 | 0.23 | 1 | - | 5 | 14.6436 | МЫС-00187 от 31.08.2022
7.1.1 | Установка средств коммерческого учета электрической энергии (мощности) | 2022 | 0.23 | 1 | - | 5 | 16.4052 | МЫС-00186 от 31.08.2022
7.1.1 | Установка средств коммерческого учета электрической энергии (мощности) | 2022 | 0.23 | 1 | - | 5 | 16.3609 | МЫС-00185 от 31.08.2022
7.1.1 | Установка средств коммерческого учета электрической энергии (мощности) | 2022 | 0.23 | 1 | - | 15 | 16.4581 | МЫС-00184 от 31.08.2022
7.1.1 | Установка средств коммерческого учета электрической энергии (мощности) | 2022 | 0.23 | 1 | - | 5 | 15.7303 | МЫС-00182 от 31.08.2022
7.1.1 | Установка средств коммерческого учета электрической энергии (мощности) | 2022 | 0.23 | 1 | - | 15 | 17.0386 | МЫС-00181 от 31.08.2022
7.1.1 | Установка средств коммерческого учета электрической энергии (мощности) | 2022 | 0.23 | 1 | - | 5 | 15.3652 | МЫС-00180 от 31.08.2022
7.1.1 | Установка средств коммерческого учета электрической энергии (мощности) | 2022 | 0.23 | 1 | - | 5 | 15.5866 | МЫС-00177 от 31.08.2022
7.1.1 | Установка средств коммерческого учета электрической энергии (мощности) | 2022 | 0.23 | 1 | - | 8 | 17.1916 | МЫС-00176 от 31.08.2022
7.1.1 | Установка средств коммерческого учета электрической энергии (мощности) | 2022 | 0.23 | 1 | - | 5 | 16.1053 | МЫС-00174 от 31.08.2022
7.1.1 | Установка средств коммерческого учета электрической энергии (мощности) | 2022 | 0.23 | 1 | - | 5 | 16.7598 | МЫС-00172 от 31.08.2022
7.1.1 | Установка средств коммерческого учета электрической энергии (мощности) | 2022 | 0.23 | 1 | - | 5 | 15.8171 | МЫС-00170 от 31.08.2022
7.1.1 | Установка средств коммерческого учета электрической энергии (мощности) | 2022 | 0.23 | 1 | - | 3 | 16.4889 | МЫС-00169 от 31.08.2022
7.1.1 | Установка средств коммерческого учета электрической энергии (мощности) | 2022 | 0.23 | 1 | - | 5 | 15.9258 | МЫС-00168 от 31.08.2022
7.1.1 | Установка средств коммерческого учета электрической энергии (мощности) | 2022 | 0.23 | 1 | - | 5 | 15.3624 | МЫС-00166 от 31.08.2022
7.1.1 | Установка средств коммерческого учета электрической энергии (мощности) | 2022 | 0.23 | 1 | - | 5 | 15.6812 | МЫС-00165 от 31.08.2022
7.1.1 | Установка средств коммерческого учета электрической энергии (мощности) | 2022 | 0.23 | 1 | - | 3 | 16.122 | МЫС-00164 от 31.08.2022
7.1.1 | Установка средств коммерческого учета электрической энергии (мощности) | 2022 | 0.23 | 1 | - | 5 | 16.5848 | МЫС-00163 от 31.08.2022
7.1.1 | Установка средств коммерческого учета электрической энергии (мощности) | 2022 | 0.23 | 1 | - | 15 | 17.3242 | МЫС-00161 от 31.08.2022
7.1.1 | Установка средств коммерческого учета электрической энергии (мощности) | 2022 | 0.23 | 1 | - | 7 | 16.9867 | МЫС-00160 от 31.08.2022
7.1.1 | Установка средств коммерческого учета электрической энергии (мощности) | 2022 | 0.23 | 1 | - | 5 | 15.8211 | МЫС-00159 от 31.08.2022
7.1.1 | Установка средств коммерческого учета электрической энергии (мощности) | 2022 | 0.23 | 1 | - | 5 | 16.9856 | МЫС-00265 от 31.08.2022
7.1.1 | Установка средств коммерческого учета электрической энергии (мощности) | 2022 | 0.23 | 1 | - | 5 | 16.2823 | МЫС-00157 от 31.08.2022
7.1.1 | Установка средств коммерческого учета электрической энергии (мощности) | 2022 | 0.23 | 1 | - | 6 | 16.2688 | МЫС-00155 от 31.08.2022
7.1.1 | Установка средств коммерческого учета электрической энергии (мощности) | 2022 | 0.23 | 1 | - | 5 | 17.5522 | МЫС-00154 от 31.08.2022
7.1.1 | Установка средств коммерческого учета электрической энергии (мощности) | 2022 | 0.4 | 1 | - | 15 | 18.8678 | МЫС-00153 от 31.08.2022
7.1.1 | Установка средств коммерческого учета электрической энергии (мощности) | 2022 | 0.23 | 1 | - | 5 | 16.5069 | МЫС-00151 от 31.08.2022
7.1.1 | Установка средств коммерческого учета электрической энергии (мощности) | 2022 | 0.23 | 1 | - | 15 | 17.4884 | МЫС-00150 от 31.08.2022
7.1.1 | Установка средств коммерческого учета электрической энергии (мощности) | 2022 | 0.23 | 1 | - | 3 | 14.8763 | МЫС-00148 от 31.08.2022
7.1.1 | Установка средств коммерческого учета электрической энергии (мощности) | 2022 | 0.23 | 1 | - | 5 | 16.1938 | МЫС-00146 от 31.08.2022
7.1.1 | Установка средств коммерческого учета электрической энергии (мощности) | 2022 | 0.23 | 1 | - | 5 | 16.8671 | МЫС-00145 от 31.08.2022
7.1.1 | Установка средств коммерческого учета электрической энергии (мощности) | 2022 | 0.23 | 1 | - | 7 | 17.0535 | МЫС-00143 от 31.08.2022
7.1.1 | Установка средств коммерческого учета электрической энергии (мощности) | 2022 | 0.23 | 1 | - | 5 | 18.9886 | МЫС-00144 от 31.08.2022
7.1.1 | Установка средств коммерческого учета электрической энергии (мощности) | 2022 | 0.23 | 1 | - | 5 | 16.3826 | МЫС-00140 от 31.08.2022
7.1.1 | Установка средств коммерческого учета электрической энергии (мощности) | 2022 | 0.23 | 1 | - | 5 | 16.584 | МЫС-00139 от 31.08.2022
7.1.1 | Установка средств коммерческого учета электрической энергии (мощности) | 2022 | 0.23 | 1 | - | 10 | 16.7309 | МЫС-00138 от 31.08.2022
7.1.1 | Установка средств коммерческого учета электрической энергии (мощности) | 2022 | 0.23 | 1 | - | 5 | 16.6886 | МЫС-00137 от 31.08.2022
7.1.1 | Установка средств коммерческого учета электрической энергии (мощности) | 2022 | 0.23 | 1 | - | 5 | 15.5679 | МЫС-00136 от 31.08.2022
7.1.1 | Установка средств коммерческого учета электрической энергии (мощности) | 2022 | 0.23 | 1 | - | 5 | 16.577 | МЫС-00135 от 31.08.2022
7.1.1 | Установка средств коммерческого учета электрической энергии (мощности) | 2022 | 0.4 | 1 | - | 15 | 45.5558 | МЫС-00134 от 31.08.2022
7.1.1 | Установка средств коммерческого учета электрической энергии (мощности) | 2022 | 0.23 | 1 | - | 5 | 17.3372 | МЫС-00133 от 31.08.2022
7.1.1 | Установка средств коммерческого учета электрической энергии (мощности) | 2022 | 0.23 | 1 | - | 5 | 16.7765 | МЫС-00130 от 31.08.2022
7.1.1 | Установка средств коммерческого учета электрической энергии (мощности) | 2022 | 0.23 | 1 | - | 5 | 17.503 | О-0001384 от 31.10.2022
7.1.1 | Установка средств коммерческого учета электрической энергии (мощности) | 2022 | 0.23 | 1 | - | 5 | 15.4497 | МЫС-00128 от 31.08.2022
7.1.1 | Установка средств коммерческого учета электрической энергии (мощности) | 2022 | 0.23 | 1 | - | 3 | 15.5677 | МЫС-00126 от 31.08.2022
7.1.1 | Установка средств коммерческого учета электрической энергии (мощности) | 2022 | 0.23 | 1 | - | 3 | 15.4345 | МЫС-00125 от 31.08.2022
7.1.1 | Установка средств коммерческого учета электрической энергии (мощности) | 2022 | 0.23 | 1 | - | 3 | 16.9022 | МЫС-00122 от 31.08.2022
7.1.1 | Установка средств коммерческого учета электрической энергии (мощности) | 2022 | 0.23 | 1 | - | 5 | 16.3123 | МЫС-00118 от 31.08.2022
7.1.1 | Установка средств коммерческого учета электрической энергии (мощности) | 2022 | 0.23 | 1 | - | 5 | 16.3893 | МЫС-00117 от 31.08.2022
7.1.1 | Установка средств коммерческого учета электрической энергии (мощности) | 2022 | 0.23 | 1 | - | 5 | 14.9775 | МЫС-00116 от 31.08.2022
7.1.1 | Установка средств коммерческого учета электрической энергии (мощности) | 2022 | 0.23 | 1 | - | 5 | 15.2808 | МЫС-00115 от 31.08.2022
7.1.1 | Установка средств коммерческого учета электрической энергии (мощности) | 2022 | 0.23 | 1 | - | 15 | 15.9649 | МЫС-00112 от 31.08.2022
7.1.1 | Установка средств коммерческого учета электрической энергии (мощности) | 2022 | 0.23 | 1 | - | 3 | 15.7287 | МЫС-00111 от 31.08.2022
7.1.1 | Установка средств коммерческого учета электрической энергии (мощности) | 2022 | 0.23 | 1 | - | 2 | 17.7448 | МЫС-00110 от 31.08.2022
7.1.1 | Установка средств коммерческого учета электрической энергии (мощности) | 2022 | 0.23 | 1 | - | 5 | 15.4083 | МЫС-00108 от 31.08.2022
7.1.1 | Установка средств коммерческого учета электрической энергии (мощности) | 2022 | 0.23 | 1 | - | 5 | 16.978 | МЫС-00107 от 31.08.2022
7.1.1 | Установка средств коммерческого учета электрической энергии (мощности) | 2022 | 0.23 | 1 | - | 5 | 14.96 | МЫС-00106 от 31.08.2022
7.1.1 | Установка средств коммерческого учета электрической энергии (мощности) | 2022 | 0.23 | 1 | - | 5 | 15.0365 | МЫС-00105 от 31.08.2022
7.1.1 | Установка средств коммерческого учета электрической энергии (мощности) | 2022 | 0.23 | 1 | - | 6 | 16.5093 | МЫС-00104 от 31.08.2022
7.1.1 | Установка средств коммерческого учета электрической энергии (мощности) | 2022 | 0.23 | 1 | - | 8 | 16.0046 | МЫС-00103 от 31.08.2022
7.1.1 | Установка средств коммерческого учета электрической энергии (мощности) | 2022 | 0.23 | 1 | - | 5 | 15.925 | МЫС-00102 от 31.08.2022
7.1.1 | Установка средств коммерческого учета электрической энергии (мощности) | 2022 | 0.23 | 1 | - | 5 | 15.9474 | МЫС-00101 от 31.08.2022
7.1.1 | Установка средств коммерческого учета электрической энергии (мощности) | 2022 | 0.23 | 1 | - | 5 | 15.159 | МЫС-00099 от 31.08.2022
7.1.1 | Установка средств коммерческого учета электрической энергии (мощности) | 2022 | 0.4 | 1 | - | 15 | 16.5838 | МЫС-00098 от 31.08.2022
7.1.1 | Установка средств коммерческого учета электрической энергии (мощности) | 2022 | 0.23 | 1 | - | 8 | 16.2926 | МЫС-00096 от 31.08.2022
7.1.1 | Установка средств коммерческого учета электрической энергии (мощности) | 2022 | 0.23 | 1 | - | 6 | 15.3486 | МЫС-00095 от 31.08.2022
7.1.1 | Установка средств коммерческого учета электрической энергии (мощности) | 2022 | 0.23 | 1 | - | 5 | 15.7436 | МЫС-00094 от 31.08.2022
7.1.1 | Установка средств коммерческого учета электрической энергии (мощности) | 2022 | 0.23 | 1 | - | 15 | 17.4948 | МЫС-00093 от 31.08.2022
7.1.1 | Установка средств коммерческого учета электрической энергии (мощности) | 2022 | 0.23 | 1 | - | 5 | 18.5771 | О-0001382 от 30.09.2022
7.1.1 | Установка средств коммерческого учета электрической энергии (мощности) | 2022 | 0.23 | 1 | - | 8 | 15.9495 | МЫС-00092 от 31.08.2022
7.1.1 | Установка средств коммерческого учета электрической энергии (мощности) | 2022 | 0.23 | 1 | - | 5 | 15.0382 | МЫС-00091 от 31.08.2022
7.1.1 | Установка средств коммерческого учета электрической энергии (мощности) | 2022 | 0.23 | 1 | - | 4 | 15.1357 | МЫС-00088 от 31.08.2022
7.1.1 | Установка средств коммерческого учета электрической энергии (мощности) | 2022 | 0.23 | 1 | - | 14 | 14.2041 | МЫС-00087 от 31.08.2022
7.1.1 | Установка средств коммерческого учета электрической энергии (мощности) | 2022 | 0.23 | 1 | - | 5 | 15.4544 | МЫС-00086 от 31.08.2022
7.1.1 | Установка средств коммерческого учета электрической энергии (мощности) | 2022 | 0.23 | 1 | - | 6 | 16.5527 | МЫС-00084 от 31.08.2022
7.1.1 | Установка средств коммерческого учета электрической энергии (мощности) | 2022 | 0.23 | 1 | - | 5 | 15.1549 | МЫС-00083 от 31.08.2022
7.1.1 | Установка средств коммерческого учета электрической энергии (мощности) | 2022 | 0.23 | 1 | - | 5 | 15.5664 | МЫС-00082 от 31.08.2022
7.1.1 | Установка средств коммерческого учета электрической энергии (мощности) | 2022 | 0.23 | 1 | - | 5 | 16.2318 | МЫС-00081 от 31.08.2022
7.1.1 | Установка средств коммерческого учета электрической энергии (мощности) | 2022 | 0.23 | 1 | - | 7 | 15.9481 | МЫС-00080 от 31.08.2022
7.1.1 | Установка средств коммерческого учета электрической энергии (мощности) | 2022 | 0.23 | 1 | - | 3 | 15.4437 | МЫС-00078 от 31.08.2022
7.1.1 | Установка средств коммерческого учета электрической энергии (мощности) | 2022 | 0.23 | 1 | - | 5 | 15.3785 | МЫС-00077 от 31.08.2022
7.1.1 | Установка средств коммерческого учета электрической энергии (мощности) | 2022 | 0.23 | 1 | - | 5 | 15.4455 | МЫС-00076 от 31.08.2022
7.1.1 | Установка средств коммерческого учета электрической энергии (мощности) | 2022 | 0.23 | 1 | - | 5 | 18.3711 | МЫС-00075 от 31.08.2022
7.1.1 | Установка средств коммерческого учета электрической энергии (мощности) | 2022 | 0.23 | 1 | - | 4 | 15.903 | МЫС-00074 от 31.08.2022
7.1.1 | Установка средств коммерческого учета электрической энергии (мощности) | 2022 | 0.23 | 1 | - | 3 | 17.1598 | МЫС-00073 от 31.08.2022
7.1.1 | Установка средств коммерческого учета электрической энергии (мощности) | 2022 | 0.23 | 1 | - | 5 | 15.5357 | МЫС-00072 от 31.08.2022
7.1.1 | Установка средств коммерческого учета электрической энергии (мощности) | 2022 | 0.23 | 1 | - | 5 | 15.3299 | МЫС-00071 от 31.08.2022
7.1.1 | Установка средств коммерческого учета электрической энергии (мощности) | 2022 | 0.4 | 1 | - | 15 | 17.5535 | МЫС-00070 от 31.08.2022
7.1.1 | Установка средств коммерческого учета электрической энергии (мощности) | 2022 | 0.23 | 1 | - | 5 | 16.5109 | МЫС-00069 от 31.08.2022
7.1.1 | Установка средств коммерческого учета электрической энергии (мощности) | 2022 | 0.23 | 1 | - | 5 | 13.5491 | МЫС-00068 от 31.08.2022
7.1.1 | Установка средств коммерческого учета электрической энергии (мощности) | 2022 | 0.23 | 1 | - | 5 | 16.1612 | МЫС-00067 от 31.08.2022
7.1.1 | Установка средств коммерческого учета электрической энергии (мощности) | 2022 | 0.23 | 1 | - | 5 | 15.4442 | МЫС-00066 от 31.08.2022
7.1.1 | Установка средств коммерческого учета электрической энергии (мощности) | 2022 | 0.23 | 1 | - | 5 | 17.6707 | МЫС-00065 от 31.08.2022
7.1.1 | Установка средств коммерческого учета электрической энергии (мощности) | 2022 | 0.23 | 1 | - | 15 | 16.46 | МЫС-00064 от 31.08.2022
7.1.1 | Установка средств коммерческого учета электрической энергии (мощности) | 2022 | 0.23 | 1 | - | 5 | 15.0364 | МЫС-00063 от 31.08.2022
7.1.1 | Установка средств коммерческого учета электрической энергии (мощности) | 2022 | 0.23 | 1 | - | 5 | 13.549 | МЫС-00062 от 31.08.2022
7.1.1 | Установка средств коммерческого учета электрической энергии (мощности) | 2022 | 0.23 | 1 | - | 4 | 15.5829 | МЫС-00002 от 31.05.2022
7.1.1 | Установка средств коммерческого учета электрической энергии (мощности) | 2022 | 0.23 | 1 | - | 5 | 16.3213 | МЫС-00061 от 31.08.2022
7.1.1 | Установка средств коммерческого учета электрической энергии (мощности) | 2022 | 0.23 | 1 | - | 5 | 16.0315 | МЫС-00060 от 31.08.2022
7.1.1 | Установка средств коммерческого учета электрической энергии (мощности) | 2022 | 0.23 | 1 | - | 4 | 16.678 | МЫС-00059 от 31.08.2022
7.1.1 | Установка средств коммерческого учета электрической энергии (мощности) | 2022 | 0.23 | 1 | - | 5 | 16.2541 | МЫС-00058 от 31.08.2022
7.1.1 | Установка средств коммерческого учета электрической энергии (мощности) | 2022 | 0.23 | 1 | - | 3 | 15.7394 | МЫС-00056 от 31.08.2022
7.1.1 | Установка средств коммерческого учета электрической энергии (мощности) | 2022 | 0.23 | 1 | - | 4 | 16.4016 | МЫС-00055 от 31.08.2022
7.1.1 | Установка средств коммерческого учета электрической энергии (мощности) | 2022 | 0.23 | 1 | - | 5 | 16.6081 | МЫС-00053 от 31.08.2022
7.1.1 | Установка средств коммерческого учета электрической энергии (мощности) | 2022 | 0.23 | 1 | - | 10 | 16.1508 | МЫС-00268 от 31.05.2022
7.1.1 | Установка средств коммерческого учета электрической энергии (мощности) | 2022 | 0.23 | 1 | - | 3 | 17.8308 | МЫС-00051 от 31.08.2022
7.1.1 | Установка средств коммерческого учета электрической энергии (мощности) | 2022 | 0.23 | 1 | - | 3 | 15.6117 | МЫС-00004 от 08.06.2022
7.1.1 | Установка средств коммерческого учета электрической энергии (мощности) | 2022 | 0.23 | 1 | - | 5 | 15.4836 | МЫС-00049 от 31.08.2022
7.1.1 | Установка средств коммерческого учета электрической энергии (мощности) | 2022 | 0.23 | 1 | - | 7 | 15.9878 | МЫС-00005 от 08.06.2022
7.1.1 | Установка средств коммерческого учета электрической энергии (мощности) | 2022 | 0.23 | 1 | - | 2 | 15.1993 | МЫС-00048 от 31.08.2022
7.1.1 | Установка средств коммерческого учета электрической энергии (мощности) | 2022 | 0.23 | 1 | - | 5 | 16.0798 | МЫС-00047 от 31.08.2022
7.1.1 | Установка средств коммерческого учета электрической энергии (мощности) | 2022 | 0.23 | 1 | - | 5 | 15.1128 | МЫС-00045 от 31.08.2022
7.1.1 | Установка средств коммерческого учета электрической энергии (мощности) | 2022 | 0.23 | 1 | - | 3 | 13.919 | МЫС-00006 от 08.06.2022
7.1.1 | Установка средств коммерческого учета электрической энергии (мощности) | 2022 | 0.23 | 1 | - | 3 | 13.993 | МЫС-00044 от 31.08.2022
7.1.1 | Установка средств коммерческого учета электрической энергии (мощности) | 2022 | 0.23 | 1 | - | 5 | 15.4124 | МЫС-00007 от 08.06.2022
7.1.1 | Установка средств коммерческого учета электрической энергии (мощности) | 2022 | 0.23 | 1 | - | 3 | 15.4991 | МЫС-00043 от 31.08.2022
7.1.1 | Установка средств коммерческого учета электрической энергии (мощности) | 2022 | 0.23 | 1 | - | 5 | 15.0828 | МЫС-00041 от 31.08.2022
7.1.1 | Установка средств коммерческого учета электрической энергии (мощности) | 2022 | 0.23 | 1 | - | 5 | 15.2161 | МЫС-00040 от 31.08.2022
7.1.1 | Установка средств коммерческого учета электрической энергии (мощности) | 2022 | 0.23 | 1 | - | 3 | 15.7711 | МЫС-00039 от 31.08.2022
7.1.1 | Установка средств коммерческого учета электрической энергии (мощности) | 2022 | 0.23 | 1 | - | 5 | 15.8229 | МЫС-00042 от 31.08.2022
7.1.1 | Установка средств коммерческого учета электрической энергии (мощности) | 2022 | 0.23 | 1 | - | 3 | 16.0301 | МЫС-00038 от 31.08.2022
7.1.1 | Установка средств коммерческого учета электрической энергии (мощности) | 2022 | 0.23 | 1 | - | 3 | 16.1949 | МЫС-00037 от 31.08.2022
7.1.1 | Установка средств коммерческого учета электрической энергии (мощности) | 2022 | 0.23 | 1 | - | 5 | 14.3541 | МЫС-00036 от 31.08.2022
7.1.1 | Установка средств коммерческого учета электрической энергии (мощности) | 2022 | 0.23 | 1 | - | 5 | 15.8505 | МЫС-00008 от 08.06.2022
7.1.1 | Установка средств коммерческого учета электрической энергии (мощности) | 2022 | 0.23 | 1 | - | 5 | 15.2439 | МЫС-00035 от 31.08.2022
7.1.1 | Установка средств коммерческого учета электрической энергии (мощности) | 2022 | 0.23 | 1 | - | 5 | 16.0946 | МЫС-00009 от 08.06.2022
7.1.1 | Установка средств коммерческого учета электрической энергии (мощности) | 2022 | 0.23 | 1 | - | 5 | 16.7165 | МЫС-00033 от 31.08.2022
7.1.1 | Установка средств коммерческого учета электрической энергии (мощности) | 2022 | 0.23 | 1 | - | 5 | 15.3089 | МЫС-00032 от 31.08.2022
7.1.1 | Установка средств коммерческого учета электрической энергии (мощности) | 2022 | 0.23 | 1 | - | 5 | 14.5012 | МЫС-00019 от 31.07.2022
7.1.1 | Установка средств коммерческого учета электрической энергии (мощности) | 2022 | 0.23 | 1 | - | 7 | 16.5591 | МЫС-00029 от 31.08.2022
7.1.1 | Установка средств коммерческого учета электрической энергии (мощности) | 2022 | 0.23 | 1 | - | 5 | 16.3897 | МЫС-00028 от 31.08.2022
7.1.1 | Установка средств коммерческого учета электрической энергии (мощности) | 2022 | 0.23 | 1 | - | 3 | 17.1179 | МЫС-00027 от 31.08.2022
7.1.1 | Установка средств коммерческого учета электрической энергии (мощности) | 2022 | 0.23 | 1 | - | 5 | 16.0795 | МЫС-00026 от 31.08.2022
7.1.1 | Установка средств коммерческого учета электрической энергии (мощности) | 2022 | 0.23 | 1 | - | 10 | 16.0302 | МЫС-00025 от 31.08.2022
7.1.1 | Установка средств коммерческого учета электрической энергии (мощности) | 2022 | 0.23 | 1 | - | 5 | 15.3547 | МЫС-00022 от 31.08.2022
7.1.1 | Установка средств коммерческого учета электрической энергии (мощности) | 2022 | 0.23 | 1 | - | 5 | 15.9318 | МЫС-00021 от 31.08.2022
7.1.1 | Установка средств коммерческого учета электрической энергии (мощности) | 2022 | 0.23 | 1 | - | 3 | 14.4658 | МЫС-00020 от 31.08.2022
7.1.1 | Установка средств коммерческого учета электрической энергии (мощности) | 2022 | 0.23 | 1 | - | 5 | 16.7379 | МЫС-00262 от 28.02.2022
7.1.1 | Установка средств коммерческого учета электрической энергии (мощности) | 2022 | 0.23 | 1 | - | 5 | 16.5809 | МЫС-00261 от 31.03.2022
7.1.1 | Установка средств коммерческого учета электрической энергии (мощности) | 2022 | 0.23 | 1 | - | 3 | 15.822 | МЫС-00258 от 31.03.2022
7.1.1 | Установка средств коммерческого учета электрической энергии (мощности) | 2022 | 0.23 | 1 | - | 5 | 15.254 | МЫС-00255 от 28.02.2022
7.1.1 | Установка средств коммерческого учета электрической энергии (мощности) | 2022 | 0.23 | 1 | - | 5 | 16.4257 | МЫС-00254 от 31.03.2022
7.1.1 | Установка средств коммерческого учета электрической энергии (мощности) | 2022 | 0.23 | 1 | - | 5 | 13.9926 | МЫС-00253 от 31.03.2022
7.1.1 | Установка средств коммерческого учета электрической энергии (мощности) | 2022 | 0.23 | 1 | - | 5 | 15.1151 | МЫС-00259 от 28.02.2022
7.1.1 | Установка средств коммерческого учета электрической энергии (мощности) | 2022 | 0.23 | 1 | - | 7 | 16.2751 | МЫС-00249 от 28.02.2022
7.1.1 | Установка средств коммерческого учета электрической энергии (мощности) | 2022 | 0.23 | 1 | - | 10 | 17.5695 | МЫС-00248 от 28.02.2022
7.1.1 | Установка средств коммерческого учета электрической энергии (мощности) | 2022 | 0.23 | 1 | - | 3 | 18.982 | МЫС-00247 от 28.02.2022
7.1.1 | Установка средств коммерческого учета электрической энергии (мощности) | 2022 | 0.23 | 1 | - | 7 | 16.3604 | МЫС-00246 от 28.02.2022
7.1.1 | Установка средств коммерческого учета электрической энергии (мощности) | 2022 | 0.23 | 1 | - | 7 | 16.3619 | МЫС-00245 от 28.02.2022
7.1.1 | Установка средств коммерческого учета электрической энергии (мощности) | 2022 | 0.23 | 1 | - | 3 | 17.047 | МЫС-00244 от 28.02.2022
7.1.1 | Установка средств коммерческого учета электрической энергии (мощности) | 2022 | 0.23 | 1 | - | 5 | 16.1333 | МЫС-00242 от 28.02.2022
7.1.1 | Установка средств коммерческого учета электрической энергии (мощности) | 2022 | 0.23 | 1 | - | 5 | 16.8206 | МЫС-00240 от 28.02.2022
7.1.1 | Установка средств коммерческого учета электрической энергии (мощности) | 2022 | 0.23 | 1 | - | 10 | 16.4991 | МЫС-00162 от 31.08.2022
7.1.1 | Установка средств коммерческого учета электрической энергии (мощности) | 2022 | 0.23 | 1 | - | 3 | 17.5831 | МЫС-00243 от 28.02.2022
7.1.1 | Установка средств коммерческого учета электрической энергии (мощности) | 2022 | 0.23 | 1 | - | 5 | 17.5548 | МЫС-00239 от 28.02.2022
7.1.1 | Установка средств коммерческого учета электрической энергии (мощности) | 2022 | 0.23 | 1 | - | 3 | 15.6481 | МЫС-00238 от 31.03.2022
7.1.1 | Установка средств коммерческого учета электрической энергии (мощности) | 2022 | 0.23 | 1 | - | 5 | 14.9047 | МЫС-00237 от 28.02.2022
7.1.1 | Установка средств коммерческого учета электрической энергии (мощности) | 2022 | 0.23 | 1 | - | 2 | 15.454 | МЫС-00236 от 31.03.2022
7.1.1 | Установка средств коммерческого учета электрической энергии (мощности) | 2022 | 0.23 | 1 | - | 5 | 14.9181 | МЫС-00235 от 28.02.2022
7.1.1 | Установка средств коммерческого учета электрической энергии (мощности) | 2022 | 0.23 | 1 | - | 3 | 14.7194 | МЫС-00234 от 28.02.2022
7.1.1 | Установка средств коммерческого учета электрической энергии (мощности) | 2022 | 0.23 | 1 | - | 6 | 17.1283 | МЫС-00233 от 28.02.2022
7.1.1 | Установка средств коммерческого учета электрической энергии (мощности) | 2022 | 0.23 | 1 | - | 5 | 17.2392 | МЫС-00232 от 28.02.2022
7.1.1 | Установка средств коммерческого учета электрической энергии (мощности) | 2022 | 0.23 | 1 | - | 5 | 16.9106 | МЫС-00231 от 28.02.2022
7.1.1 | Установка средств коммерческого учета электрической энергии (мощности) | 2022 | 0.23 | 1 | - | 1 | 17.1688 | О-0000607 от 31.08.2022
7.1.1 | Установка средств коммерческого учета электрической энергии (мощности) | 2022 | 0.23 | 1 | - | 1 | 18.3034 | О-0000606 от 31.08.2022
7.1.1 | Установка средств коммерческого учета электрической энергии (мощности) | 2022 | 0.23 | 1 | - | 2 | 24.0568 | О-0001103 от 30.09.2022
7.1.1 | Установка средств коммерческого учета электрической энергии (мощности) | 2022 | 0.23 | 1 | - | 3 | 22.5247 | О-0001108 от 30.09.2022
7.1.1 | Установка средств коммерческого учета электрической энергии (мощности) | 2022 | 0.23 | 1 | - | 3 | 17.1496 | О-0000604 от 31.08.2022
7.1.1 | Установка средств коммерческого учета электрической энергии (мощности) | 2022 | 0.23 | 1 | - | 1 | 18.1113 | О-0000603 от 31.08.2022
7.1.1 | Установка средств коммерческого учета электрической энергии (мощности) | 2022 | 0.23 | 1 | - | 1 | 17.7698 | О-0000597 от 31.08.2022
7.1.1 | Установка средств коммерческого учета электрической энергии (мощности) | 2022 | 0.23 | 1 | - | 6 | 17.1916 | О-0000596 от 31.08.2022
7.1.1 | Установка средств коммерческого учета электрической энергии (мощности) | 2022 | 0.23 | 1 | - | 1 | 17.3265 | О-0000591 от 31.08.2022
7.1.1 | Установка средств коммерческого учета электрической энергии (мощности) | 2022 | 0.23 | 1 | - | 3 | 17.0358 | О-0000580 от 31.08.2022
7.1.1 | Установка средств коммерческого учета электрической энергии (мощности) | 2022 | 0.23 | 1 | - | 1 | 17.5828 | О-0000589 от 31.08.2022
7.1.1 | Установка средств коммерческого учета электрической энергии (мощности) | 2022 | 0.23 | 1 | - | 1 | 17.5573 | О-0000587 от 31.08.2022
7.1.1 | Установка средств коммерческого учета электрической энергии (мощности) | 2022 | 0.23 | 1 | - | 2 | 17.2218 | О-0001086 от 30.09.2022
7.1.1 | Установка средств коммерческого учета электрической энергии (мощности) | 2022 | 0.23 | 1 | - | 2 | 22.2375 | О-0001123 от 30.09.2022
7.1.1 | Установка средств коммерческого учета электрической энергии (мощности) | 2022 | 0.23 | 1 | - | 1 | 21.7917 | О-0001122 от 30.09.2022
7.1.1 | Установка средств коммерческого учета электрической энергии (мощности) | 2022 | 0.23 | 1 | - | 2 | 21.9185 | О-0001116 от 30.09.2022
7.1.1 | Установка средств коммерческого учета электрической энергии (мощности) | 2022 | 0.23 | 1 | - | 1 | 14.2356 | О-0001094 от 30.09.2022
7.1.1 | Установка средств коммерческого учета электрической энергии (мощности) | 2022 | 0.23 | 1 | - | 1 | 17.7661 | О-0001111 от 30.09.2022
7.1.1 | Установка средств коммерческого учета электрической энергии (мощности) | 2022 | 0.23 | 1 | - | 1 | 16.3695 | О-0001099 от 30.09.2022
7.1.1 | Установка средств коммерческого учета электрической энергии (мощности) | 2022 | 0.23 | 1 | - | 2 | 21.5712 | О-0001105 от 30.09.2022
7.1.1 | Установка средств коммерческого учета электрической энергии (мощности) | 2022 | 0.23 | 1 | - | 1 | 17.5608 | О-0001027 от 31.08.2022
7.1.1 | Установка средств коммерческого учета электрической энергии (мощности) | 2022 | 0.23 | 1 | - | 1 | 17.7253 | О-0000579 от 31.08.2022
7.1.1 | Установка средств коммерческого учета электрической энергии (мощности) | 2022 | 0.23 | 1 | - | 1 | 22.1624 | О-0001089 от 30.09.2022
7.1.1 | Установка средств коммерческого учета электрической энергии (мощности) | 2022 | 0.23 | 1 | - | 1 | 15.4288 | О-0001053 от 31.08.2022
7.1.1 | Установка средств коммерческого учета электрической энергии (мощности) | 2022 | 0.23 | 1 | - | 1 | 19.3697 | О-0001082 от 31.08.2022
7.1.1 | Установка средств коммерческого учета электрической энергии (мощности) | 2022 | 0.23 | 1 | - | 2 | 17.327 | О-0000516 от 31.07.2022
7.1.1 | Установка средств коммерческого учета электрической энергии (мощности) | 2022 | 0.23 | 1 | - | 1 | 21.3526 | О-0001114 от 30.09.2022
7.1.1 | Установка средств коммерческого учета электрической энергии (мощности) | 2022 | 0.23 | 1 | - | 1 | 17.9269 | О-0000515 от 31.07.2022
7.1.1 | Установка средств коммерческого учета электрической энергии (мощности) | 2022 | 0.23 | 1 | - | 1 | 17.6346 | О-0000506 от 31.07.2022
7.1.1 | Установка средств коммерческого учета электрической энергии (мощности) | 2022 | 0.23 | 1 | - | 1 | 15.9206 | О-0001078 от 31.08.2022
7.1.1 | Установка средств коммерческого учета электрической энергии (мощности) | 2022 | 0.23 | 1 | - | 15 | 19.0969 | О-0001081 от 31.08.2022
7.1.1 | Установка средств коммерческого учета электрической энергии (мощности) | 2022 | 0.23 | 1 | - | 9 | 18.7505 | О-0001017 от 31.08.2022
7.1.1 | Установка средств коммерческого учета электрической энергии (мощности) | 2022 | 0.23 | 1 | - | 15 | 19.0266 | О-0000501 от 31.07.2022
7.1.1 | Установка средств коммерческого учета электрической энергии (мощности) | 2022 | 0.23 | 1 | - | 4 | 18.3363 | О-0000858 от 31.07.2022
7.1.1 | Установка средств коммерческого учета электрической энергии (мощности) | 2022 | 0.23 | 1 | - | 15 | 18.5134 | О-0001046 от 31.08.2022
7.1.1 | Установка средств коммерческого учета электрической энергии (мощности) | 2022 | 0.23 | 1 | - | 15 | 18.3541 | О-0000499 от 31.07.2022
7.1.1 | Установка средств коммерческого учета электрической энергии (мощности) | 2022 | 0.23 | 1 | - | 14 | 17.9973 | О-0001030 от 31.08.2022
7.1.1 | Установка средств коммерческого учета электрической энергии (мощности) | 2022 | 0.23 | 1 | - | 10 | 16.9795 | О-0000496 от 31.07.2022
7.1.1 | Установка средств коммерческого учета электрической энергии (мощности) | 2022 | 0.23 | 1 | - | 4 | 16.5282 | О-0001069 от 31.08.2022
7.1.1 | Установка средств коммерческого учета электрической энергии (мощности) | 2022 | 0.23 | 1 | - | 10 | 16.689 | О-0001028 от 31.08.2022
7.1.1 | Установка средств коммерческого учета электрической энергии (мощности) | 2022 | 0.23 | 1 | - | 10 | 17.5518 | О-0001118 от 30.09.2022
7.1.1 | Установка средств коммерческого учета электрической энергии (мощности) | 2022 | 0.23 | 1 | - | 15 | 14.8808 | О-0000569 от 31.08.2022
7.1.1 | Установка средств коммерческого учета электрической энергии (мощности) | 2022 | 0.23 | 1 | - | 15 | 18.2242 | О-0001090 от 30.09.2022
7.1.1 | Установка средств коммерческого учета электрической энергии (мощности) | 2022 | 0.23 | 1 | - | 15 | 14.4296 | О-0000492 от 31.07.2022
7.1.1 | Установка средств коммерческого учета электрической энергии (мощности) | 2022 | 0.23 | 1 | - | 4 | 18.9779 | О-0000999 от 31.07.2022
7.1.1 | Установка средств коммерческого учета электрической энергии (мощности) | 2022 | 0.23 | 1 | - | 8 | 16.949 | О-0001039 от 31.08.2022
7.1.1 | Установка средств коммерческого учета электрической энергии (мощности) | 2022 | 0.23 | 1 | - | 8 | 16.8119 | О-0001000 от 31.08.2022
7.1.1 | Установка средств коммерческого учета электрической энергии (мощности) | 2022 | 0.23 | 1 | - | 13 | 17.2909 | О-0001327 от 31.08.2022
7.1.1 | Установка средств коммерческого учета электрической энергии (мощности) | 2022 | 0.23 | 1 | - | 9 | 17.6415 | О-0000484 от 31.07.2022
7.1.1 | Установка средств коммерческого учета электрической энергии (мощности) | 2022 | 0.23 | 1 | - | 13 | 17.077 | О-0001029 от 31.08.2022
7.1.1 | Установка средств коммерческого учета электрической энергии (мощности) | 2022 | 0.23 | 1 | - | 5 | 16.8296 | О-0001005 от 31.08.2022
7.1.1 | Установка средств коммерческого учета электрической энергии (мощности) | 2022 | 0.23 | 1 | - | 11 | 19.4953 | О-0001001 от 31.08.2022
7.1.1 | Установка средств коммерческого учета электрической энергии (мощности) | 2022 | 0.23 | 1 | - | 15 | 18.7798 | О-0001015 от 31.08.2022
7.1.1 | Установка средств коммерческого учета электрической энергии (мощности) | 2022 | 0.23 | 1 | - | 10 | 16.9627 | О-0000478 от 31.07.2022
7.1.1 | Установка средств коммерческого учета электрической энергии (мощности) | 2022 | 0.23 | 1 | - | 7 | 16.386 | О-0000477 от 31.07.2022
7.1.1 | Установка средств коммерческого учета электрической энергии (мощности) | 2022 | 0.23 | 1 | - | 9 | 19.654 | О-0001034 от 31.08.2022
7.1.1 | Установка средств коммерческого учета электрической энергии (мощности) | 2022 | 0.23 | 1 | - | 9 | 17.9734 | О-0001052 от 31.08.2022
7.1.1 | Установка средств коммерческого учета электрической энергии (мощности) | 2022 | 0.23 | 1 | - | 6 | 17.2838 | О-0001045 от 31.08.2022
7.1.1 | Установка средств коммерческого учета электрической энергии (мощности) | 2022 | 0.23 | 1 | - | 6 | 17.0348 | О-0000476 от 31.07.2022
7.1.1 | Установка средств коммерческого учета электрической энергии (мощности) | 2022 | 0.23 | 1 | - | 12 | 16.1119 | О-0000474 от 31.07.2022
7.1.1 | Установка средств коммерческого учета электрической энергии (мощности) | 2022 | 0.23 | 1 | - | 15 | 17.7946 | О-0000468 от 31.07.2022
7.1.1 | Установка средств коммерческого учета электрической энергии (мощности) | 2022 | 0.23 | 1 | - | 9 | 19.3239 | О-0001022 от 31.08.2022
7.1.1 | Установка средств коммерческого учета электрической энергии (мощности) | 2022 | 0.23 | 1 | - | 9 | 17.12 | О-0000467 от 31.07.2022
7.1.1 | Установка средств коммерческого учета электрической энергии (мощности) | 2022 | 0.23 | 1 | - | 2 | 18.6517 | О-0001016 от 31.08.2022
7.1.1 | Установка средств коммерческого учета электрической энергии (мощности) | 2022 | 0.23 | 1 | - | 15 | 18.0196 | О-0000461 от 31.07.2022
7.1.1 | Установка средств коммерческого учета электрической энергии (мощности) | 2022 | 0.23 | 1 | - | 5 | 14.9598 | О-0000458 от 31.07.2022
7.1.1 | Установка средств коммерческого учета электрической энергии (мощности) | 2022 | 0.23 | 1 | - | 15 | 17.5153 | О-0000457 от 31.07.2022
7.1.1 | Установка средств коммерческого учета электрической энергии (мощности) | 2022 | 0.23 | 1 | - | 7 | 16.9148 | О-0001032 от 31.08.2022
7.1.1 | Установка средств коммерческого учета электрической энергии (мощности) | 2022 | 0.23 | 1 | - | 15 | 18.7881 | О-0001010 от 31.08.2022
7.1.1 | Установка средств коммерческого учета электрической энергии (мощности) | 2022 | 0.23 | 1 | - | 9 | 16.8644 | О-0000395 от 30.06.2022
7.1.1 | Установка средств коммерческого учета электрической энергии (мощности) | 2022 | 0.23 | 1 | - | 3 | 17.6528 | О-0000394 от 30.06.2022
7.1.1 | Установка средств коммерческого учета электрической энергии (мощности) | 2022 | 0.23 | 1 | - | 9 | 18.7705 | О-0001057 от 31.08.2022
7.1.1 | Установка средств коммерческого учета электрической энергии (мощности) | 2022 | 0.23 | 1 | - | 15 | 20.408 | О-0001019 от 31.08.2022
7.1.1 | Установка средств коммерческого учета электрической энергии (мощности) | 2022 | 0.23 | 1 | - | 15 | 18.9075 | О-0001009 от 31.08.2022
7.1.1 | Установка средств коммерческого учета электрической энергии (мощности) | 2022 | 0.23 | 1 | - | 5 | 17.6356 | О-0001055 от 31.08.2022
7.1.1 | Установка средств коммерческого учета электрической энергии (мощности) | 2022 | 0.23 | 1 | - | 9 | 16.8064 | О-0000407 от 30.06.2022
7.1.1 | Установка средств коммерческого учета электрической энергии (мощности) | 2022 | 0.23 | 1 | - | 14 | 17.4763 | О-0001004 от 31.08.2022
7.1.1 | Установка средств коммерческого учета электрической энергии (мощности) | 2022 | 0.23 | 1 | - | 12.2 | 17.4342 | О-0001025 от 31.08.2022
7.1.1 | Установка средств коммерческого учета электрической энергии (мощности) | 2022 | 0.23 | 1 | - | 10 | 18.0581 | О-0001054 от 31.08.2022
7.1.1 | Установка средств коммерческого учета электрической энергии (мощности) | 2022 | 0.23 | 1 | - | 7 | 17.1188 | О-0001021 от 31.08.2022
7.1.1 | Установка средств коммерческого учета электрической энергии (мощности) | 2022 | 0.23 | 1 | - | 9 | 16.7945 | О-0001075 от 31.08.2022
7.1.1 | Установка средств коммерческого учета электрической энергии (мощности) | 2022 | 0.23 | 1 | - | 6 | 18.1468 | О-0001037 от 31.08.2022
7.1.1 | Установка средств коммерческого учета электрической энергии (мощности) | 2022 | 0.23 | 1 | - | 7 | 17.2273 | О-0001071 от 31.08.2022
7.1.1 | Установка средств коммерческого учета электрической энергии (мощности) | 2022 | 0.23 | 1 | - | 9 | 17.0138 | О-0000386 от 30.06.2022
7.1.1 | Установка средств коммерческого учета электрической энергии (мощности) | 2022 | 0.23 | 1 | - | 6 | 17.1477 | О-0001002 от 31.08.2022
7.1.1 | Установка средств коммерческого учета электрической энергии (мощности) | 2022 | 0.23 | 1 | - | 9 | 18.7087 | О-0001035 от 31.08.2022
7.1.1 | Установка средств коммерческого учета электрической энергии (мощности) | 2022 | 0.23 | 1 | - | 15 | 18.281 | О-0001011 от 31.08.2022
7.1.1 | Установка средств коммерческого учета электрической энергии (мощности) | 2022 | 0.23 | 1 | - | 13 | 16.7086 | О-0001014 от 31.08.2022
7.1.1 | Установка средств коммерческого учета электрической энергии (мощности) | 2022 | 0.23 | 1 | - | 10 | 17.2522 | О-0000385 от 30.06.2022
7.1.1 | Установка средств коммерческого учета электрической энергии (мощности) | 2022 | 0.23 | 1 | - | 8 | 17.0458 | О-0001024 от 31.08.2022
7.1.1 | Установка средств коммерческого учета электрической энергии (мощности) | 2022 | 0.23 | 1 | - | 5 | 17.2794 | О-0001043 от 31.08.2022
7.1.1 | Установка средств коммерческого учета электрической энергии (мощности) | 2022 | 0.23 | 1 | - | 9 | 17.8097 | О-0000892 от 31.07.2022
7.1.1 | Установка средств коммерческого учета электрической энергии (мощности) | 2022 | 0.23 | 1 | - | 8.6 | 18.4268 | О-0001066 от 31.08.2022
7.1.1 | Установка средств коммерческого учета электрической энергии (мощности) | 2022 | 0.23 | 1 | - | 6 | 17.1779 | О-0000383 от 30.06.2022
7.1.1 | Установка средств коммерческого учета электрической энергии (мощности) | 2022 | 0.23 | 1 | - | 5 | 16.7143 | О-0001060 от 31.08.2022
7.1.1 | Установка средств коммерческого учета электрической энергии (мощности) | 2022 | 0.23 | 1 | - | 5 | 17.0487 | О-0001072 от 31.08.2022
7.1.1 | Установка средств коммерческого учета электрической энергии (мощности) | 2022 | 0.23 | 1 | - | 3 | 17.2032 | О-0001020 от 31.08.2022
7.1.1 | Установка средств коммерческого учета электрической энергии (мощности) | 2022 | 0.23 | 1 | - | 9 | 17.4797 | О-0000989 от 31.07.2022
7.1.1 | Установка средств коммерческого учета электрической энергии (мощности) | 2022 | 0.23 | 1 | - | 4 | 14.2633 | О-0000838 от 30.06.2022
7.1.1 | Установка средств коммерческого учета электрической энергии (мощности) | 2022 | 0.23 | 1 | - | 8 | 17.4288 | О-0000988 от 31.07.2022
7.1.1 | Установка средств коммерческого учета электрической энергии (мощности) | 2022 | 0.23 | 1 | - | 7 | 16.5978 | О-0000378 от 30.06.2022
7.1.1 | Установка средств коммерческого учета электрической энергии (мощности) | 2022 | 0.23 | 1 | - | 10 | 17.9138 | О-0000377 от 30.06.2022
7.1.1 | Установка средств коммерческого учета электрической энергии (мощности) | 2022 | 0.23 | 1 | - | 6 | 17.5702 | О-0001068 от 31.08.2022
7.1.1 | Установка средств коммерческого учета электрической энергии (мощности) | 2022 | 0.23 | 1 | - | 6 | 17.0101 | О-0001059 от 31.08.2022
7.1.1 | Установка средств коммерческого учета электрической энергии (мощности) | 2022 | 0.23 | 1 | - | 15 | 16.0478 | О-0000376 от 30.06.2022
7.1.1 | Установка средств коммерческого учета электрической энергии (мощности) | 2022 | 0.23 | 1 | - | 15 | 17.7185 | О-0000789 от 30.06.2022
7.1.1 | Установка средств коммерческого учета электрической энергии (мощности) | 2022 | 0.23 | 1 | - | 7 | 17.3999 | О-0000764 от 30.06.2022
7.1.1 | Установка средств коммерческого учета электрической энергии (мощности) | 2022 | 0.23 | 1 | - | 7 | 17.7565 | О-0000759 от 30.06.2022
7.1.1 | Установка средств коммерческого учета электрической энергии (мощности) | 2022 | 0.23 | 1 | - | 9 | 17.4329 | О-0000756 от 30.06.2022
7.1.1 | Установка средств коммерческого учета электрической энергии (мощности) | 2022 | 0.23 | 1 | - | 8 | 16.1186 | О-0000375 от 30.06.2022
7.1.1 | Установка средств коммерческого учета электрической энергии (мощности) | 2022 | 0.23 | 1 | - | 15 | 17.7532 | О-0000877 от 31.07.2022
7.1.1 | Установка средств коммерческого учета электрической энергии (мощности) | 2022 | 0.23 | 1 | - | 15 | 20.957 | О-0000374 от 30.06.2022
7.1.1 | Установка средств коммерческого учета электрической энергии (мощности) | 2022 | 0.23 | 1 | - | 15 | 17.9526 | О-0001058 от 31.08.2022
7.1.1 | Установка средств коммерческого учета электрической энергии (мощности) | 2022 | 0.23 | 1 | - | 15 | 8.0902 | О-0000767 от 30.06.2022
7.1.1 | Установка средств коммерческого учета электрической энергии (мощности) | 2022 | 0.23 | 1 | - | 8 | 18.0309 | О-0000781 от 30.06.2022
7.1.1 | Установка средств коммерческого учета электрической энергии (мощности) | 2022 | 0.23 | 1 | - | 15 | 17.4335 | О-0000761 от 30.06.2022
7.1.1 | Установка средств коммерческого учета электрической энергии (мощности) | 2022 | 0.23 | 1 | - | 11 | 16.6228 | О-0000373 от 30.06.2022
7.1.1 | Установка средств коммерческого учета электрической энергии (мощности) | 2022 | 0.23 | 1 | - | 9 | 17.5847 | О-0001003 от 31.08.2022
7.1.1 | Установка средств коммерческого учета электрической энергии (мощности) | 2022 | 0.23 | 1 | - | 5 | 16.9244 | О-0000880 от 31.07.2022
7.1.1 | Установка средств коммерческого учета электрической энергии (мощности) | 2022 | 0.23 | 1 | - | 15 | 17.4963 | О-0000774 от 30.06.2022
7.1.1 | Установка средств коммерческого учета электрической энергии (мощности) | 2022 | 0.23 | 1 | - | 9 | 18.2302 | О-0000769 от 30.06.2022
7.1.1 | Установка средств коммерческого учета электрической энергии (мощности) | 2022 | 0.23 | 1 | - | 5 | 16.1352 | О-0000372 от 30.06.2022
7.1.1 | Установка средств коммерческого учета электрической энергии (мощности) | 2022 | 0.23 | 1 | - | 12 | 17.3999 | О-0000853 от 31.07.2022
7.1.1 | Установка средств коммерческого учета электрической энергии (мощности) | 2022 | 0.23 | 1 | - | 9 | 17.3873 | О-0000750 от 30.06.2022
7.1.1 | Установка средств коммерческого учета электрической энергии (мощности) | 2022 | 0.23 | 1 | - | 10 | 17.2365 | О-0000757 от 30.06.2022
7.1.1 | Установка средств коммерческого учета электрической энергии (мощности) | 2022 | 0.23 | 1 | - | 15 | 18.0824 | О-0000788 от 30.06.2022
7.1.1 | Установка средств коммерческого учета электрической энергии (мощности) | 2022 | 0.23 | 1 | - | 9.5 | 17.8881 | О-0000753 от 30.06.2022
7.1.1 | Установка средств коммерческого учета электрической энергии (мощности) | 2022 | 0.23 | 1 | - | 5 | 16.7447 | О-0000370 от 30.06.2022
7.1.1 | Установка средств коммерческого учета электрической энергии (мощности) | 2022 | 0.23 | 1 | - | 10 | 18.2117 | О-0000890 от 31.07.2022
7.1.1 | Установка средств коммерческого учета электрической энергии (мощности) | 2022 | 0.23 | 1 | - | 3 | 17.1639 | О-0000369 от 30.06.2022
7.1.1 | Установка средств коммерческого учета электрической энергии (мощности) | 2022 | 0.23 | 1 | - | 12 | 16.9923 | О-0000744 от 30.06.2022
7.1.1 | Установка средств коммерческого учета электрической энергии (мощности) | 2022 | 0.23 | 1 | - | 15 | 17.2642 | О-0000368 от 30.06.2022
7.1.1 | Установка средств коммерческого учета электрической энергии (мощности) | 2022 | 0.23 | 1 | - | 9 | 14.2185 | О-0000367 от 30.06.2022
7.1.1 | Установка средств коммерческого учета электрической энергии (мощности) | 2022 | 0.23 | 1 | - | 4 | 10.0671 | О-0000839 от 30.06.2022
7.1.1 | Установка средств коммерческого учета электрической энергии (мощности) | 2022 | 0.23 | 1 | - | 10 | 17.4415 | О-0000771 от 30.06.2022
7.1.1 | Установка средств коммерческого учета электрической энергии (мощности) | 2022 | 0.23 | 1 | - | 5 | 17.6959 | О-0000768 от 30.06.2022
7.1.1 | Установка средств коммерческого учета электрической энергии (мощности) | 2022 | 0.23 | 1 | - | 6.35 | 17.1365 | О-0000996 от 31.07.2022
7.1.1 | Установка средств коммерческого учета электрической энергии (мощности) | 2022 | 0.23 | 1 | - | 14 | 19.0318 | О-0000752 от 30.06.2022
7.1.1 | Установка средств коммерческого учета электрической энергии (мощности) | 2022 | 0.23 | 1 | - | 12 | 17.4701 | О-0000777 от 30.06.2022
7.1.1 | Установка средств коммерческого учета электрической энергии (мощности) | 2022 | 0.23 | 1 | - | 9 | 17.4779 | О-0000775 от 30.06.2022
7.1.1 | Установка средств коммерческого учета электрической энергии (мощности) | 2022 | 0.23 | 1 | - | 8 | 17.0747 | О-0000754 от 30.06.2022
7.1.1 | Установка средств коммерческого учета электрической энергии (мощности) | 2022 | 0.23 | 1 | - | 15 | 17.6451 | О-0000365 от 30.06.2022
7.1.1 | Установка средств коммерческого учета электрической энергии (мощности) | 2022 | 0.23 | 1 | - | 10 | 17.1788 | О-0000783 от 30.06.2022
7.1.1 | Установка средств коммерческого учета электрической энергии (мощности) | 2022 | 0.23 | 1 | - | 15 | 17.227 | О-0000770 от 30.06.2022
7.1.1 | Установка средств коммерческого учета электрической энергии (мощности) | 2022 | 0.23 | 1 | - | 9 | 18.7975 | О-0000364 от 30.06.2022
7.1.1 | Установка средств коммерческого учета электрической энергии (мощности) | 2022 | 0.23 | 1 | - | 7 | 16.3443 | О-0000766 от 30.06.2022
7.1.1 | Установка средств коммерческого учета электрической энергии (мощности) | 2022 | 0.23 | 1 | - | 12.6 | 16.231 | О-0000748 от 30.06.2022
7.1.1 | Установка средств коммерческого учета электрической энергии (мощности) | 2022 | 0.23 | 1 | - | 4 | 16.7613 | О-0000776 от 30.06.2022
7.1.1 | Установка средств коммерческого учета электрической энергии (мощности) | 2022 | 0.23 | 1 | - | 3 | 18.2508 | О-0000363 от 30.06.2022
7.1.1 | Установка средств коммерческого учета электрической энергии (мощности) | 2022 | 0.23 | 1 | - | 7 | 16.8441 | О-0000780 от 30.06.2022
7.1.1 | Установка средств коммерческого учета электрической энергии (мощности) | 2022 | 0.23 | 1 | - | 4 | 12.0422 | О-0000779 от 30.06.2022
7.1.1 | Установка средств коммерческого учета электрической энергии (мощности) | 2022 | 0.23 | 1 | - | 3 | 18.1881 | О-0000840 от 30.06.2022
7.1.1 | Установка средств коммерческого учета электрической энергии (мощности) | 2022 | 0.23 | 1 | - | 15 | 17.4587 | О-0000763 от 30.06.2022
7.1.1 | Установка средств коммерческого учета электрической энергии (мощности) | 2022 | 0.23 | 1 | - | 5 | 17.9592 | О-0000360 от 30.06.2022
7.1.1 | Установка средств коммерческого учета электрической энергии (мощности) | 2022 | 0.23 | 1 | - | 15 | 17.4009 | О-0000785 от 30.06.2022
7.1.1 | Установка средств коммерческого учета электрической энергии (мощности) | 2022 | 0.23 | 1 | - | 6 | 13.7143 | О-0000359 от 30.06.2022
7.1.1 | Установка средств коммерческого учета электрической энергии (мощности) | 2022 | 0.23 | 1 | - | 15 | 17.2919 | О-0001056 от 31.08.2022
7.1.1 | Установка средств коммерческого учета электрической энергии (мощности) | 2022 | 0.23 | 1 | - | 9 | 17.3797 | О-0000358 от 30.06.2022
7.1.1 | Установка средств коммерческого учета электрической энергии (мощности) | 2022 | 0.23 | 1 | - | 14 | 18.947 | О-0000354 от 30.06.2022
7.1.1 | Установка средств коммерческого учета электрической энергии (мощности) | 2022 | 0.23 | 1 | - | 7 | 17.0871 | О-0000740 от 30.06.2022
7.1.1 | Установка средств коммерческого учета электрической энергии (мощности) | 2022 | 0.23 | 1 | - | 12 | 17.1228 | О-0000739 от 30.06.2022
7.1.1 | Установка средств коммерческого учета электрической энергии (мощности) | 2022 | 0.23 | 1 | - | 9 | 17.3427 | О-0000738 от 30.06.2022
7.1.1 | Установка средств коммерческого учета электрической энергии (мощности) | 2022 | 0.23 | 1 | - | 12 | 17.5221 | О-0000357 от 30.06.2022
7.1.1 | Установка средств коммерческого учета электрической энергии (мощности) | 2022 | 0.23 | 1 | - | 11 | 17.5758 | О-0000356 от 30.06.2022
7.1.1 | Установка средств коммерческого учета электрической энергии (мощности) | 2022 | 0.23 | 1 | - | 15 | 18.4529 | О-0000410 от 30.06.2022
7.1.1 | Установка средств коммерческого учета электрической энергии (мощности) | 2022 | 0.23 | 1 | - | 15 | 16.4064 | О-0000273 от 31.05.2022
7.1.1 | Установка средств коммерческого учета электрической энергии (мощности) | 2022 | 0.23 | 1 | - | 10 | 14.8312 | О-0000271 от 31.05.2022
7.1.1 | Установка средств коммерческого учета электрической энергии (мощности) | 2022 | 0.23 | 1 | - | 10 | 17.0419 | О-0000737 от 30.06.2022
7.1.1 | Установка средств коммерческого учета электрической энергии (мощности) | 2022 | 0.23 | 1 | - | 5 | 17.843 | О-0000835 от 30.06.2022
7.1.1 | Установка средств коммерческого учета электрической энергии (мощности) | 2022 | 0.23 | 1 | - | 15 | 14.9247 | О-0000270 от 31.05.2022
7.1.1 | Установка средств коммерческого учета электрической энергии (мощности) | 2022 | 0.23 | 1 | - | 6 | 17.347 | О-0000787 от 30.06.2022
7.1.1 | Установка средств коммерческого учета электрической энергии (мощности) | 2022 | 0.23 | 1 | - | 9 | 18.1984 | О-0000227 от 31.05.2022
7.1.1 | Установка средств коммерческого учета электрической энергии (мощности) | 2022 | 0.23 | 1 | - | 15 | 17.1448 | О-0000765 от 30.06.2022
7.1.1 | Установка средств коммерческого учета электрической энергии (мощности) | 2022 | 0.23 | 1 | - | 15 | 17.0049 | О-0000836 от 30.06.2022
7.1.1 | Установка средств коммерческого учета электрической энергии (мощности) | 2022 | 0.23 | 1 | - | 9.05 | 17.3947 | О-0000842 от 30.06.2022
7.1.1 | Установка средств коммерческого учета электрической энергии (мощности) | 2022 | 0.23 | 1 | - | 10 | 17.5178 | О-0000269 от 31.05.2022
7.1.1 | Установка средств коммерческого учета электрической энергии (мощности) | 2022 | 0.23 | 1 | - | 3 | 15.2082 | О-0000226 от 31.05.2022
7.1.1 | Установка средств коммерческого учета электрической энергии (мощности) | 2022 | 0.23 | 1 | - | 15 | 14.5535 | О-0000268 от 31.05.2022
7.1.1 | Установка средств коммерческого учета электрической энергии (мощности) | 2022 | 0.23 | 1 | - | 14 | 17.9562 | О-0000735 от 30.06.2022
7.1.1 | Установка средств коммерческого учета электрической энергии (мощности) | 2022 | 0.23 | 1 | - | 3 | 17.4148 | О-0000267 от 31.05.2022
7.1.1 | Установка средств коммерческого учета электрической энергии (мощности) | 2022 | 0.23 | 1 | - | 9 | 17.9161 | О-0000732 от 31.05.2022
7.1.1 | Установка средств коммерческого учета электрической энергии (мощности) | 2022 | 0.23 | 1 | - | 15 | 18.7505 | О-0000216 от 31.05.2022
7.1.1 | Установка средств коммерческого учета электрической энергии (мощности) | 2022 | 0.23 | 1 | - | 9 | 16.5331 | О-0000263 от 31.05.2022
7.1.1 | Установка средств коммерческого учета электрической энергии (мощности) | 2022 | 0.23 | 1 | - | 5.4 | 19.5422 | О-0000760 от 30.06.2022
7.1.1 | Установка средств коммерческого учета электрической энергии (мощности) | 2022 | 0.23 | 1 | - | 5 | 18.0135 | О-0000751 от 30.06.2022
7.1.1 | Установка средств коммерческого учета электрической энергии (мощности) | 2022 | 0.23 | 1 | - | 9 | 17.3265 | О-0000225 от 31.05.2022
7.1.1 | Установка средств коммерческого учета электрической энергии (мощности) | 2022 | 0.23 | 1 | - | 12.8 | 17.9052 | О-0000221 от 31.05.2022
7.1.1 | Установка средств коммерческого учета электрической энергии (мощности) | 2022 | 0.23 | 1 | - | 9 | 16.244 | О-0000261 от 31.05.2022
7.1.1 | Установка средств коммерческого учета электрической энергии (мощности) | 2022 | 0.23 | 1 | - | 10 | 19.0114 | О-0000260 от 31.05.2022
7.1.1 | Установка средств коммерческого учета электрической энергии (мощности) | 2022 | 0.23 | 1 | - | 9 | 17.6245 | О-0000215 от 31.05.2022
7.1.1 | Установка средств коммерческого учета электрической энергии (мощности) | 2022 | 0.23 | 1 | - | 10 | 17.2052 | О-0000220 от 31.05.2022
7.1.1 | Установка средств коммерческого учета электрической энергии (мощности) | 2022 | 0.23 | 1 | - | 9 | 17.5166 | О-0000259 от 31.05.2022
7.1.1 | Установка средств коммерческого учета электрической энергии (мощности) | 2022 | 0.23 | 1 | - | 15 | 17.1575 | О-0000219 от 31.05.2022
7.1.1 | Установка средств коммерческого учета электрической энергии (мощности) | 2022 | 0.23 | 1 | - | 7 | 17.4376 | О-0000648 от 31.05.2022
7.1.1 | Установка средств коммерческого учета электрической энергии (мощности) | 2022 | 0.23 | 1 | - | 6 | 17.1585 | _-0000001 от 31.05.2022
7.1.1 | Установка средств коммерческого учета электрической энергии (мощности) | 2022 | 0.23 | 1 | - | 7 | 17.7093 | О-0000223 от 31.05.2022
7.1.1 | Установка средств коммерческого учета электрической энергии (мощности) | 2022 | 0.23 | 1 | - | 3 | 17.0277 | О-0000734 от 30.06.2022
7.1.1 | Установка средств коммерческого учета электрической энергии (мощности) | 2022 | 0.23 | 1 | - | 7 | 17.0045 | О-0000217 от 31.05.2022
7.1.1 | Установка средств коммерческого учета электрической энергии (мощности) | 2022 | 0.23 | 1 | - | 8 | 17.5029 | О-0000218 от 31.05.2022
7.1.1 | Установка средств коммерческого учета электрической энергии (мощности) | 2022 | 0.23 | 1 | - | 15 | 20.627 | О-0000256 от 31.05.2022
7.1.1 | Установка средств коммерческого учета электрической энергии (мощности) | 2022 | 0.23 | 1 | - | 6 | 26.7494 | О-0000784 от 30.06.2022
7.1.1 | Установка средств коммерческого учета электрической энергии (мощности) | 2022 | 0.23 | 1 | - | 15 | 21.1511 | О-0000254 от 31.05.2022
7.1.1 | Установка средств коммерческого учета электрической энергии (мощности) | 2022 | 0.23 | 1 | - | 6 | 16.7191 | О-0000253 от 31.05.2022
7.1.1 | Установка средств коммерческого учета электрической энергии (мощности) | 2022 | 0.23 | 1 | - | 6.5 | 18.6349 | О-0000224 от 31.05.2022
7.1.1 | Установка средств коммерческого учета электрической энергии (мощности) | 2022 | 0.23 | 1 | - | 15 | 17.1213 | О-0000222 от 31.05.2022
7.1.1 | Установка средств коммерческого учета электрической энергии (мощности) | 2022 | 0.23 | 1 | - | 15 | 15.7495 | О-0000229 от 31.05.2022
7.1.1 | Установка средств коммерческого учета электрической энергии (мощности) | 2022 | 0.23 | 1 | - | 9 | 16.239 | О-0000250 от 31.05.2022
7.1.1 | Установка средств коммерческого учета электрической энергии (мощности) | 2022 | 0.23 | 1 | - | 10 | 19.3152 | О-0000249 от 31.05.2022
7.1.1 | Установка средств коммерческого учета электрической энергии (мощности) | 2022 | 0.23 | 1 | - | 3 | 19.0929 | О-0000246 от 31.05.2022
7.1.1 | Установка средств коммерческого учета электрической энергии (мощности) | 2022 | 0.23 | 1 | - | 7 | 19.145 | О-0000244 от 31.05.2022
7.1.1 | Установка средств коммерческого учета электрической энергии (мощности) | 2022 | 0.23 | 1 | - | 9 | 17.4759 | О-0000298 от 31.05.2022
7.1.1 | Установка средств коммерческого учета электрической энергии (мощности) | 2022 | 0.23 | 1 | - | 6 | 19.7019 | О-0000243 от 31.05.2022
7.1.1 | Установка средств коммерческого учета электрической энергии (мощности) | 2022 | 0.23 | 1 | - | 3 | 19.8497 | О-0000241 от 31.05.2022
7.1.1 | Установка средств коммерческого учета электрической энергии (мощности) | 2022 | 0.23 | 1 | - | 9 | 16.6887 | О-0000240 от 31.05.2022
7.1.1 | Установка средств коммерческого учета электрической энергии (мощности) | 2022 | 0.23 | 1 | - | 6 | 20.4943 | О-0000239 от 31.05.2022
7.1.1 | Установка средств коммерческого учета электрической энергии (мощности) | 2022 | 0.23 | 1 | - | 7 | 17.5753 | О-0000646 от 31.05.2022
7.1.1 | Установка средств коммерческого учета электрической энергии (мощности) | 2022 | 0.23 | 1 | - | 5 | 16.239 | О-0000297 от 31.05.2022
7.1.1 | Установка средств коммерческого учета электрической энергии (мощности) | 2022 | 0.23 | 1 | - | 9 | 18.7978 | О-0000238 от 31.05.2022
7.1.1 | Установка средств коммерческого учета электрической энергии (мощности) | 2022 | 0.23 | 1 | - | 15 | 21.2356 | О-0000237 от 31.05.2022
7.1.1 | Установка средств коммерческого учета электрической энергии (мощности) | 2022 | 0.23 | 1 | - | 9 | 17.074 | О-0000236 от 31.05.2022
7.1.1 | Установка средств коммерческого учета электрической энергии (мощности) | 2022 | 0.23 | 1 | - | 15 | 19.857 | О-0000235 от 31.05.2022
7.1.1 | Установка средств коммерческого учета электрической энергии (мощности) | 2022 | 0.23 | 1 | - | 9 | 17.4692 | О-0000234 от 31.05.2022
7.1.1 | Установка средств коммерческого учета электрической энергии (мощности) | 2022 | 0.23 | 1 | - | 9 | 16.7847 | О-0000137 от 30.04.2022
7.1.1 | Установка средств коммерческого учета электрической энергии (мощности) | 2022 | 0.23 | 1 | - | 9 | 16.3246 | О-0000136 от 30.04.2022
7.1.1 | Установка средств коммерческого учета электрической энергии (мощности) | 2022 | 0.23 | 1 | - | 8 | 21.1416 | О-0000233 от 31.05.2022
7.1.1 | Установка средств коммерческого учета электрической энергии (мощности) | 2022 | 0.23 | 1 | - | 11 | 19.7702 | О-0000135 от 30.04.2022
7.1.1 | Установка средств коммерческого учета электрической энергии (мощности) | 2022 | 0.23 | 1 | - | 10 | 16.7111 | О-0000134 от 30.04.2022
7.1.1 | Установка средств коммерческого учета электрической энергии (мощности) | 2022 | 0.23 | 1 | - | 8 | 17.621 | О-0000133 от 30.04.2022
7.1.1 | Установка средств коммерческого учета электрической энергии (мощности) | 2022 | 0.23 | 1 | - | 9 | 16.7406 | О-0000131 от 30.04.2022
7.1.1 | Установка средств коммерческого учета электрической энергии (мощности) | 2022 | 0.23 | 1 | - | 14 | 16.1932 | О-0000130 от 30.04.2022
7.1.1 | Установка средств коммерческого учета электрической энергии (мощности) | 2022 | 0.23 | 1 | - | 8 | 21.5053 | О-0000231 от 31.05.2022
7.1.1 | Установка средств коммерческого учета электрической энергии (мощности) | 2022 | 0.4 | 1 | - | 15 | 17.4968 | О-0000128 от 30.04.2022
7.1.1 | Установка средств коммерческого учета электрической энергии (мощности) | 2022 | 0.23 | 1 | - | 9 | 23.4274 | О-0000204 от 30.04.2022
7.1.1 | Установка средств коммерческого учета электрической энергии (мощности) | 2022 | 0.23 | 1 | - | 9 | 17.5167 | О-0000203 от 30.04.2022
7.1.1 | Установка средств коммерческого учета электрической энергии (мощности) | 2022 | 0.23 | 1 | - | 9 | 16.3513 | О-0000200 от 30.04.2022
7.1.1 | Установка средств коммерческого учета электрической энергии (мощности) | 2022 | 0.23 | 1 | - | 3 | 18.2625 | О-0000294 от 31.05.2022
7.1.1 | Установка средств коммерческого учета электрической энергии (мощности) | 2022 | 0.23 | 1 | - | 10 | 17.6855 | О-0000127 от 30.04.2022
7.1.1 | Установка средств коммерческого учета электрической энергии (мощности) | 2022 | 0.23 | 1 | - | 15 | 17.3264 | О-0000126 от 30.04.2022
7.1.1 | Установка средств коммерческого учета электрической энергии (мощности) | 2022 | 0.23 | 1 | - | 7 | 16.5948 | О-0000208 от 30.04.2022
7.1.1 | Установка средств коммерческого учета электрической энергии (мощности) | 2022 | 0.23 | 1 | - | 10 | 17.6732 | О-0000198 от 30.04.2022
7.1.1 | Установка средств коммерческого учета электрической энергии (мощности) | 2022 | 0.23 | 1 | - | 10 | 19.9543 | О-0000196 от 30.04.2022
7.1.1 | Установка средств коммерческого учета электрической энергии (мощности) | 2022 | 0.23 | 1 | - | 9 | 16.5309 | О-0000195 от 30.04.2022
7.1.1 | Установка средств коммерческого учета электрической энергии (мощности) | 2022 | 0.23 | 1 | - | 15 | 17.3965 | О-0000125 от 30.04.2022
7.1.1 | Установка средств коммерческого учета электрической энергии (мощности) | 2022 | 0.23 | 1 | - | 15 | 16.239 | О-0000124 от 30.04.2022
7.1.1 | Установка средств коммерческого учета электрической энергии (мощности) | 2022 | 0.23 | 1 | - | 15 | 16.3636 | О-0000123 от 30.04.2022
7.1.1 | Установка средств коммерческого учета электрической энергии (мощности) | 2022 | 0.23 | 1 | - | 15 | 17.3965 | О-0000122 от 30.04.2022
7.1.1 | Установка средств коммерческого учета электрической энергии (мощности) | 2022 | 0.23 | 1 | - | 15 | 16.2439 | О-0000194 от 30.04.2022
7.1.1 | Установка средств коммерческого учета электрической энергии (мощности) | 2022 | 0.23 | 1 | - | 4 | 18.5285 | О-0000192 от 30.04.2022
7.1.1 | Установка средств коммерческого учета электрической энергии (мощности) | 2022 | 0.23 | 1 | - | 9 | 19.9745 | О-0000191 от 30.04.2022
7.1.1 | Установка средств коммерческого учета электрической энергии (мощности) | 2022 | 0.23 | 1 | - | 5 | 16.5332 | О-0000190 от 30.04.2022
7.1.1 | Установка средств коммерческого учета электрической энергии (мощности) | 2022 | 0.23 | 1 | - | 10 | 17.3527 | О-0000121 от 30.04.2022
7.1.1 | Установка средств коммерческого учета электрической энергии (мощности) | 2022 | 0.23 | 1 | - | 15 | 16.8493 | О-0000120 от 30.04.2022
7.1.1 | Установка средств коммерческого учета электрической энергии (мощности) | 2022 | 0.23 | 1 | - | 7 | 17.5228 | О-0000187 от 30.04.2022
7.1.1 | Установка средств коммерческого учета электрической энергии (мощности) | 2022 | 0.23 | 1 | - | 7 | 17.32 | О-0000186 от 30.04.2022
7.1.1 | Установка средств коммерческого учета электрической энергии (мощности) | 2022 | 0.23 | 1 | - | 15 | 16.3082 | О-0000119 от 30.04.2022
7.1.1 | Установка средств коммерческого учета электрической энергии (мощности) | 2022 | 0.23 | 1 | - | 15 | 17.2972 | О-0000118 от 30.04.2022
7.1.1 | Установка средств коммерческого учета электрической энергии (мощности) | 2022 | 0.23 | 1 | - | 9 | 17.4546 | О-0000183 от 30.04.2022
7.1.1 | Установка средств коммерческого учета электрической энергии (мощности) | 2022 | 0.23 | 1 | - | 15 | 17.3965 | О-0000117 от 30.04.2022
7.1.1 | Установка средств коммерческого учета электрической энергии (мощности) | 2022 | 0.23 | 1 | - | 13 | 17.2877 | О-0000182 от 30.04.2022
7.1.1 | Установка средств коммерческого учета электрической энергии (мощности) | 2022 | 0.23 | 1 | - | 6 | 17.976 | Ка-000090 от 30.04.2022
7.1.1 | Установка средств коммерческого учета электрической энергии (мощности) | 2022 | 0.23 | 1 | - | 9 | 16.6264 | О-0000181 от 30.04.2022
7.1.1 | Установка средств коммерческого учета электрической энергии (мощности) | 2022 | 0.23 | 1 | - | 5 | 16.8292 | О-0000180 от 30.04.2022
7.1.1 | Установка средств коммерческого учета электрической энергии (мощности) | 2022 | 0.23 | 1 | - | 10 | 16.7566 | О-0000116 от 30.04.2022
7.1.1 | Установка средств коммерческого учета электрической энергии (мощности) | 2022 | 0.23 | 1 | - | 9 | 17.074 | О-0000178 от 30.04.2022
7.1.1 | Установка средств коммерческого учета электрической энергии (мощности) | 2022 | 0.23 | 1 | - | 15 | 16.3636 | О-0000115 от 30.04.2022
7.1.1 | Установка средств коммерческого учета электрической энергии (мощности) | 2022 | 0.23 | 1 | - | 10 | 16.7836 | О-0000177 от 30.04.2022
7.1.1 | Установка средств коммерческого учета электрической энергии (мощности) | 2022 | 0.23 | 1 | - | 6 | 16.6611 | О-0000176 от 30.04.2022
7.1.1 | Установка средств коммерческого учета электрической энергии (мощности) | 2022 | 0.23 | 1 | - | 10 | 16.3021 | О-0000175 от 30.04.2022
7.1.1 | Установка средств коммерческого учета электрической энергии (мощности) | 2022 | 0.23 | 1 | - | 15 | 16.4508 | О-0000174 от 30.04.2022
7.1.1 | Установка средств коммерческого учета электрической энергии (мощности) | 2022 | 0.23 | 1 | - | 15 | 16.593 | О-0000112 от 30.04.2022
7.1.1 | Установка средств коммерческого учета электрической энергии (мощности) | 2022 | 0.23 | 1 | - | 15 | 17.3096 | О-0000110 от 30.04.2022
7.1.1 | Установка средств коммерческого учета электрической энергии (мощности) | 2022 | 0.23 | 1 | - | 15 | 16.287 | О-0000108 от 30.04.2022
7.1.1 | Установка средств коммерческого учета электрической энергии (мощности) | 2022 | 0.23 | 1 | - | 5 | 17.7144 | Ка-000109 от 30.04.2022
7.1.1 | Установка средств коммерческого учета электрической энергии (мощности) | 2022 | 0.23 | 1 | - | 15 | 16.7828 | О-0000107 от 30.04.2022
7.1.1 | Установка средств коммерческого учета электрической энергии (мощности) | 2022 | 0.23 | 1 | - | 5 | 16.2867 | О-0000205 от 30.04.2022
7.1.1 | Установка средств коммерческого учета электрической энергии (мощности) | 2022 | 0.23 | 1 | - | 6 | 17.3185 | О-0000172 от 30.04.2022
7.1.1 | Установка средств коммерческого учета электрической энергии (мощности) | 2022 | 0.23 | 1 | - | 4 | 15.4285 | О-0000170 от 30.04.2022
7.1.1 | Установка средств коммерческого учета электрической энергии (мощности) | 2022 | 0.23 | 1 | - | 10 | 16.8014 | О-0000088 от 31.03.2022
7.1.1 | Установка средств коммерческого учета электрической энергии (мощности) | 2022 | 0.23 | 1 | - | 6 | 16.1066 | О-0000087 от 31.03.2022
7.1.1 | Установка средств коммерческого учета электрической энергии (мощности) | 2022 | 0.23 | 1 | - | 3 | 15.9356 | О-0000086 от 31.03.2022
7.1.1 | Установка средств коммерческого учета электрической энергии (мощности) | 2022 | 0.23 | 1 | - | 3 | 13.8407 | О-0000105 от 31.03.2022
7.1.1 | Установка средств коммерческого учета электрической энергии (мощности) | 2022 | 0.23 | 1 | - | 3 | 16.4371 | О-0000104 от 31.03.2022
7.1.1 | Установка средств коммерческого учета электрической энергии (мощности) | 2022 | 0.23 | 1 | - | 2 | 15.3554 | О-0000084 от 31.03.2022
7.1.1 | Установка средств коммерческого учета электрической энергии (мощности) | 2022 | 0.23 | 1 | - | 10 | 17.6272 | О-0000081 от 31.03.2022
7.1.1 | Установка средств коммерческого учета электрической энергии (мощности) | 2022 | 0.23 | 1 | - | 4 | 15.3683 | О-0000077 от 31.03.2022
7.1.1 | Установка средств коммерческого учета электрической энергии (мощности) | 2022 | 0.23 | 1 | - | 10 | 16.0099 | О-0000076 от 31.03.2022
7.1.1 | Установка средств коммерческого учета электрической энергии (мощности) | 2022 | 0.23 | 1 | - | 4 | 15.9467 | О-0000074 от 31.03.2022
7.1.1 | Установка средств коммерческого учета электрической энергии (мощности) | 2022 | 0.23 | 1 | - | 5 | 15.9616 | О-0000073 от 31.03.2022
7.1.1 | Установка средств коммерческого учета электрической энергии (мощности) | 2022 | 0.23 | 1 | - | 9 | 8.9129 | О-0000072 от 31.03.2022
7.1.1 | Установка средств коммерческого учета электрической энергии (мощности) | 2022 | 0.23 | 1 | - | 3 | 15.4552 | О-0000071 от 31.03.2022
7.1.1 | Установка средств коммерческого учета электрической энергии (мощности) | 2022 | 0.23 | 1 | - | 9 | 18.8115 | О-0000069 от 31.03.2022
7.1.1 | Установка средств коммерческого учета электрической энергии (мощности) | 2022 | 0.23 | 1 | - | 6 | 17.1447 | О-0000068 от 31.03.2022
7.1.1 | Установка средств коммерческого учета электрической энергии (мощности) | 2022 | 0.23 | 1 | - | 8 | 15.3144 | О-0000067 от 31.03.2022
7.1.1 | Установка средств коммерческого учета электрической энергии (мощности) | 2022 | 0.23 | 1 | - | 4 | 16.5854 | О-0000066 от 31.03.2022
7.1.1 | Установка средств коммерческого учета электрической энергии (мощности) | 2022 | 0.23 | 1 | - | 3 | 16.4973 | О-0000064 от 31.03.2022
7.1.1 | Установка средств коммерческого учета электрической энергии (мощности) | 2022 | 0.23 | 1 | - | 4 | 16.4553 | О-0000102 от 31.03.2022
7.1.1 | Установка средств коммерческого учета электрической энергии (мощности) | 2022 | 0.23 | 1 | - | 14 | 17.4739 | О-0000051 от 31.03.2022
7.1.1 | Установка средств коммерческого учета электрической энергии (мощности) | 2022 | 0.23 | 1 | - | 6 | 13.9403 | О-0000062 от 31.03.2022
7.1.1 | Установка средств коммерческого учета электрической энергии (мощности) | 2022 | 0.23 | 1 | - | 1 | 14.5657 | О-0000061 от 31.03.2022
7.1.1 | Установка средств коммерческого учета электрической энергии (мощности) | 2022 | 0.23 | 1 | - | 10 | 17.0073 | О-0000060 от 31.03.2022
7.1.1 | Установка средств коммерческого учета электрической энергии (мощности) | 2022 | 0.23 | 1 | - | 1 | 16.498 | О-0000059 от 31.03.2022
7.1.1 | Установка средств коммерческого учета электрической энергии (мощности) | 2022 | 0.23 | 1 | - | 1 | 17.0074 | О-0000058 от 31.03.2022
7.1.1 | Установка средств коммерческого учета электрической энергии (мощности) | 2022 | 0.23 | 1 | - | 15 | 16.3319 | О-0000050 от 31.03.2022
7.1.1 | Установка средств коммерческого учета электрической энергии (мощности) | 2022 | 0.23 | 1 | - | 7 | 16.5132 | О-0000057 от 31.03.2022
7.1.1 | Установка средств коммерческого учета электрической энергии (мощности) | 2022 | 0.23 | 1 | - | 10 | 14.6073 | О-0000056 от 31.03.2022
7.1.1 | Установка средств коммерческого учета электрической энергии (мощности) | 2022 | 0.23 | 1 | - | 15 | 16.0857 | О-0000054 от 31.03.2022
7.1.1 | Установка средств коммерческого учета электрической энергии (мощности) | 2022 | 0.23 | 1 | - | 15 | 16.5237 | О-0000027 от 28.02.2022
7.1.1 | Установка средств коммерческого учета электрической энергии (мощности) | 2022 | 0.23 | 1 | - | 15 | 16.9772 | О-0000026 от 28.02.2022
7.1.1 | Установка средств коммерческого учета электрической энергии (мощности) | 2022 | 0.23 | 1 | - | 10 | 15.7601 | О-0000025 от 28.02.2022
7.1.1 | Установка средств коммерческого учета электрической энергии (мощности) | 2022 | 0.23 | 1 | - | 9 | 16.8493 | О-0000024 от 28.02.2022
7.1.1 | Установка средств коммерческого учета электрической энергии (мощности) | 2022 | 0.23 | 1 | - | 8 | 13.7393 | О-0000008 от 31.01.2022
7.1.1 | Установка средств коммерческого учета электрической энергии (мощности) | 2022 | 0.23 | 1 | - | 3 | 15.8265 | О-0000007 от 31.01.2022
7.1.1 | Установка средств коммерческого учета электрической энергии (мощности) | 2022 | 0.23 | 1 | - | 14 | 16.0773 | О-0000006 от 31.01.2022
7.1.1 | Установка средств коммерческого учета электрической энергии (мощности) | 2022 | 0.23 | 1 | - | 11 | 15.6601 | О-0000005 от 31.01.2022
7.1.1 | Установка средств коммерческого учета электрической энергии (мощности) | 2022 | 0.23 | 1 | - | 2 | 16.9248 | О-0000004 от 31.01.2022
7.1.1 | Установка средств коммерческого учета электрической энергии (мощности) | 2022 | 0.23 | 1 | - | 6 | 16.7721 | О-0000003 от 31.01.2022
7.1.1 | Установка средств коммерческого учета электрической энергии (мощности) | 2022 | 0.23 | 1 | - | 3 | 15.2524 | О-0000002 от 31.01.2022
7.1.1 | Установка средств коммерческого учета электрической энергии (мощности) | 2022 | 0.23 | 1 | - | 4 | 15.2886 | О-0000715 от 31.12.2021
7.1.1 | Установка средств коммерческого учета электрической энергии (мощности) | 2022 | 0.23 | 1 | - | 1 | 13.9853 | О-0000714 от 31.12.2021
7.1.1 | Установка средств коммерческого учета электрической энергии (мощности) | 2022 | 0.23 | 1 | - | 2 | 13.3992 | О-0000713 от 31.12.2021
7.1.1 | Установка средств коммерческого учета электрической энергии (мощности) | 2022 | 0.23 | 1 | - | 9 | 13.8405 | О-0000712 от 31.12.2021
7.1.1 | Установка средств коммерческого учета электрической энергии (мощности) | 2022 | 0.23 | 1 | - | 11 | 17.2401 | О-0000711 от 31.12.2021
7.1.1 | Установка средств коммерческого учета электрической энергии (мощности) | 2022 | 0.23 | 1 | - | 12 | 16.9059 | О-0000709 от 31.12.2021
7.1.1 | Установка средств коммерческого учета электрической энергии (мощности) | 2022 | 0.23 | 1 | - | 5 | 14.1568 | О-0000707 от 31.12.2021
7.1.1 | Установка средств коммерческого учета электрической энергии (мощности) | 2022 | 0.23 | 1 | - | 6 | 13.4135 | О-0000706 от 31.12.2021
7.1.1 | Установка средств коммерческого учета электрической энергии (мощности) | 2022 | 0.23 | 1 | - | 2 | 8.6601 | О-0000704 от 31.12.2021
7.1.1 | Установка средств коммерческого учета электрической энергии (мощности) | 2022 | 0.23 | 1 | - | 2 | 16.8441 | О-0000703 от 31.12.2021
7.1.1 | Установка средств коммерческого учета электрической энергии (мощности) | 2022 | 0.23 | 1 | - | 12 | 16.8019 | О-0000665 от 30.11.2021
7.1.1 | Установка средств коммерческого учета электрической энергии (мощности) | 2022 | 0.23 | 1 | - | 1.5 | 16.8907 | О-0000657 от 30.11.2021
7.1.1 | Установка средств коммерческого учета электрической энергии (мощности) | 2022 | 0.23 | 1 | - | 15 | 16.1446 | О-0000607 от 31.10.2021
7.1.1 | Установка средств коммерческого учета электрической энергии (мощности) | 2022 | 0.23 | 1 | - | 2 | 13.7082 | О-0001533 от 31.10.2022
7.1.1 | Установка средств коммерческого учета электрической энергии (мощности) | 2022 | 0.23 | 1 | - | 2 | 13.4319 | О-0001584 от 31.10.2022
7.1.1 | Установка средств коммерческого учета электрической энергии (мощности) | 2022 | 0.23 | 1 | - | 1 | 12.5179 | О-0001594 от 31.10.2022
7.1.1 | Установка средств коммерческого учета электрической энергии (мощности) | 2022 | 0.23 | 1 | - | 4 | 17.4078 | О-0001515 от 31.10.2022
7.1.1 | Установка средств коммерческого учета электрической энергии (мощности) | 2022 | 0.23 | 1 | - | 1 | 15.6936 | О-0001581 от 31.10.2022
7.1.1 | Установка средств коммерческого учета электрической энергии (мощности) | 2022 | 0.23 | 1 | - | 3 | 13.153 | О-0001542 от 31.10.2022
7.1.1 | Установка средств коммерческого учета электрической энергии (мощности) | 2022 | 0.23 | 1 | - | 3 | 13.8165 | О-0001596 от 31.10.2022
7.1.1 | Установка средств коммерческого учета электрической энергии (мощности) | 2022 | 0.23 | 1 | - | 3 | 17.8052 | О-0001555 от 31.10.2022
7.1.1 | Установка средств коммерческого учета электрической энергии (мощности) | 2022 | 0.23 | 1 | - | 2 | 20.9079 | О-0001518 от 31.10.2022
7.1.1 | Установка средств коммерческого учета электрической энергии (мощности) | 2022 | 0.23 | 1 | - | 2 | 13.4042 | О-0001569 от 31.10.2022
7.1.1 | Установка средств коммерческого учета электрической энергии (мощности) | 2022 | 0.23 | 1 | - | 3 | 18.0021 | О-0001600 от 31.10.2022
7.1.1 | Установка средств коммерческого учета электрической энергии (мощности) | 2022 | 0.23 | 1 | - | 5 | 13.6238 | О-0001571 от 31.10.2022
7.1.1 | Установка средств коммерческого учета электрической энергии (мощности) | 2022 | 0.23 | 1 | - | 5 | 22.8713 | О-0001540 от 31.12.2022
7.1.1 | Установка средств коммерческого учета электрической энергии (мощности) | 2022 | 0.23 | 1 | - | 1 | 13.7659 | О-0001575 от 31.10.2022
7.1.1 | Установка средств коммерческого учета электрической энергии (мощности) | 2022 | 0.23 | 1 | - | 1 | 13.0998 | О-0001545 от 30.11.2022
7.1.1 | Установка средств коммерческого учета электрической энергии (мощности) | 2022 | 0.23 | 1 | - | 3 | 17.7974 | О-0001525 от 31.10.2022
7.1.1 | Установка средств коммерческого учета электрической энергии (мощности) | 2022 | 0.23 | 1 | - | 3 | 16.6375 | О-0001539 от 31.10.2022
7.1.1 | Установка средств коммерческого учета электрической энергии (мощности) | 2022 | 0.23 | 1 | - | 4 | 21.7437 | О-0001593 от 31.12.2022
7.1.1 | Установка средств коммерческого учета электрической энергии (мощности) | 2022 | 0.23 | 1 | - | 3 | 22.1818 | О-0001524 от 30.11.2022
7.1.1 | Установка средств коммерческого учета электрической энергии (мощности) | 2022 | 0.23 | 1 | - | 5 | 22.5343 | О-0001527 от 30.11.2022
7.1.1 | Установка средств коммерческого учета электрической энергии (мощности) | 2022 | 0.23 | 1 | - | 5 | 13.4616 | О-0001508 от 31.10.2022
7.1.1 | Установка средств коммерческого учета электрической энергии (мощности) | 2022 | 0.23 | 1 | - | 5 | 20.4245 | О-0001574 от 31.10.2022
7.1.1 | Установка средств коммерческого учета электрической энергии (мощности) | 2022 | 0.23 | 1 | - | 5 | 17.0871 | О-0001603 от 31.10.2022
7.1.1 | Установка средств коммерческого учета электрической энергии (мощности) | 2022 | 0.23 | 1 | - | 5 | 16.788 | О-0001606 от 30.11.2022
7.1.1 | Установка средств коммерческого учета электрической энергии (мощности) | 2022 | 0.23 | 1 | - | 5 | 16.9581 | О-0001589 от 31.10.2022
7.1.1 | Установка средств коммерческого учета электрической энергии (мощности) | 2022 | 0.23 | 1 | - | 5 | 20.1039 | О-0001568 от 31.10.2022
7.1.1 | Установка средств коммерческого учета электрической энергии (мощности) | 2022 | 0.23 | 1 | - | 5 | 17.6548 | О-0001534 от 31.10.2022
7.1.1 | Установка средств коммерческого учета электрической энергии (мощности) | 2022 | 0.23 | 1 | - | 7 | 18.0655 | О-0001565 от 31.10.2022
7.1.1 | Установка средств коммерческого учета электрической энергии (мощности) | 2022 | 0.23 | 1 | - | 1 | 12.8447 | О-0001536 от 31.10.2022
7.1.1 | Установка средств коммерческого учета электрической энергии (мощности) | 2022 | 0.23 | 1 | - | 5 | 18.0462 | О-0001580 от 31.10.2022
7.1.1 | Установка средств коммерческого учета электрической энергии (мощности) | 2022 | 0.23 | 1 | - | 5 | 13.1844 | О-0001566 от 31.10.2022
7.1.1 | Установка средств коммерческого учета электрической энергии (мощности) | 2022 | 0.23 | 1 | - | 1 | 13.2148 | О-0001517 от 31.10.2022
7.1.1 | Установка средств коммерческого учета электрической энергии (мощности) | 2022 | 0.23 | 1 | - | 3 | 20.5362 | О-0001318 от 30.11.2022
7.1.1 | Установка средств коммерческого учета электрической энергии (мощности) | 2022 | 0.23 | 1 | - | 5 | 21.4684 | О-0001317 от 30.11.2022
7.1.1 | Установка средств коммерческого учета электрической энергии (мощности) | 2022 | 0.23 | 1 | - | 1 | 19.7538 | О-0001513 от 31.12.2022
7.1.1 | Установка средств коммерческого учета электрической энергии (мощности) | 2022 | 0.23 | 1 | - | 3 | 23.192 | О-0001315 от 30.11.2022
7.1.1 | Установка средств коммерческого учета электрической энергии (мощности) | 2022 | 0.23 | 1 | - | 5 | 23.4511 | О-0001313 от 30.11.2022
7.1.1 | Установка средств коммерческого учета электрической энергии (мощности) | 2022 | 0.23 | 1 | - | 2 | 16.8336 | О-0001537 от 31.12.2022
7.1.1 | Установка средств коммерческого учета электрической энергии (мощности) | 2022 | 0.23 | 1 | - | 2 | 20.8873 | О-0001312 от 30.11.2022
7.1.1 | Установка средств коммерческого учета электрической энергии (мощности) | 2022 | 0.23 | 1 | - | 2 | 19.0922 | О-0001310 от 30.11.2022
7.1.1 | Установка средств коммерческого учета электрической энергии (мощности) | 2022 | 0.23 | 1 | - | 3 | 21.3677 | О-0001309 от 30.11.2022
7.1.1 | Установка средств коммерческого учета электрической энергии (мощности) | 2022 | 0.23 | 1 | - | 3 | 19.6987 | О-0001546 от 31.12.2022
7.1.1 | Установка средств коммерческого учета электрической энергии (мощности) | 2022 | 0.23 | 1 | - | 3 | 20.847 | О-0001308 от 30.11.2022
7.1.1 | Установка средств коммерческого учета электрической энергии (мощности) | 2022 | 0.23 | 1 | - | 1 | 22.5006 | О-0001307 от 30.11.2022
7.1.1 | Установка средств коммерческого учета электрической энергии (мощности) | 2022 | 0.23 | 1 | - | 0.5 | 16.4505 | О-0001587 от 31.12.2022
7.1.1 | Установка средств коммерческого учета электрической энергии (мощности) | 2022 | 0.23 | 1 | - | 3 | 16.0605 | О-0001604 от 31.12.2022
7.1.1 | Установка средств коммерческого учета электрической энергии (мощности) | 2022 | 0.23 | 1 | - | 5 | 20.0948 | О-0001572 от 31.12.2022
7.1.1 | Установка средств коммерческого учета электрической энергии (мощности) | 2022 | 0.23 | 1 | - | 3 | 16.4603 | О-0001570 от 31.12.2022
7.1.1 | Установка средств коммерческого учета электрической энергии (мощности) | 2022 | 0.23 | 1 | - | 2 | 24.4425 | О-0001305 от 30.11.2022
7.1.1 | Установка средств коммерческого учета электрической энергии (мощности) | 2022 | 0.23 | 1 | - | 3 | 16.2823 | О-0001552 от 31.12.2022
7.1.1 | Установка средств коммерческого учета электрической энергии (мощности) | 2022 | 0.23 | 1 | - | 3 | 22.4439 | О-0001302 от 30.11.2022
7.1.1 | Установка средств коммерческого учета электрической энергии (мощности) | 2022 | 0.23 | 1 | - | 10 | 23.1146 | О-0001299 от 30.11.2022
7.1.1 | Установка средств коммерческого учета электрической энергии (мощности) | 2022 | 0.23 | 1 | - | 1 | 22.4657 | О-0001298 от 30.11.2022
7.1.1 | Установка средств коммерческого учета электрической энергии (мощности) | 2022 | 0.23 | 1 | - | 3 | 21.9505 | О-0001516 от 31.12.2022
7.1.1 | Установка средств коммерческого учета электрической энергии (мощности) | 2022 | 0.23 | 1 | - | 4 | 22.0019 | О-0001297 от 30.11.2022
7.1.1 | Установка средств коммерческого учета электрической энергии (мощности) | 2022 | 0.23 | 1 | - | 2 | 16.3843 | О-0001577 от 31.12.2022
7.1.1 | Установка средств коммерческого учета электрической энергии (мощности) | 2022 | 0.23 | 1 | - | 4 | 22.6353 | О-0001295 от 30.11.2022
7.1.1 | Установка средств коммерческого учета электрической энергии (мощности) | 2022 | 0.23 | 1 | - | 1 | 16.355 | О-0001510 от 31.12.2022
7.1.1 | Установка средств коммерческого учета электрической энергии (мощности) | 2022 | 0.23 | 1 | - | 1 | 20.2452 | О-0001595 от 31.12.2022
7.1.1 | Установка средств коммерческого учета электрической энергии (мощности) | 2022 | 0.23 | 1 | - | 2 | 21.5942 | О-0001494 от 31.12.2022
7.1.1 | Установка средств коммерческого учета электрической энергии (мощности) | 2022 | 0.23 | 1 | - | 2 | 21.1025 | О-0001426 от 30.11.2022
7.1.1 | Установка средств коммерческого учета электрической энергии (мощности) | 2022 | 0.23 | 1 | - | 1 | 20.4313 | О-0001427 от 30.11.2022
7.1.1 | Установка средств коммерческого учета электрической энергии (мощности) | 2022 | 0.23 | 1 | - | 1.5 | 20.0735 | О-0001410 от 30.11.2022
7.1.1 | Установка средств коммерческого учета электрической энергии (мощности) | 2022 | 0.23 | 1 | - | 2 | 22.5426 | О-0001293 от 30.11.2022
7.1.1 | Установка средств коммерческого учета электрической энергии (мощности) | 2022 | 0.23 | 1 | - | 1 | 20.4167 | О-0001411 от 30.11.2022
7.1.1 | Установка средств коммерческого учета электрической энергии (мощности) | 2022 | 0.23 | 1 | - | 2 | 22.7245 | О-0001229 от 31.10.2022
7.1.1 | Установка средств коммерческого учета электрической энергии (мощности) | 2022 | 0.23 | 1 | - | 6 | 21.7283 | О-0001227 от 31.10.2022
7.1.1 | Установка средств коммерческого учета электрической энергии (мощности) | 2022 | 0.23 | 1 | - | 3 | 21.8408 | О-0001226 от 31.10.2022
7.1.1 | Установка средств коммерческого учета электрической энергии (мощности) | 2022 | 0.23 | 1 | - | 10 | 23.4165 | О-0001225 от 31.10.2022
7.1.1 | Установка средств коммерческого учета электрической энергии (мощности) | 2022 | 0.23 | 1 | - | 3 | 22.6438 | О-0001222 от 31.10.2022
7.1.1 | Установка средств коммерческого учета электрической энергии (мощности) | 2022 | 0.23 | 1 | - | 3 | 21.9986 | О-0001220 от 31.10.2022
7.1.1 | Установка средств коммерческого учета электрической энергии (мощности) | 2022 | 0.23 | 1 | - | 3 | 20.9569 | О-0001219 от 31.10.2022
7.1.1 | Установка средств коммерческого учета электрической энергии (мощности) | 2022 | 0.23 | 1 | - | 4 | 20.3799 | О-0001498 от 31.12.2022
7.1.1 | Установка средств коммерческого учета электрической энергии (мощности) | 2022 | 0.23 | 1 | - | 3 | 19.6805 | О-0001579 от 31.12.2022
7.1.1 | Установка средств коммерческого учета электрической энергии (мощности) | 2022 | 0.23 | 1 | - | 1 | 20.8786 | О-0001487 от 31.12.2022
7.1.1 | Установка средств коммерческого учета электрической энергии (мощности) | 2022 | 0.23 | 1 | - | 2 | 16.9455 | О-0001483 от 31.12.2022
7.1.1 | Установка средств коммерческого учета электрической энергии (мощности) | 2022 | 0.23 | 1 | - | 1 | 16.6845 | О-0001504 от 31.12.2022
7.1.1 | Установка средств коммерческого учета электрической энергии (мощности) | 2022 | 0.23 | 1 | - | 2 | 20.3691 | О-0001550 от 31.12.2022
7.1.1 | Установка средств коммерческого учета электрической энергии (мощности) | 2022 | 0.23 | 1 | - | 5 | 21.3573 | О-0001218 от 31.10.2022
7.1.1 | Установка средств коммерческого учета электрической энергии (мощности) | 2022 | 0.23 | 1 | - | 5 | 21.2745 | О-0001217 от 31.10.2022
7.1.1 | Установка средств коммерческого учета электрической энергии (мощности) | 2022 | 0.23 | 1 | - | 2 | 22.7847 | О-0001216 от 31.10.2022
7.1.1 | Установка средств коммерческого учета электрической энергии (мощности) | 2022 | 0.23 | 1 | - | 3 | 21.3511 | О-0001420 от 30.11.2022
7.1.1 | Установка средств коммерческого учета электрической энергии (мощности) | 2022 | 0.23 | 1 | - | 1 | 22.6537 | О-0001514 от 31.12.2022
7.1.1 | Установка средств коммерческого учета электрической энергии (мощности) | 2022 | 0.23 | 1 | - | 1 | 19.8428 | О-0001528 от 30.11.2022
7.1.1 | Установка средств коммерческого учета электрической энергии (мощности) | 2022 | 0.23 | 1 | - | 1 | 21.0874 | О-0001459 от 30.11.2022
7.1.1 | Установка средств коммерческого учета электрической энергии (мощности) | 2022 | 0.23 | 1 | - | 5 | 21.0949 | О-0001406 от 30.11.2022
7.1.1 | Установка средств коммерческого учета электрической энергии (мощности) | 2022 | 0.23 | 1 | - | 1 | 24.6228 | О-0001211 от 31.10.2022
7.1.1 | Установка средств коммерческого учета электрической энергии (мощности) | 2022 | 0.23 | 1 | - | 10 | 20.2307 | О-0001561 от 30.11.2022
7.1.1 | Установка средств коммерческого учета электрической энергии (мощности) | 2022 | 0.23 | 1 | - | 2 | 16.9719 | О-0001588 от 30.11.2022
7.1.1 | Установка средств коммерческого учета электрической энергии (мощности) | 2022 | 0.23 | 1 | - | 1 | 16.422 | О-0001538 от 30.11.2022
7.1.1 | Установка средств коммерческого учета электрической энергии (мощности) | 2022 | 0.23 | 1 | - | 3 | 22.6663 | О-0001210 от 31.10.2022
7.1.1 | Установка средств коммерческого учета электрической энергии (мощности) | 2022 | 0.23 | 1 | - | 4 | 18.0911 | О-0001209 от 31.10.2022
7.1.1 | Установка средств коммерческого учета электрической энергии (мощности) | 2022 | 0.23 | 1 | - | 5 | 21.6266 | О-0001449 от 30.11.2022
7.1.1 | Установка средств коммерческого учета электрической энергии (мощности) | 2022 | 0.23 | 1 | - | 2 | 13.3431 | О-0001511 от 30.11.2022
7.1.1 | Установка средств коммерческого учета электрической энергии (мощности) | 2022 | 0.23 | 1 | - | 2 | 21.3746 | О-0001409 от 30.11.2022
7.1.1 | Установка средств коммерческого учета электрической энергии (мощности) | 2022 | 0.23 | 1 | - | 1 | 22.9279 | О-0001417 от 30.11.2022
7.1.1 | Установка средств коммерческого учета электрической энергии (мощности) | 2022 | 0.23 | 1 | - | 1 | 21.4266 | О-0001408 от 30.11.2022
7.1.1 | Установка средств коммерческого учета электрической энергии (мощности) | 2022 | 0.23 | 1 | - | 1 | 21.7285 | О-0001583 от 30.11.2022
7.1.1 | Установка средств коммерческого учета электрической энергии (мощности) | 2022 | 0.23 | 1 | - | 4 | 23.3294 | О-0000959 от 30.09.2022
7.1.1 | Установка средств коммерческого учета электрической энергии (мощности) | 2022 | 0.23 | 1 | - | 1 | 20.9187 | О-0001437 от 30.11.2022
7.1.1 | Установка средств коммерческого учета электрической энергии (мощности) | 2022 | 0.23 | 1 | - | 5 | 26.3912 | О-0000957 от 30.09.2022
7.1.1 | Установка средств коммерческого учета электрической энергии (мощности) | 2022 | 0.23 | 1 | - | 1 | 12.4953 | О-0001551 от 30.11.2022
7.1.1 | Установка средств коммерческого учета электрической энергии (мощности) | 2022 | 0.23 | 1 | - | 2 | 22.2372 | О-0000956 от 30.09.2022
7.1.1 | Установка средств коммерческого учета электрической энергии (мощности) | 2022 | 0.23 | 1 | - | 5 | 21.6482 | О-0000955 от 30.09.2022
7.1.1 | Установка средств коммерческого учета электрической энергии (мощности) | 2022 | 0.23 | 1 | - | 2 | 21.202 | О-0000954 от 30.09.2022
7.1.1 | Установка средств коммерческого учета электрической энергии (мощности) | 2022 | 0.23 | 1 | - | 2 | 21.1474 | О-0001129 от 30.09.2022
7.1.1 | Установка средств коммерческого учета электрической энергии (мощности) | 2022 | 0.23 | 1 | - | 1 | 15.857 | О-0001512 от 30.11.2022
7.1.1 | Установка средств коммерческого учета электрической энергии (мощности) | 2022 | 0.23 | 1 | - | 2 | 19.7999 | О-0001544 от 30.11.2022
7.1.1 | Установка средств коммерческого учета электрической энергии (мощности) | 2022 | 0.23 | 1 | - | 5 | 21.059 | О-0000953 от 30.09.2022
7.1.1 | Установка средств коммерческого учета электрической энергии (мощности) | 2022 | 0.23 | 1 | - | 3 | 16.7831 | О-0001592 от 30.11.2022
7.1.1 | Установка средств коммерческого учета электрической энергии (мощности) | 2022 | 0.23 | 1 | - | 2 | 19.8255 | О-0001601 от 30.11.2022
7.1.1 | Установка средств коммерческого учета электрической энергии (мощности) | 2022 | 0.23 | 1 | - | 1 | 16.4674 | О-0001602 от 30.11.2022
7.1.1 | Установка средств коммерческого учета электрической энергии (мощности) | 2022 | 0.23 | 1 | - | 5 | 20.1452 | О-0001585 от 30.11.2022
7.1.1 | Установка средств коммерческого учета электрической энергии (мощности) | 2022 | 0.23 | 1 | - | 2 | 21.987 | О-0001465 от 30.11.2022
7.1.1 | Установка средств коммерческого учета электрической энергии (мощности) | 2022 | 0.23 | 1 | - | 5 | 22.1915 | О-0000951 от 30.09.2022
7.1.1 | Установка средств коммерческого учета электрической энергии (мощности) | 2022 | 0.23 | 1 | - | 2 | 16.9296 | О-0001502 от 30.11.2022
7.1.1 | Установка средств коммерческого учета электрической энергии (мощности) | 2022 | 0.23 | 1 | - | 1 | 21.5355 | О-0001109 от 30.09.2022
7.1.1 | Установка средств коммерческого учета электрической энергии (мощности) | 2022 | 0.23 | 1 | - | 3 | 22.5851 | О-0001499 от 31.12.2022
7.1.1 | Установка средств коммерческого учета электрической энергии (мощности) | 2022 | 0.23 | 1 | - | 1 | 22.0199 | О-0001093 от 30.09.2022
7.1.1 | Установка средств коммерческого учета электрической энергии (мощности) | 2022 | 0.23 | 1 | - | 5 | 22.4623 | О-0001088 от 30.09.2022
7.1.1 | Установка средств коммерческого учета электрической энергии (мощности) | 2022 | 0.23 | 1 | - | 5 | 20.2239 | О-0001530 от 30.11.2022
7.1.1 | Установка средств коммерческого учета электрической энергии (мощности) | 2022 | 0.23 | 1 | - | 1 | 20.8597 | О-0001467 от 30.11.2022
7.1.1 | Установка средств коммерческого учета электрической энергии (мощности) | 2022 | 0.23 | 1 | - | 1 | 22.0846 | О-0001597 от 31.12.2022
7.1.1 | Установка средств коммерческого учета электрической энергии (мощности) | 2022 | 0.23 | 1 | - | 3 | 21.9013 | О-0001101 от 30.09.2022
7.1.1 | Установка средств коммерческого учета электрической энергии (мощности) | 2022 | 0.23 | 1 | - | 3 | 22.255 | О-0001548 от 31.12.2022
7.1.1 | Установка средств коммерческого учета электрической энергии (мощности) | 2022 | 0.23 | 1 | - | 2 | 21.9013 | О-0001112 от 30.09.2022
7.1.1 | Установка средств коммерческого учета электрической энергии (мощности) | 2022 | 0.23 | 1 | - | 2 | 21.2617 | О-0000946 от 30.09.2022
7.1.1 | Установка средств коммерческого учета электрической энергии (мощности) | 2022 | 0.23 | 1 | - | 5 | 20.2981 | О-0001560 от 30.11.2022
7.1.1 | Установка средств коммерческого учета электрической энергии (мощности) | 2022 | 0.23 | 1 | - | 1 | 13.4619 | О-0001586 от 30.11.2022
7.1.1 | Установка средств коммерческого учета электрической энергии (мощности) | 2022 | 0.23 | 1 | - | 3 | 17.8041 | О-0000943 от 30.09.2022
7.1.1 | Установка средств коммерческого учета электрической энергии (мощности) | 2022 | 0.23 | 1 | - | 3 | 21.1293 | О-0000942 от 30.09.2022
7.1.1 | Установка средств коммерческого учета электрической энергии (мощности) | 2022 | 0.23 | 1 | - | 5 | 20.9665 | О-0001092 от 30.09.2022
7.1.1 | Установка средств коммерческого учета электрической энергии (мощности) | 2022 | 0.23 | 1 | - | 1 | 21.8353 | О-0000940 от 30.09.2022
7.1.1 | Установка средств коммерческого учета электрической энергии (мощности) | 2022 | 0.23 | 1 | - | 9 | 23.1099 | О-0000938 от 30.09.2022
7.1.1 | Установка средств коммерческого учета электрической энергии (мощности) | 2022 | 0.23 | 1 | - | 2 | 23.0816 | О-0000937 от 30.09.2022
7.1.1 | Установка средств коммерческого учета электрической энергии (мощности) | 2022 | 0.23 | 1 | - | 1 | 20.7712 | О-0000936 от 30.09.2022
7.1.1 | Установка средств коммерческого учета электрической энергии (мощности) | 2022 | 0.23 | 1 | - | 1 | 23.3487 | О-0001087 от 30.09.2022
7.1.1 | Установка средств коммерческого учета электрической энергии (мощности) | 2022 | 0.23 | 1 | - | 2 | 21.6036 | О-0001095 от 30.09.2022
7.1.1 | Установка средств коммерческого учета электрической энергии (мощности) | 2022 | 0.23 | 1 | - | 2 | 22.6351 | О-0000935 от 30.09.2022
7.1.1 | Установка средств коммерческого учета электрической энергии (мощности) | 2022 | 0.23 | 1 | - | 2 | 21.7493 | О-0001096 от 30.09.2022
7.1.1 | Установка средств коммерческого учета электрической энергии (мощности) | 2022 | 0.23 | 1 | - | 2 | 21.9943 | О-0000933 от 30.09.2022
7.1.1 | Установка средств коммерческого учета электрической энергии (мощности) | 2022 | 0.23 | 1 | - | 1 | 20.0632 | О-0001102 от 30.09.2022
7.1.1 | Установка средств коммерческого учета электрической энергии (мощности) | 2022 | 0.23 | 1 | - | 2 | 21.6401 | О-0000932 от 30.09.2022
7.1.1 | Установка средств коммерческого учета электрической энергии (мощности) | 2022 | 0.23 | 1 | - | 2 | 21.5169 | О-0000931 от 30.09.2022
7.1.1 | Установка средств коммерческого учета электрической энергии (мощности) | 2022 | 0.23 | 1 | - | 5 | 21.9138 | О-0001084 от 30.09.2022
7.1.1 | Установка средств коммерческого учета электрической энергии (мощности) | 2022 | 0.23 | 1 | - | 1 | 16.7482 | О-0000623 от 31.08.2022
7.1.1 | Установка средств коммерческого учета электрической энергии (мощности) | 2022 | 0.23 | 1 | - | 1 | 16.998 | О-0000622 от 31.08.2022
7.1.1 | Установка средств коммерческого учета электрической энергии (мощности) | 2022 | 0.23 | 1 | - | 1 | 22.0664 | О-0001110 от 30.09.2022
7.1.1 | Установка средств коммерческого учета электрической энергии (мощности) | 2022 | 0.23 | 1 | - | 1 | 22.0411 | О-0000620 от 31.08.2022
7.1.1 | Установка средств коммерческого учета электрической энергии (мощности) | 2022 | 0.23 | 1 | - | 7 | 21.0769 | О-0001106 от 30.09.2022
7.1.1 | Установка средств коммерческого учета электрической энергии (мощности) | 2022 | 0.23 | 1 | - | 1 | 17.8989 | О-0000619 от 31.08.2022
7.1.1 | Установка средств коммерческого учета электрической энергии (мощности) | 2022 | 0.23 | 1 | - | 3 | 21.3934 | О-0000618 от 31.08.2022
7.1.1 | Установка средств коммерческого учета электрической энергии (мощности) | 2022 | 0.23 | 1 | - | 3 | 13.181 | О-0000617 от 31.08.2022
7.1.1 | Установка средств коммерческого учета электрической энергии (мощности) | 2022 | 0.23 | 1 | - | 2 | 16.7896 | О-0000614 от 31.08.2022
7.1.1 | Установка средств коммерческого учета электрической энергии (мощности) | 2022 | 0.23 | 1 | - | 4 | 22.3917 | О-0000613 от 31.08.2022
7.1.1 | Установка средств коммерческого учета электрической энергии (мощности) | 2022 | 0.23 | 1 | - | 2 | 18.2468 | О-0001041 от 31.08.2022
7.1.1 | Установка средств коммерческого учета электрической энергии (мощности) | 2022 | 0.23 | 1 | - | 1 | 21.1058 | О-0000611 от 31.08.2022
7.1.1 | Установка средств коммерческого учета электрической энергии (мощности) | 2022 | 0.23 | 1 | - | 2 | 17.3522 | О-0000610 от 31.08.2022
7.1.1 | Установка средств коммерческого учета электрической энергии (мощности) | 2022 | 0.23 | 1 | - | 2 | 20.5002 | О-0001495 от 31.12.2022
7.1.1 | Установка средств коммерческого учета электрической энергии (мощности) | 2022 | 0.23 | 1 | - | 5 | 20.8887 | О-0000594 от 31.08.2022
7.1.1 | Установка средств коммерческого учета электрической энергии (мощности) | 2022 | 0.23 | 1 | - | 1 | 17.3996 | О-0001486 от 31.12.2022
7.1.1 | Установка средств коммерческого учета электрической энергии (мощности) | 2022 | 0.23 | 1 | - | 5 | 22.4381 | О-0000588 от 31.08.2022
7.1.1 | Установка средств коммерческого учета электрической энергии (мощности) | 2022 | 0.23 | 1 | - | 4 | 22.6927 | О-0000593 от 31.08.2022
7.1.1 | Установка средств коммерческого учета электрической энергии (мощности) | 2022 | 0.23 | 1 | - | 1 | 21.677 | О-0001490 от 31.12.2022
7.1.1 | Установка средств коммерческого учета электрической энергии (мощности) | 2022 | 0.23 | 1 | - | 1 | 21.2275 | О-0001407 от 30.11.2022
7.1.1 | Установка средств коммерческого учета электрической энергии (мощности) | 2022 | 0.23 | 1 | - | 2 | 23.4574 | О-0001421 от 30.11.2022
7.1.1 | Установка средств коммерческого учета электрической энергии (мощности) | 2022 | 0.23 | 1 | - | 1 | 17.4373 | О-0001491 от 31.12.2022
7.1.1 | Установка средств коммерческого учета электрической энергии (мощности) | 2022 | 0.23 | 1 | - | 2 | 16.0367 | О-0001447 от 30.11.2022
7.1.1 | Установка средств коммерческого учета электрической энергии (мощности) | 2022 | 0.23 | 1 | - | 1 | 21.5883 | О-0001473 от 31.12.2022
7.1.1 | Установка средств коммерческого учета электрической энергии (мощности) | 2022 | 0.23 | 1 | - | 1 | 17.4576 | О-0001472 от 31.12.2022
7.1.1 | Установка средств коммерческого учета электрической энергии (мощности) | 2022 | 0.23 | 1 | - | 4 | 22.7363 | О-0000512 от 31.07.2022
7.1.1 | Установка средств коммерческого учета электрической энергии (мощности) | 2022 | 0.23 | 1 | - | 10 | 22.2266 | О-0000511 от 31.07.2022
7.1.1 | Установка средств коммерческого учета электрической энергии (мощности) | 2022 | 0.23 | 1 | - | 1 | 22.4739 | О-0000509 от 31.07.2022
7.1.1 | Установка средств коммерческого учета электрической энергии (мощности) | 2022 | 0.23 | 1 | - | 7 | 22.1805 | О-0000508 от 31.07.2022
7.1.1 | Установка средств коммерческого учета электрической энергии (мощности) | 2022 | 0.23 | 1 | - | 5 | 17.2425 | О-0000507 от 31.07.2022
7.1.1 | Установка средств коммерческого учета электрической энергии (мощности) | 2022 | 0.23 | 1 | - | 5 | 23.2316 | О-0000505 от 31.07.2022
7.1.1 | Установка средств коммерческого учета электрической энергии (мощности) | 2022 | 0.23 | 1 | - | 6 | 22.2128 | О-0000504 от 31.07.2022
7.1.1 | Установка средств коммерческого учета электрической энергии (мощности) | 2022 | 0.23 | 1 | - | 5 | 17.7624 | О-0000412 от 31.07.2022
7.1.1 | Установка средств коммерческого учета электрической энергии (мощности) | 2022 | 0.23 | 1 | - | 14 | 20.7661 | О-0000998 от 31.07.2022
7.1.1 | Установка средств коммерческого учета электрической энергии (мощности) | 2022 | 0.23 | 1 | - | 9 | 17.4807 | О-0000500 от 31.07.2022
7.1.1 | Установка средств коммерческого учета электрической энергии (мощности) | 2022 | 0.23 | 1 | - | 8.7 | 21.4669 | О-0001441 от 30.11.2022
7.1.1 | Установка средств коммерческого учета электрической энергии (мощности) | 2022 | 0.23 | 1 | - | 7 | 17.4436 | О-0000498 от 31.07.2022
7.1.1 | Установка средств коммерческого учета электрической энергии (мощности) | 2022 | 0.23 | 1 | - | 3 | 15.4075 | О-0001415 от 30.11.2022
7.1.1 | Установка средств коммерческого учета электрической энергии (мощности) | 2022 | 0.23 | 1 | - | 15 | 22.3818 | О-0000495 от 31.07.2022
7.1.1 | Установка средств коммерческого учета электрической энергии (мощности) | 2022 | 0.23 | 1 | - | 5 | 21.1095 | О-0001457 от 30.11.2022
7.1.1 | Установка средств коммерческого учета электрической энергии (мощности) | 2022 | 0.23 | 1 | - | 9 | 17.8299 | О-0000494 от 31.07.2022
7.1.1 | Установка средств коммерческого учета электрической энергии (мощности) | 2022 | 0.23 | 1 | - | 15 | 21.5627 | О-0001435 от 30.11.2022
7.1.1 | Установка средств коммерческого учета электрической энергии (мощности) | 2022 | 0.23 | 1 | - | 15 | 23.1765 | О-0000491 от 31.07.2022
7.1.1 | Установка средств коммерческого учета электрической энергии (мощности) | 2022 | 0.23 | 1 | - | 6 | 23.8972 | О-0000490 от 31.07.2022
7.1.1 | Установка средств коммерческого учета электрической энергии (мощности) | 2022 | 0.23 | 1 | - | 15 | 17.7817 | О-0000488 от 31.07.2022
7.1.1 | Установка средств коммерческого учета электрической энергии (мощности) | 2022 | 0.23 | 1 | - | 9 | 17.6835 | О-0000487 от 31.07.2022
7.1.1 | Установка средств коммерческого учета электрической энергии (мощности) | 2022 | 0.23 | 1 | - | 9 | 17.5218 | О-0000486 от 31.07.2022
7.1.1 | Установка средств коммерческого учета электрической энергии (мощности) | 2022 | 0.23 | 1 | - | 13 | 22.3148 | О-0000483 от 31.07.2022
7.1.1 | Установка средств коммерческого учета электрической энергии (мощности) | 2022 | 0.23 | 1 | - | 7 | 22.442 | О-0000481 от 31.07.2022
7.1.1 | Установка средств коммерческого учета электрической энергии (мощности) | 2022 | 0.23 | 1 | - | 15 | 23.1467 | О-0000480 от 31.07.2022
7.1.1 | Установка средств коммерческого учета электрической энергии (мощности) | 2022 | 0.23 | 1 | - | 15 | 23.388 | О-0000479 от 31.07.2022
7.1.1 | Установка средств коммерческого учета электрической энергии (мощности) | 2022 | 0.23 | 1 | - | 4 | 22.668 | О-0000475 от 31.07.2022
7.1.1 | Установка средств коммерческого учета электрической энергии (мощности) | 2022 | 0.23 | 1 | - | 4 | 21.6107 | О-0001450 от 30.11.2022
7.1.1 | Установка средств коммерческого учета электрической энергии (мощности) | 2022 | 0.23 | 1 | - | 15 | 24.9943 | О-0001462 от 30.11.2022
7.1.1 | Установка средств коммерческого учета электрической энергии (мощности) | 2022 | 0.23 | 1 | - | 9 | 17.8015 | О-0000473 от 31.07.2022
7.1.1 | Установка средств коммерческого учета электрической энергии (мощности) | 2022 | 0.23 | 1 | - | 4 | 22.2573 | О-0000471 от 31.07.2022
7.1.1 | Установка средств коммерческого учета электрической энергии (мощности) | 2022 | 0.23 | 1 | - | 2 | 21.7227 | О-0001460 от 30.11.2022
7.1.1 | Установка средств коммерческого учета электрической энергии (мощности) | 2022 | 0.23 | 1 | - | 15 | 17.8718 | О-0000526 от 31.07.2022
7.1.1 | Установка средств коммерческого учета электрической энергии (мощности) | 2022 | 0.23 | 1 | - | 8 | 20.822 | О-0001443 от 30.11.2022
7.1.1 | Установка средств коммерческого учета электрической энергии (мощности) | 2022 | 0.23 | 1 | - | 9 | 21.1683 | О-0001456 от 30.11.2022
7.1.1 | Установка средств коммерческого учета электрической энергии (мощности) | 2022 | 0.23 | 1 | - | 6 | 20.7972 | О-0001416 от 30.11.2022
7.1.1 | Установка средств коммерческого учета электрической энергии (мощности) | 2022 | 0.23 | 1 | - | 10 | 21.2698 | О-0001428 от 30.11.2022
7.1.1 | Установка средств коммерческого учета электрической энергии (мощности) | 2022 | 0.23 | 1 | - | 7 | 21.9432 | О-0001455 от 30.11.2022
7.1.1 | Установка средств коммерческого учета электрической энергии (мощности) | 2022 | 0.23 | 1 | - | 9 | 17.8032 | О-0000466 от 31.07.2022
7.1.1 | Установка средств коммерческого учета электрической энергии (мощности) | 2022 | 0.23 | 1 | - | 15 | 17.7381 | О-0000465 от 31.07.2022
7.1.1 | Установка средств коммерческого учета электрической энергии (мощности) | 2022 | 0.23 | 1 | - | 7 | 17.8915 | О-0000464 от 31.07.2022
7.1.1 | Установка средств коммерческого учета электрической энергии (мощности) | 2022 | 0.23 | 1 | - | 10 | 21.8957 | О-0001464 от 30.11.2022
7.1.1 | Установка средств коммерческого учета электрической энергии (мощности) | 2022 | 0.23 | 1 | - | 9 | 22.6161 | О-0000463 от 31.07.2022
7.1.1 | Установка средств коммерческого учета электрической энергии (мощности) | 2022 | 0.23 | 1 | - | 9 | 19.9295 | О-0000872 от 31.07.2022
7.1.1 | Установка средств коммерческого учета электрической энергии (мощности) | 2022 | 0.23 | 1 | - | 15 | 22.2324 | О-0001444 от 30.11.2022
7.1.1 | Установка средств коммерческого учета электрической энергии (мощности) | 2022 | 0.23 | 1 | - | 9 | 17.818 | О-0000460 от 31.07.2022
7.1.1 | Установка средств коммерческого учета электрической энергии (мощности) | 2022 | 0.23 | 1 | - | 8 | 19.0579 | О-0001479 от 31.12.2022
7.1.1 | Установка средств коммерческого учета электрической энергии (мощности) | 2022 | 0.23 | 1 | - | 15 | 17.8019 | О-0000321 от 30.06.2022
7.1.1 | Установка средств коммерческого учета электрической энергии (мощности) | 2022 | 0.23 | 1 | - | 9 | 17.8956 | О-0000399 от 30.06.2022
7.1.1 | Установка средств коммерческого учета электрической энергии (мощности) | 2022 | 0.23 | 1 | - | 9 | 18.0538 | О-0000398 от 30.06.2022
7.1.1 | Установка средств коммерческого учета электрической энергии (мощности) | 2022 | 0.23 | 1 | - | 12 | 21.7569 | О-0001412 от 30.11.2022
7.1.1 | Установка средств коммерческого учета электрической энергии (мощности) | 2022 | 0.23 | 1 | - | 4 | 17.8263 | О-0000397 от 30.06.2022
7.1.1 | Установка средств коммерческого учета электрической энергии (мощности) | 2022 | 0.23 | 1 | - | 5 | 21.5321 | О-0001448 от 30.11.2022
7.1.1 | Установка средств коммерческого учета электрической энергии (мощности) | 2022 | 0.23 | 1 | - | 11 | 21.1262 | О-0001423 от 30.11.2022
7.1.1 | Установка средств коммерческого учета электрической энергии (мощности) | 2022 | 0.23 | 1 | - | 15 | 17.1376 | О-0001439 от 30.11.2022
7.1.1 | Установка средств коммерческого учета электрической энергии (мощности) | 2022 | 0.23 | 1 | - | 5 | 17.7654 | О-0000320 от 30.06.2022
7.1.1 | Установка средств коммерческого учета электрической энергии (мощности) | 2022 | 0.23 | 1 | - | 15 | 17.8819 | О-0000319 от 30.06.2022
7.1.1 | Установка средств коммерческого учета электрической энергии (мощности) | 2022 | 0.23 | 1 | - | 9 | 17.4778 | О-0000393 от 30.06.2022
7.1.1 | Установка средств коммерческого учета электрической энергии (мощности) | 2022 | 0.23 | 1 | - | 15 | 17.9253 | О-0000392 от 30.06.2022
7.1.1 | Установка средств коммерческого учета электрической энергии (мощности) | 2022 | 0.23 | 1 | - | 9 | 18.5752 | О-0000390 от 30.06.2022
7.1.1 | Установка средств коммерческого учета электрической энергии (мощности) | 2022 | 0.23 | 1 | - | 8 | 17.8264 | О-0000371 от 30.06.2022
7.1.1 | Установка средств коммерческого учета электрической энергии (мощности) | 2022 | 0.23 | 1 | - | 15 | 22.0634 | О-0001442 от 30.11.2022
7.1.1 | Установка средств коммерческого учета электрической энергии (мощности) | 2022 | 0.23 | 1 | - | 8 | 21.2128 | О-0001430 от 30.11.2022
7.1.1 | Установка средств коммерческого учета электрической энергии (мощности) | 2022 | 0.23 | 1 | - | 15 | 17.6753 | О-С001453 от 30.11.2022
7.1.1 | Установка средств коммерческого учета электрической энергии (мощности) | 2022 | 0.23 | 1 | - | 15 | 17.9403 | О-0000317 от 30.06.2022
7.1.1 | Установка средств коммерческого учета электрической энергии (мощности) | 2022 | 0.23 | 1 | - | 15 | 16.8958 | О-0001135 от 31.10.2022
7.1.1 | Установка средств коммерческого учета электрической энергии (мощности) | 2022 | 0.23 | 1 | - | 15 | 21.6368 | О-0000899 от 31.07.2022
7.1.1 | Установка средств коммерческого учета электрической энергии (мощности) | 2022 | 0.23 | 1 | - | 15 | 18.4928 | О-0000968 от 31.07.2022
7.1.1 | Установка средств коммерческого учета электрической энергии (мощности) | 2022 | 0.23 | 1 | - | 9 | 17.8926 | О-0000381 от 30.06.2022
7.1.1 | Установка средств коммерческого учета электрической энергии (мощности) | 2022 | 0.23 | 1 | - | 12 | 17.5267 | О-0000380 от 30.06.2022
7.1.1 | Установка средств коммерческого учета электрической энергии (мощности) | 2022 | 0.23 | 1 | - | 5 | 17.9046 | О-0000379 от 30.06.2022
7.1.1 | Установка средств коммерческого учета электрической энергии (мощности) | 2022 | 0.23 | 1 | - | 6 | 21.7294 | О-0001130 от 31.10.2022
7.1.1 | Установка средств коммерческого учета электрической энергии (мощности) | 2022 | 0.23 | 1 | - | 15 | 21.3504 | О-0001463 от 30.11.2022
7.1.1 | Установка средств коммерческого учета электрической энергии (мощности) | 2022 | 0.23 | 1 | - | 3 | 19.0544 | О-0001141 от 31.10.2022
7.1.1 | Установка средств коммерческого учета электрической энергии (мощности) | 2022 | 0.23 | 1 | - | 15 | 21.5131 | О-0001418 от 30.11.2022
7.1.1 | Установка средств коммерческого учета электрической энергии (мощности) | 2022 | 0.23 | 1 | - | 12 | 18.3387 | О-0001139 от 31.10.2022
7.1.1 | Установка средств коммерческого учета электрической энергии (мощности) | 2022 | 0.23 | 1 | - | 9 | 18.2713 | О-0000366 от 30.06.2022
7.1.1 | Установка средств коммерческого учета электрической энергии (мощности) | 2022 | 0.23 | 1 | - | 9 | 18.2626 | О-0000351 от 30.06.2022
7.1.1 | Установка средств коммерческого учета электрической энергии (мощности) | 2022 | 0.23 | 1 | - | 8 | 17.9976 | О-0000355 от 30.06.2022
7.1.1 | Установка средств коммерческого учета электрической энергии (мощности) | 2022 | 0.23 | 1 | - | 15 | 17.9938 | О-0000316 от 30.06.2022
7.1.1 | Установка средств коммерческого учета электрической энергии (мощности) | 2022 | 0.23 | 1 | - | 9 | 17.6653 | О-0000265 от 31.05.2022
7.1.1 | Установка средств коммерческого учета электрической энергии (мощности) | 2022 | 0.23 | 1 | - | 10 | 18.3349 | О-0000132 от 30.04.2022
7.1.1 | Установка средств коммерческого учета электрической энергии (мощности) | 2022 | 0.23 | 1 | - | 3 | 20.5474 | О-0000631 от 31.08.2022
7.1.1 | Установка средств коммерческого учета электрической энергии (мощности) | 2022 | 0.23 | 1 | - | 15 | 17.9047 | О-0000114 от 30.04.2022
7.1.1 | Установка средств коммерческого учета электрической энергии (мощности) | 2022 | 0.23 | 1 | - | 15 | 17.8416 | О-0000111 от 30.04.2022
7.1.1 | Установка средств коммерческого учета электрической энергии (мощности) | 2022 | 0.23 | 1 | - | 3 | 14.1188 | 881/22 от 30.09.2022
7.1.1 | Установка средств коммерческого учета электрической энергии (мощности) | 2022 | 0.23 | 1 | - | 5 | 16.5252 | 877/22 от 30.09.2022
7.1.1 | Установка средств коммерческого учета электрической энергии (мощности) | 2022 | 0.23 | 1 | - | 1 | 19.4208 | 861/22 от 30.09.2022
7.1.1 | Установка средств коммерческого учета электрической энергии (мощности) | 2022 | 0.23 | 1 | - | 4 | 18.6057 | 849/22 от 30.09.2022
7.1.1 | Установка средств коммерческого учета электрической энергии (мощности) | 2022 | 0.23 | 1 | - | 1 | 15.7142 | 846/22 от 30.09.2022
7.1.1 | Установка средств коммерческого учета электрической энергии (мощности) | 2022 | 0.23 | 1 | - | 1 | 18.6057 | 845/22 от 30.09.2022
7.1.1 | Установка средств коммерческого учета электрической энергии (мощности) | 2022 | 0.23 | 1 | - | 2 | 17.075 | 844/22 от 30.09.2022
7.1.1 | Установка средств коммерческого учета электрической энергии (мощности) | 2022 | 0.23 | 1 | - | 2 | 18.2606 | 843/22 от 30.09.2022
7.1.1 | Установка средств коммерческого учета электрической энергии (мощности) | 2022 | 0.23 | 1 | - | 1 | 16.2202 | 841/22 от 30.09.2022
7.1.1 | Установка средств коммерческого учета электрической энергии (мощности) | 2022 | 0.23 | 1 | - | 1 | 14.9435 | 827/22 от 30.09.2022
7.1.1 | Установка средств коммерческого учета электрической энергии (мощности) | 2022 | 0.23 | 1 | - | 4 | 16.1684 | 821/22 от 30.09.2022
7.1.1 | Установка средств коммерческого учета электрической энергии (мощности) | 2022 | 0.23 | 1 | - | 1 | 15.2701 | 820/22 от 30.09.2022
7.1.1 | Установка средств коммерческого учета электрической энергии (мощности) | 2022 | 0.23 | 1 | - | 1 | 14.9452 | 819/22 от 30.09.2022
7.1.1 | Установка средств коммерческого учета электрической энергии (мощности) | 2022 | 0.23 | 1 | - | 1 | 17.4891 | 818/22 от 30.09.2022
7.1.1 | Установка средств коммерческого учета электрической энергии (мощности) | 2022 | 0.23 | 1 | - | 3 | 17.8507 | 816/22 от 30.09.2022
7.1.1 | Установка средств коммерческого учета электрической энергии (мощности) | 2022 | 0.23 | 1 | - | 1 | 16.3347 | 815/22 от 30.09.2022
7.1.1 | Установка средств коммерческого учета электрической энергии (мощности) | 2022 | 0.23 | 1 | - | 4 | 18.7558 | 814/22 от 30.09.2022
7.1.1 | Установка средств коммерческого учета электрической энергии (мощности) | 2022 | 0.23 | 1 | - | 1 | 15.851 | 813/22 от 30.09.2022
7.1.1 | Установка средств коммерческого учета электрической энергии (мощности) | 2022 | 0.23 | 1 | - | 1 | 15.851 | 811/22 от 30.09.2022
7.1.1 | Установка средств коммерческого учета электрической энергии (мощности) | 2022 | 0.23 | 1 | - | 1 | 15.9904 | 805/22 от 31.08.2022
7.1.1 | Установка средств коммерческого учета электрической энергии (мощности) | 2022 | 0.23 | 1 | - | 1 | 17.4128 | 804/22 от 30.09.2022
7.1.1 | Установка средств коммерческого учета электрической энергии (мощности) | 2022 | 0.23 | 1 | - | 3 | 16.0233 | 801/22 от 30.09.2022
7.1.1 | Установка средств коммерческого учета электрической энергии (мощности) | 2022 | 0.23 | 1 | - | 2 | 18.3726 | 798/22 от 30.09.2022
7.1.1 | Установка средств коммерческого учета электрической энергии (мощности) | 2022 | 0.23 | 1 | - | 1 | 17.654 | 797/22 от 30.09.2022
7.1.1 | Установка средств коммерческого учета электрической энергии (мощности) | 2022 | 0.23 | 1 | - | 2 | 9.018 | 795/22 от 31.08.2022
7.1.1 | Установка средств коммерческого учета электрической энергии (мощности) | 2022 | 0.23 | 1 | - | 2 | 16.221 | 794/22 от 30.09.2022
7.1.1 | Установка средств коммерческого учета электрической энергии (мощности) | 2022 | 0.23 | 1 | - | 1 | 17.1496 | 793/22 от 31.08.2022
7.1.1 | Установка средств коммерческого учета электрической энергии (мощности) | 2022 | 0.23 | 1 | - | 1 | 18.1349 | 791/22 от 31.08.2022
7.1.1 | Установка средств коммерческого учета электрической энергии (мощности) | 2022 | 0.23 | 1 | - | 2 | 17.272 | 789/22 от 31.08.2022
7.1.1 | Установка средств коммерческого учета электрической энергии (мощности) | 2022 | 0.23 | 1 | - | 1 | 16.211 | 787/22 от 31.08.2022
7.1.1 | Установка средств коммерческого учета электрической энергии (мощности) | 2022 | 0.23 | 1 | - | 3 | 18.1931 | 784/22 от 30.09.2022
7.1.1 | Установка средств коммерческого учета электрической энергии (мощности) | 2022 | 0.23 | 1 | - | 2 | 8.9305 | 782/22 от 31.08.2022
7.1.1 | Установка средств коммерческого учета электрической энергии (мощности) | 2022 | 0.23 | 1 | - | 2 | 17.3425 | 780/22 от 30.09.2022
7.1.1 | Установка средств коммерческого учета электрической энергии (мощности) | 2022 | 0.23 | 1 | - | 2 | 11.5528 | 779/22 от 31.08.2022
7.1.1 | Установка средств коммерческого учета электрической энергии (мощности) | 2022 | 0.23 | 1 | - | 1 | 14.3265 | 776/22 от 31.08.2022
7.1.1 | Установка средств коммерческого учета электрической энергии (мощности) | 2022 | 0.23 | 1 | - | 1 | 16.7486 | 775/22 от 31.08.2022
7.1.1 | Установка средств коммерческого учета электрической энергии (мощности) | 2022 | 0.23 | 1 | - | 2 | 17.3618 | 774/22 от 31.08.2022
7.1.1 | Установка средств коммерческого учета электрической энергии (мощности) | 2022 | 0.23 | 1 | - | 1 | 18.9226 | 773/22 от 30.09.2022
7.1.1 | Установка средств коммерческого учета электрической энергии (мощности) | 2022 | 0.23 | 1 | - | 1 | 16.2127 | 772/22 от 31.08.2022
7.1.1 | Установка средств коммерческого учета электрической энергии (мощности) | 2022 | 0.23 | 1 | - | 1 | 15.2255 | 765/22 от 31.08.2022
7.1.1 | Установка средств коммерческого учета электрической энергии (мощности) | 2022 | 0.23 | 1 | - | 1 | 17.5753 | 764/22 от 31.08.2022
7.1.1 | Установка средств коммерческого учета электрической энергии (мощности) | 2022 | 0.23 | 1 | - | 2 | 15.2372 | 763/22 от 30.09.2022
7.1.1 | Установка средств коммерческого учета электрической энергии (мощности) | 2022 | 0.23 | 1 | - | 2 | 15.1954 | 760/22 от 31.08.2022
7.1.1 | Установка средств коммерческого учета электрической энергии (мощности) | 2022 | 0.23 | 1 | - | 1 | 8.8916 | 759/22 от 31.08.2022
7.1.1 | Установка средств коммерческого учета электрической энергии (мощности) | 2022 | 0.23 | 1 | - | 2 | 16.0342 | 758/22 от 31.08.2022
7.1.1 | Установка средств коммерческого учета электрической энергии (мощности) | 2022 | 0.23 | 1 | - | 3 | 15.5544 | 755/22 от 31.08.2022
7.1.1 | Установка средств коммерческого учета электрической энергии (мощности) | 2022 | 0.23 | 1 | - | 5 | 15.7033 | 749/22 от 31.08.2022
7.1.1 | Установка средств коммерческого учета электрической энергии (мощности) | 2022 | 0.23 | 1 | - | 4 | 17.7335 | 747/22 от 31.08.2022
7.1.1 | Установка средств коммерческого учета электрической энергии (мощности) | 2022 | 0.23 | 1 | - | 13 | 15.4948 | 726/22 от 31.08.2022
7.1.1 | Установка средств коммерческого учета электрической энергии (мощности) | 2022 | 0.23 | 1 | - | 13 | 15.3068 | 719/22 от 31.08.2022
7.1.1 | Установка средств коммерческого учета электрической энергии (мощности) | 2022 | 0.23 | 1 | - | 13 | 15.2227 | 718/22 от 31.08.2022
7.1.1 | Установка средств коммерческого учета электрической энергии (мощности) | 2022 | 0.23 | 1 | - | 13 | 15.6544 | 716/22 от 31.07.2022
7.1.1 | Установка средств коммерческого учета электрической энергии (мощности) | 2022 | 0.23 | 1 | - | 9 | 17.7835 | 715/22 от 31.07.2022
7.1.1 | Установка средств коммерческого учета электрической энергии (мощности) | 2022 | 0.23 | 1 | - | 13 | 15.2244 | 714/22 от 31.07.2022
7.1.1 | Установка средств коммерческого учета электрической энергии (мощности) | 2022 | 0.23 | 1 | - | 10 | 17.2783 | 713/22 от 31.07.2022
7.1.1 | Установка средств коммерческого учета электрической энергии (мощности) | 2022 | 0.23 | 1 | - | 13 | 17.2473 | 707/22 от 31.08.2022
7.1.1 | Установка средств коммерческого учета электрической энергии (мощности) | 2022 | 0.23 | 1 | - | 13 | 15.8635 | 706/22 от 31.08.2022
7.1.1 | Установка средств коммерческого учета электрической энергии (мощности) | 2022 | 0.23 | 1 | - | 5 | 15.3562 | 705/22 от 31.08.2022
7.1.1 | Установка средств коммерческого учета электрической энергии (мощности) | 2022 | 0.23 | 1 | - | 13 | 15.5615 | 703/22 от 31.08.2022
7.1.1 | Установка средств коммерческого учета электрической энергии (мощности) | 2022 | 0.23 | 1 | - | 11 | 17.3402 | 699/22 от 31.07.2022
7.1.1 | Установка средств коммерческого учета электрической энергии (мощности) | 2022 | 0.23 | 1 | - | 13 | 17.3851 | 698/22 от 31.08.2022
7.1.1 | Установка средств коммерческого учета электрической энергии (мощности) | 2022 | 0.23 | 1 | - | 13 | 17.645 | 697/22 от 31.08.2022
7.1.1 | Установка средств коммерческого учета электрической энергии (мощности) | 2022 | 0.23 | 1 | - | 13 | 16.8208 | 696/22 от 31.08.2022
7.1.1 | Установка средств коммерческого учета электрической энергии (мощности) | 2022 | 0.23 | 1 | - | 13 | 19.3658 | 695/22 от 31.08.2022
7.1.1 | Установка средств коммерческого учета электрической энергии (мощности) | 2022 | 0.23 | 1 | - | 13 | 17.0772 | 693/22 от 31.08.2022
7.1.1 | Установка средств коммерческого учета электрической энергии (мощности) | 2022 | 0.23 | 1 | - | 13 | 16.3784 | 692/22 от 31.08.2022
7.1.1 | Установка средств коммерческого учета электрической энергии (мощности) | 2022 | 0.23 | 1 | - | 13 | 15.6857 | 691/22 от 31.08.2022
7.1.1 | Установка средств коммерческого учета электрической энергии (мощности) | 2022 | 0.23 | 1 | - | 10 | 18.2343 | 689/22 от 31.07.2022
7.1.1 | Установка средств коммерческого учета электрической энергии (мощности) | 2022 | 0.23 | 1 | - | 13 | 16.9847 | 684/22 от 31.08.2022
7.1.1 | Установка средств коммерческого учета электрической энергии (мощности) | 2022 | 0.23 | 1 | - | 9 | 15.3074 | 683/22 от 31.08.2022
7.1.1 | Установка средств коммерческого учета электрической энергии (мощности) | 2022 | 0.23 | 1 | - | 13 | 16.7825 | 682/22 от 31.08.2022
7.1.1 | Установка средств коммерческого учета электрической энергии (мощности) | 2022 | 0.23 | 1 | - | 13 | 15.0131 | 680/22 от 31.07.2022
7.1.1 | Установка средств коммерческого учета электрической энергии (мощности) | 2022 | 0.23 | 1 | - | 9 | 16.2956 | 678/22 от 31.08.2022
7.1.1 | Установка средств коммерческого учета электрической энергии (мощности) | 2022 | 0.23 | 1 | - | 13 | 15.5059 | 677/22 от 31.08.2022
7.1.1 | Установка средств коммерческого учета электрической энергии (мощности) | 2022 | 0.23 | 1 | - | 13 | 16.6152 | 675/22 от 31.08.2022
7.1.1 | Установка средств коммерческого учета электрической энергии (мощности) | 2022 | 0.23 | 1 | - | 11 | 17.2847 | 673/22 от 31.07.2022
7.1.1 | Установка средств коммерческого учета электрической энергии (мощности) | 2022 | 0.23 | 1 | - | 13 | 17.2847 | 672/22 от 31.07.2022
7.1.1 | Установка средств коммерческого учета электрической энергии (мощности) | 2022 | 0.23 | 1 | - | 11 | 17.1343 | 671/22 от 31.08.2022
7.1.1 | Установка средств коммерческого учета электрической энергии (мощности) | 2022 | 0.23 | 1 | - | 15 | 15.5868 | 668/22 от 31.07.2022
7.1.1 | Установка средств коммерческого учета электрической энергии (мощности) | 2022 | 0.23 | 1 | - | 11 | 17.0847 | 667/22 от 31.08.2022
7.1.1 | Установка средств коммерческого учета электрической энергии (мощности) | 2022 | 0.23 | 1 | - | 9 | 16.0111 | 663/22 от 31.08.2022
7.1.1 | Установка средств коммерческого учета электрической энергии (мощности) | 2022 | 0.23 | 1 | - | 13 | 16.0493 | 657/22 от 31.08.2022
7.1.1 | Установка средств коммерческого учета электрической энергии (мощности) | 2022 | 0.23 | 1 | - | 11 | 16.0462 | 656/22 от 31.08.2022
7.1.1 | Установка средств коммерческого учета электрической энергии (мощности) | 2022 | 0.23 | 1 | - | 13 | 17.5258 | 655/22 от 31.08.2022
7.1.1 | Установка средств коммерческого учета электрической энергии (мощности) | 2022 | 0.23 | 1 | - | 11 | 18.5026 | 652/22 от 31.07.2022
7.1.1 | Установка средств коммерческого учета электрической энергии (мощности) | 2022 | 0.23 | 1 | - | 13 | 15.4988 | 651/22 от 31.07.2022
7.1.1 | Установка средств коммерческого учета электрической энергии (мощности) | 2022 | 0.23 | 1 | - | 13 | 15.6391 | 650/22 от 31.08.2022
7.1.1 | Установка средств коммерческого учета электрической энергии (мощности) | 2022 | 0.23 | 1 | - | 15 | 19.6337 | 649/22 от 31.08.2022
7.1.1 | Установка средств коммерческого учета электрической энергии (мощности) | 2022 | 0.23 | 1 | - | 7 | 16.1736 | 648/22 от 31.07.2022
7.1.1 | Установка средств коммерческого учета электрической энергии (мощности) | 2022 | 0.23 | 1 | - | 15 | 18.0097 | 647/22 от 31.08.2022
7.1.1 | Установка средств коммерческого учета электрической энергии (мощности) | 2022 | 0.23 | 1 | - | 7 | 15.5848 | 644/22 от 31.08.2022
7.1.1 | Установка средств коммерческого учета электрической энергии (мощности) | 2022 | 0.23 | 1 | - | 13 | 16.0343 | 643/22 от 31.07.2022
7.1.1 | Установка средств коммерческого учета электрической энергии (мощности) | 2022 | 0.23 | 1 | - | 13 | 10.9128 | 642/22 от 31.07.2022
7.1.1 | Установка средств коммерческого учета электрической энергии (мощности) | 2022 | 0.23 | 1 | - | 10 | 17.2918 | 640/22 от 31.07.2022
7.1.1 | Установка средств коммерческого учета электрической энергии (мощности) | 2022 | 0.23 | 1 | - | 13 | 18.0872 | 639/22 от 31.07.2022
7.1.1 | Установка средств коммерческого учета электрической энергии (мощности) | 2022 | 0.23 | 1 | - | 13 | 15.9996 | 637/22 от 31.08.2022
7.1.1 | Установка средств коммерческого учета электрической энергии (мощности) | 2022 | 0.23 | 1 | - | 13 | 15.2984 | 635/22 от 31.08.2022
7.1.1 | Установка средств коммерческого учета электрической энергии (мощности) | 2022 | 0.23 | 1 | - | 13 | 16.7117 | 645/22 от 31.07.2022
7.1.1 | Установка средств коммерческого учета электрической энергии (мощности) | 2022 | 0.23 | 1 | - | 13 | 15.4931 | 632/22 от 31.08.2022
7.1.1 | Установка средств коммерческого учета электрической энергии (мощности) | 2022 | 0.23 | 1 | - | 13 | 16.3146 | 631/22 от 31.07.2022
7.1.1 | Установка средств коммерческого учета электрической энергии (мощности) | 2022 | 0.23 | 1 | - | 11 | 17.0887 | 629/22 от 31.08.2022
7.1.1 | Установка средств коммерческого учета электрической энергии (мощности) | 2022 | 0.23 | 1 | - | 13 | 16.5428 | 628/22 от 31.08.2022
7.1.1 | Установка средств коммерческого учета электрической энергии (мощности) | 2022 | 0.23 | 1 | - | 13 | 16.321 | 625/22 от 31.08.2022
7.1.1 | Установка средств коммерческого учета электрической энергии (мощности) | 2022 | 0.23 | 1 | - | 13 | 17.9076 | 619/22 от 31.07.2022
7.1.1 | Установка средств коммерческого учета электрической энергии (мощности) | 2022 | 0.23 | 1 | - | 13 | 13.2671 | 617/22 от 31.07.2022
7.1.1 | Установка средств коммерческого учета электрической энергии (мощности) | 2022 | 0.23 | 1 | - | 13 | 20.3409 | 616/22 от 31.07.2022
7.1.1 | Установка средств коммерческого учета электрической энергии (мощности) | 2022 | 0.23 | 1 | - | 11 | 17.6133 | 615/22 от 31.07.2022
7.1.1 | Установка средств коммерческого учета электрической энергии (мощности) | 2022 | 0.23 | 1 | - | 13 | 16.8291 | 612/22 от 31.07.2022
7.1.1 | Установка средств коммерческого учета электрической энергии (мощности) | 2022 | 0.23 | 1 | - | 13 | 19.1709 | 611/22 от 31.07.2022
7.1.1 | Установка средств коммерческого учета электрической энергии (мощности) | 2022 | 0.23 | 1 | - | 15 | 18.028 | 609/22 от 31.08.2022
7.1.1 | Установка средств коммерческого учета электрической энергии (мощности) | 2022 | 0.23 | 1 | - | 15 | 15.3747 | 608/22 от 31.08.2022
7.1.1 | Установка средств коммерческого учета электрической энергии (мощности) | 2022 | 0.23 | 1 | - | 13 | 18.2007 | 607/22 от 31.07.2022
7.1.1 | Установка средств коммерческого учета электрической энергии (мощности) | 2022 | 0.23 | 1 | - | 15 | 17.2238 | 606/22 от 31.08.2022
7.1.1 | Установка средств коммерческого учета электрической энергии (мощности) | 2022 | 0.23 | 1 | - | 13 | 17.4931 | 605/22 от 31.07.2022
7.1.1 | Установка средств коммерческого учета электрической энергии (мощности) | 2022 | 0.23 | 1 | - | 13 | 16.0845 | 604/22 от 31.07.2022
7.1.1 | Установка средств коммерческого учета электрической энергии (мощности) | 2022 | 0.23 | 1 | - | 9 | 15.6834 | 603/22 от 31.07.2022
7.1.1 | Установка средств коммерческого учета электрической энергии (мощности) | 2022 | 0.23 | 1 | - | 9 | 17.9331 | 602/22 от 31.07.2022
7.1.1 | Установка средств коммерческого учета электрической энергии (мощности) | 2022 | 0.23 | 1 | - | 10 | 16.2528 | 601/22 от 31.07.2022
7.1.1 | Установка средств коммерческого учета электрической энергии (мощности) | 2022 | 0.23 | 1 | - | 11 | 15.8704 | 599/22 от 31.08.2022
7.1.1 | Установка средств коммерческого учета электрической энергии (мощности) | 2022 | 0.23 | 1 | - | 13 | 17.2577 | 598/22 от 31.07.2022
7.1.1 | Установка средств коммерческого учета электрической энергии (мощности) | 2022 | 0.23 | 1 | - | 15 | 15.8424 | 597/22 от 31.07.2022
7.1.1 | Установка средств коммерческого учета электрической энергии (мощности) | 2022 | 0.23 | 1 | - | 5 | 15.7822 | 596/22 от 31.08.2022
7.1.1 | Установка средств коммерческого учета электрической энергии (мощности) | 2022 | 0.23 | 1 | - | 5 | 17.3402 | 594/22 от 31.07.2022
7.1.1 | Установка средств коммерческого учета электрической энергии (мощности) | 2022 | 0.23 | 1 | - | 9 | 16.1125 | 591/22 от 31.07.2022
7.1.1 | Установка средств коммерческого учета электрической энергии (мощности) | 2022 | 0.23 | 1 | - | 13 | 15.7363 | 590/22 от 31.07.2022
7.1.1 | Установка средств коммерческого учета электрической энергии (мощности) | 2022 | 0.23 | 1 | - | 9 | 10.4339 | 589/22 от 31.07.2022
7.1.1 | Установка средств коммерческого учета электрической энергии (мощности) | 2022 | 0.23 | 1 | - | 13 | 15.5339 | 588/22 от 31.07.2022
7.1.1 | Установка средств коммерческого учета электрической энергии (мощности) | 2022 | 0.23 | 1 | - | 9 | 16.843 | 587/22 от 31.07.2022
7.1.1 | Установка средств коммерческого учета электрической энергии (мощности) | 2022 | 0.23 | 1 | - | 8 | 17.2571 | 586/22 от 31.07.2022
7.1.1 | Установка средств коммерческого учета электрической энергии (мощности) | 2022 | 0.23 | 1 | - | 7 | 17.4295 | 584/22 от 31.08.2022
7.1.1 | Установка средств коммерческого учета электрической энергии (мощности) | 2022 | 0.23 | 1 | - | 7 | 15.7458 | 581/22 от 31.07.2022
7.1.1 | Установка средств коммерческого учета электрической энергии (мощности) | 2022 | 0.23 | 1 | - | 5 | 15.7925 | 574/22 от 31.07.2022
7.1.1 | Установка средств коммерческого учета электрической энергии (мощности) | 2022 | 0.23 | 1 | - | 13 | 15.8097 | 572/22 от 31.07.2022
7.1.1 | Установка средств коммерческого учета электрической энергии (мощности) | 2022 | 0.23 | 1 | - | 3 | 15.8838 | 571/22 от 31.07.2022
7.1.1 | Установка средств коммерческого учета электрической энергии (мощности) | 2022 | 0.23 | 1 | - | 7 | 16.9046 | 570/22 от 31.07.2022
7.1.1 | Установка средств коммерческого учета электрической энергии (мощности) | 2022 | 0.23 | 1 | - | 13 | 17.3412 | 569/22 от 31.07.2022
7.1.1 | Установка средств коммерческого учета электрической энергии (мощности) | 2022 | 0.23 | 1 | - | 7 | 15.7025 | 566/22 от 31.07.2022
7.1.1 | Установка средств коммерческого учета электрической энергии (мощности) | 2022 | 0.23 | 1 | - | 9 | 17.9618 | 565/22 от 31.07.2022
7.1.1 | Установка средств коммерческого учета электрической энергии (мощности) | 2022 | 0.23 | 1 | - | 7 | 18.0186 | 564/22 от 31.07.2022
7.1.1 | Установка средств коммерческого учета электрической энергии (мощности) | 2022 | 0.23 | 1 | - | 7 | 17.8626 | 580/22 от 30.09.2022
7.1.1 | Установка средств коммерческого учета электрической энергии (мощности) | 2022 | 0.23 | 1 | - | 7 | 17.5334 | 562/22 от 30.09.2022
7.1.1 | Установка средств коммерческого учета электрической энергии (мощности) | 2022 | 0.23 | 1 | - | 13 | 17.2577 | 560/22 от 31.07.2022
7.1.1 | Установка средств коммерческого учета электрической энергии (мощности) | 2022 | 0.23 | 1 | - | 11 | 17.2553 | 559/22 от 31.07.2022
7.1.1 | Установка средств коммерческого учета электрической энергии (мощности) | 2022 | 0.23 | 1 | - | 13 | 15.6401 | 558/22 от 31.07.2022
7.1.1 | Установка средств коммерческого учета электрической энергии (мощности) | 2022 | 0.23 | 1 | - | 13 | 16.843 | 557/22 от 31.07.2022
7.1.1 | Установка средств коммерческого учета электрической энергии (мощности) | 2022 | 0.23 | 1 | - | 13 | 18.8304 | 555/22 от 31.07.2022
7.1.1 | Установка средств коммерческого учета электрической энергии (мощности) | 2022 | 0.23 | 1 | - | 10 | 15.9746 | 554/22 от 31.07.2022
7.1.1 | Установка средств коммерческого учета электрической энергии (мощности) | 2022 | 0.23 | 1 | - | 13 | 17.357 | 553/22 от 31.07.2022
7.1.1 | Установка средств коммерческого учета электрической энергии (мощности) | 2022 | 0.23 | 1 | - | 13 | 16.4581 | 551/22 от 31.07.2022
7.1.1 | Установка средств коммерческого учета электрической энергии (мощности) | 2022 | 0.23 | 1 | - | 15 | 16.6634 | 548/22 от 31.07.2022
7.1.1 | Установка средств коммерческого учета электрической энергии (мощности) | 2022 | 0.23 | 1 | - | 15 | 17.2399 | 546/22 от 30.06.2022
7.1.1 | Установка средств коммерческого учета электрической энергии (мощности) | 2022 | 0.23 | 1 | - | 11 | 17.1932 | 545/22 от 31.08.2022
7.1.1 | Установка средств коммерческого учета электрической энергии (мощности) | 2022 | 0.23 | 1 | - | 7 | 16.4532 | 542/22 от 31.07.2022
7.1.1 | Установка средств коммерческого учета электрической энергии (мощности) | 2022 | 0.23 | 1 | - | 13 | 15.5457 | 541/22 от 30.06.2022
7.1.1 | Установка средств коммерческого учета электрической энергии (мощности) | 2022 | 0.23 | 1 | - | 7 | 10.9204 | 540/22 от 31.07.2022
7.1.1 | Установка средств коммерческого учета электрической энергии (мощности) | 2022 | 0.23 | 1 | - | 13 | 17.0936 | 539/22 от 31.07.2022
7.1.1 | Установка средств коммерческого учета электрической энергии (мощности) | 2022 | 0.23 | 1 | - | 15 | 18.5332 | 538/22 от 31.07.2022
7.1.1 | Установка средств коммерческого учета электрической энергии (мощности) | 2022 | 0.23 | 1 | - | 13 | 17.7545 | 537/22 от 31.08.2022
7.1.1 | Установка средств коммерческого учета электрической энергии (мощности) | 2022 | 0.23 | 1 | - | 5 | 19.061 | 536/22 от 31.07.2022
7.1.1 | Установка средств коммерческого учета электрической энергии (мощности) | 2022 | 0.23 | 1 | - | 13 | 17.533 | 535/22 от 30.06.2022
7.1.1 | Установка средств коммерческого учета электрической энергии (мощности) | 2022 | 0.23 | 1 | - | 5 | 16.0309 | 533/22 от 31.07.2022
7.1.1 | Установка средств коммерческого учета электрической энергии (мощности) | 2022 | 0.23 | 1 | - | 5 | 15.8363 | 532/22 от 31.07.2022
7.1.1 | Установка средств коммерческого учета электрической энергии (мощности) | 2022 | 0.23 | 1 | - | 7 | 15.6348 | 531/22 от 31.07.2022
7.1.1 | Установка средств коммерческого учета электрической энергии (мощности) | 2022 | 0.23 | 1 | - | 13 | 16.7906 | 530/22 от 30.06.2022
7.1.1 | Установка средств коммерческого учета электрической энергии (мощности) | 2022 | 0.23 | 1 | - | 13 | 16.0885 | 529/22 от 31.07.2022
7.1.1 | Установка средств коммерческого учета электрической энергии (мощности) | 2022 | 0.23 | 1 | - | 13 | 15.8499 | 528/22 от 31.07.2022
7.1.1 | Установка средств коммерческого учета электрической энергии (мощности) | 2022 | 0.23 | 1 | - | 7 | 16.5582 | 527/22 от 31.07.2022
7.1.1 | Установка средств коммерческого учета электрической энергии (мощности) | 2022 | 0.23 | 1 | - | 13 | 15.9319 | 526/22 от 30.06.2022
7.1.1 | Установка средств коммерческого учета электрической энергии (мощности) | 2022 | 0.23 | 1 | - | 13 | 10.648 | 525/22 от 31.07.2022
7.1.1 | Установка средств коммерческого учета электрической энергии (мощности) | 2022 | 0.23 | 1 | - | 15 | 15.8378 | 523/22 от 31.07.2022
7.1.1 | Установка средств коммерческого учета электрической энергии (мощности) | 2022 | 0.23 | 1 | - | 7 | 17.2264 | 521/22 от 30.06.2022
7.1.1 | Установка средств коммерческого учета электрической энергии (мощности) | 2022 | 0.23 | 1 | - | 13 | 17.4762 | 520/22 от 31.07.2022
7.1.1 | Установка средств коммерческого учета электрической энергии (мощности) | 2022 | 0.23 | 1 | - | 4 | 16.1903 | 519/22 от 30.06.2022
7.1.1 | Установка средств коммерческого учета электрической энергии (мощности) | 2022 | 0.23 | 1 | - | 7 | 17.1936 | 518/22 от 31.07.2022
7.1.1 | Установка средств коммерческого учета электрической энергии (мощности) | 2022 | 0.23 | 1 | - | 13 | 18.0117 | 517/22 от 31.07.2022
7.1.1 | Установка средств коммерческого учета электрической энергии (мощности) | 2022 | 0.23 | 1 | - | 12 | 17.4927 | 515/22 от 31.07.2022
7.1.1 | Установка средств коммерческого учета электрической энергии (мощности) | 2022 | 0.23 | 1 | - | 13 | 16.0192 | 514/22 от 31.07.2022
7.1.1 | Установка средств коммерческого учета электрической энергии (мощности) | 2022 | 0.23 | 1 | - | 5 | 18.7613 | 513/22 от 30.06.2022
7.1.1 | Установка средств коммерческого учета электрической энергии (мощности) | 2022 | 0.23 | 1 | - | 10 | 16.2771 | 512/22 от 31.07.2022
7.1.1 | Установка средств коммерческого учета электрической энергии (мощности) | 2022 | 0.23 | 1 | - | 11 | 17.4762 | 508/22 от 31.07.2022
7.1.1 | Установка средств коммерческого учета электрической энергии (мощности) | 2022 | 0.23 | 1 | - | 7 | 17.8636 | 504/22 от 30.09.2022
7.1.1 | Установка средств коммерческого учета электрической энергии (мощности) | 2022 | 0.23 | 1 | - | 7 | 17.1753 | 501/22 от 31.07.2022
7.1.1 | Установка средств коммерческого учета электрической энергии (мощности) | 2022 | 0.23 | 1 | - | 5 | 18.0533 | 500/22 от 30.06.2022
7.1.1 | Установка средств коммерческого учета электрической энергии (мощности) | 2022 | 0.23 | 1 | - | 13 | 17.3448 | 499/22 от 31.07.2022
7.1.1 | Установка средств коммерческого учета электрической энергии (мощности) | 2022 | 0.23 | 1 | - | 13 | 17.4726 | 498/22 от 31.07.2022
7.1.1 | Установка средств коммерческого учета электрической энергии (мощности) | 2022 | 0.23 | 1 | - | 9 | 17.2014 | 497/22 от 31.07.2022
7.1.1 | Установка средств коммерческого учета электрической энергии (мощности) | 2022 | 0.23 | 1 | - | 11 | 17.2329 | 496/22 от 30.06.2022
7.1.1 | Установка средств коммерческого учета электрической энергии (мощности) | 2022 | 0.23 | 1 | - | 13 | 16.0973 | 495/22 от 31.07.2022
7.1.1 | Установка средств коммерческого учета электрической энергии (мощности) | 2022 | 0.23 | 1 | - | 13 | 15.9767 | 494/22 от 30.06.2022
7.1.1 | Установка средств коммерческого учета электрической энергии (мощности) | 2022 | 0.23 | 1 | - | 13 | 15.6686 | 493/22 от 31.07.2022
7.1.1 | Установка средств коммерческого учета электрической энергии (мощности) | 2022 | 0.23 | 1 | - | 11 | 17.5625 | 492/22 от 30.06.2022
7.1.1 | Установка средств коммерческого учета электрической энергии (мощности) | 2022 | 0.23 | 1 | - | 15 | 18.1071 | 490/22 от 31.07.2022
7.1.1 | Установка средств коммерческого учета электрической энергии (мощности) | 2022 | 0.23 | 1 | - | 9 | 18.7048 | 487/22 от 30.06.2022
7.1.1 | Установка средств коммерческого учета электрической энергии (мощности) | 2022 | 0.23 | 1 | - | 7 | 15.7655 | 486/22 от 31.07.2022
7.1.1 | Установка средств коммерческого учета электрической энергии (мощности) | 2022 | 0.23 | 1 | - | 13 | 16.3307 | 482/22 от 31.07.2022
7.1.1 | Установка средств коммерческого учета электрической энергии (мощности) | 2022 | 0.23 | 1 | - | 9 | 17.5278 | 480/22 от 30.06.2022
7.1.1 | Установка средств коммерческого учета электрической энергии (мощности) | 2022 | 0.23 | 1 | - | 11 | 17.2685 | 479/22 от 31.07.2022
7.1.1 | Установка средств коммерческого учета электрической энергии (мощности) | 2022 | 0.23 | 1 | - | 13 | 17.2664 | 477/22 от 31.07.2022
7.1.1 | Установка средств коммерческого учета электрической энергии (мощности) | 2022 | 0.23 | 1 | - | 13 | 16.642 | 475/22 от 31.07.2022
7.1.1 | Установка средств коммерческого учета электрической энергии (мощности) | 2022 | 0.23 | 1 | - | 11 | 18.2487 | 474/22 от 30.06.2022
7.1.1 | Установка средств коммерческого учета электрической энергии (мощности) | 2022 | 0.23 | 1 | - | 13 | 17.7054 | 473/22 от 31.07.2022
7.1.1 | Установка средств коммерческого учета электрической энергии (мощности) | 2022 | 0.23 | 1 | - | 13 | 17.5629 | 472/22 от 30.06.2022
7.1.1 | Установка средств коммерческого учета электрической энергии (мощности) | 2022 | 0.23 | 1 | - | 9 | 17.8873 | 471/22 от 31.07.2022
7.1.1 | Установка средств коммерческого учета электрической энергии (мощности) | 2022 | 0.23 | 1 | - | 13 | 15.7191 | 470/22 от 31.07.2022
7.1.1 | Установка средств коммерческого учета электрической энергии (мощности) | 2022 | 0.23 | 1 | - | 13 | 10.3918 | 469/22 от 30.06.2022
7.1.1 | Установка средств коммерческого учета электрической энергии (мощности) | 2022 | 0.23 | 1 | - | 7 | 15.9552 | 467/22 от 31.07.2022
7.1.1 | Установка средств коммерческого учета электрической энергии (мощности) | 2022 | 0.23 | 1 | - | 13 | 19.5377 | 466/22 от 30.06.2022
7.1.1 | Установка средств коммерческого учета электрической энергии (мощности) | 2022 | 0.23 | 1 | - | 9.62 | 18.1016 | 463/22 от 30.06.2022
7.1.1 | Установка средств коммерческого учета электрической энергии (мощности) | 2022 | 0.23 | 1 | - | 13 | 17.2598 | 462/22 от 30.06.2022
7.1.1 | Установка средств коммерческого учета электрической энергии (мощности) | 2022 | 0.23 | 1 | - | 13 | 20.1845 | 461/22 от 31.07.2022
7.1.1 | Установка средств коммерческого учета электрической энергии (мощности) | 2022 | 0.23 | 1 | - | 15 | 18.6644 | 460/22 от 31.07.2022
7.1.1 | Установка средств коммерческого учета электрической энергии (мощности) | 2022 | 0.23 | 1 | - | 15 | 17.5987 | 459/22 от 31.07.2022
7.1.1 | Установка средств коммерческого учета электрической энергии (мощности) | 2022 | 0.23 | 1 | - | 9 | 17.6927 | 458/22 от 31.07.2022
7.1.1 | Установка средств коммерческого учета электрической энергии (мощности) | 2022 | 0.23 | 1 | - | 15 | 16.027 | 455/22 от 30.06.2022
7.1.1 | Установка средств коммерческого учета электрической энергии (мощности) | 2022 | 0.23 | 1 | - | 11 | 17.7614 | 453/22 от 31.07.2022
7.1.1 | Установка средств коммерческого учета электрической энергии (мощности) | 2022 | 0.23 | 1 | - | 13 | 16.0381 | 450/22 от 31.07.2022
7.1.1 | Установка средств коммерческого учета электрической энергии (мощности) | 2022 | 0.23 | 1 | - | 15 | 16.6192 | 449/22 от 31.07.2022
7.1.1 | Установка средств коммерческого учета электрической энергии (мощности) | 2022 | 0.23 | 1 | - | 11 | 10.4969 | 445/22 от 30.06.2022
7.1.1 | Установка средств коммерческого учета электрической энергии (мощности) | 2022 | 0.23 | 1 | - | 13 | 21.0572 | 444/22 от 31.07.2022
7.1.1 | Установка средств коммерческого учета электрической энергии (мощности) | 2022 | 0.23 | 1 | - | 15 | 16.1758 | 443/22 от 30.06.2022
7.1.1 | Установка средств коммерческого учета электрической энергии (мощности) | 2022 | 0.23 | 1 | - | 13 | 17.0986 | 442/22 от 31.07.2022
7.1.1 | Установка средств коммерческого учета электрической энергии (мощности) | 2022 | 0.23 | 1 | - | 7 | 15.5457 | 440/22 от 30.06.2022
7.1.1 | Установка средств коммерческого учета электрической энергии (мощности) | 2022 | 0.23 | 1 | - | 13 | 11.226 | 439/22 от 30.06.2022
7.1.1 | Установка средств коммерческого учета электрической энергии (мощности) | 2022 | 0.23 | 1 | - | 13 | 17.2865 | 438/22 от 31.07.2022
7.1.1 | Установка средств коммерческого учета электрической энергии (мощности) | 2022 | 0.23 | 1 | - | 7 | 16.2446 | 437/22 от 31.07.2022
7.1.1 | Установка средств коммерческого учета электрической энергии (мощности) | 2022 | 0.23 | 1 | - | 9 | 16.804 | 436/22 от 30.06.2022
7.1.1 | Установка средств коммерческого учета электрической энергии (мощности) | 2022 | 0.23 | 1 | - | 13 | 16.8035 | 434/22 от 30.06.2022
7.1.1 | Установка средств коммерческого учета электрической энергии (мощности) | 2022 | 0.23 | 1 | - | 5 | 15.7541 | 433/22 от 31.07.2022
7.1.1 | Установка средств коммерческого учета электрической энергии (мощности) | 2022 | 0.23 | 1 | - | 13 | 19.686 | 432/22 от 30.06.2022
7.1.1 | Установка средств коммерческого учета электрической энергии (мощности) | 2022 | 0.23 | 1 | - | 9 | 17.3159 | 431/22 от 31.07.2022
7.1.1 | Установка средств коммерческого учета электрической энергии (мощности) | 2022 | 0.23 | 1 | - | 13 | 17.5479 | 429/22 от 30.06.2022
7.1.1 | Установка средств коммерческого учета электрической энергии (мощности) | 2022 | 0.23 | 1 | - | 9 | 10.651 | 425/22 от 30.06.2022
7.1.1 | Установка средств коммерческого учета электрической энергии (мощности) | 2022 | 0.23 | 1 | - | 11 | 16.2436 | 420/22 от 31.07.2022
7.1.1 | Установка средств коммерческого учета электрической энергии (мощности) | 2022 | 0.23 | 1 | - | 9 | 17.4333 | 419/22 от 30.06.2022
7.1.1 | Установка средств коммерческого учета электрической энергии (мощности) | 2022 | 0.23 | 1 | - | 12 | 17.9931 | 418/22 от 30.06.2022
7.1.1 | Установка средств коммерческого учета электрической энергии (мощности) | 2022 | 0.23 | 1 | - | 7 | 16.7057 | 415/22 от 30.06.2022
7.1.1 | Установка средств коммерческого учета электрической энергии (мощности) | 2022 | 0.23 | 1 | - | 7 | 15.7363 | 413/22 от 30.06.2022
7.1.1 | Установка средств коммерческого учета электрической энергии (мощности) | 2022 | 0.23 | 1 | - | 13 | 16.9673 | 411/22 от 30.06.2022
7.1.1 | Установка средств коммерческого учета электрической энергии (мощности) | 2022 | 0.23 | 1 | - | 7 | 15.4887 | 410/22 от 30.06.2022
7.1.1 | Установка средств коммерческого учета электрической энергии (мощности) | 2022 | 0.23 | 1 | - | 7 | 15.9026 | 409/22 от 30.06.2022
7.1.1 | Установка средств коммерческого учета электрической энергии (мощности) | 2022 | 0.23 | 1 | - | 11 | 18.0764 | 408/22 от 31.07.2022
7.1.1 | Установка средств коммерческого учета электрической энергии (мощности) | 2022 | 0.23 | 1 | - | 12 | 17.8442 | 406/22 от 30.06.2022
7.1.1 | Установка средств коммерческого учета электрической энергии (мощности) | 2022 | 0.23 | 1 | - | 13 | 17.732 | 405/22 от 30.06.2022
7.1.1 | Установка средств коммерческого учета электрической энергии (мощности) | 2022 | 0.23 | 1 | - | 11 | 16.4013 | 404/22 от 30.06.2022
7.1.1 | Установка средств коммерческого учета электрической энергии (мощности) | 2022 | 0.23 | 1 | - | 11 | 18.244 | 403/22 от 30.06.2022
7.1.1 | Установка средств коммерческого учета электрической энергии (мощности) | 2022 | 0.23 | 1 | - | 13 | 16.6469 | 402/22 от 30.06.2022
7.1.1 | Установка средств коммерческого учета электрической энергии (мощности) | 2022 | 0.23 | 1 | - | 11 | 17.5566 | 401/22 от 30.06.2022
7.1.1 | Установка средств коммерческого учета электрической энергии (мощности) | 2022 | 0.23 | 1 | - | 13 | 16.002 | 400/22 от 30.06.2022
7.1.1 | Установка средств коммерческого учета электрической энергии (мощности) | 2022 | 0.23 | 1 | - | 11 | 18.7314 | 399/22 от 31.07.2022
7.1.1 | Установка средств коммерческого учета электрической энергии (мощности) | 2022 | 0.23 | 1 | - | 13 | 17.3031 | 398/22 от 31.07.2022
7.1.1 | Установка средств коммерческого учета электрической энергии (мощности) | 2022 | 0.23 | 1 | - | 11 | 17.307 | 397/22 от 30.06.2022
7.1.1 | Установка средств коммерческого учета электрической энергии (мощности) | 2022 | 0.23 | 1 | - | 11 | 17.7782 | 395/22 от 30.06.2022
7.1.1 | Установка средств коммерческого учета электрической энергии (мощности) | 2022 | 0.23 | 1 | - | 13 | 17.6842 | 394/22 от 30.06.2022
7.1.1 | Установка средств коммерческого учета электрической энергии (мощности) | 2022 | 0.23 | 1 | - | 13 | 16.2007 | 392/22 от 30.06.2022
7.1.1 | Установка средств коммерческого учета электрической энергии (мощности) | 2022 | 0.23 | 1 | - | 11 | 17.4465 | 391/22 от 30.06.2022
7.1.1 | Установка средств коммерческого учета электрической энергии (мощности) | 2022 | 0.23 | 1 | - | 13 | 15.8887 | 389/22 от 30.06.2022
7.1.1 | Установка средств коммерческого учета электрической энергии (мощности) | 2022 | 0.23 | 1 | - | 13 | 17.0032 | 387/22 от 30.06.2022
7.1.1 | Установка средств коммерческого учета электрической энергии (мощности) | 2022 | 0.23 | 1 | - | 13 | 17.7404 | 386/22 от 30.06.2022
7.1.1 | Установка средств коммерческого учета электрической энергии (мощности) | 2022 | 0.23 | 1 | - | 11 | 15.7746 | 385/22 от 31.07.2022
7.1.1 | Установка средств коммерческого учета электрической энергии (мощности) | 2022 | 0.23 | 1 | - | 13 | 17.8191 | 384/22 от 30.06.2022
7.1.1 | Установка средств коммерческого учета электрической энергии (мощности) | 2022 | 0.23 | 1 | - | 13 | 17.2516 | 383/22 от 30.06.2022
7.1.1 | Установка средств коммерческого учета электрической энергии (мощности) | 2022 | 0.23 | 1 | - | 9 | 17.8435 | 382/22 от 31.08.2022
7.1.1 | Установка средств коммерческого учета электрической энергии (мощности) | 2022 | 0.23 | 1 | - | 13 | 17.2349 | 381/22 от 31.08.2022
7.1.1 | Установка средств коммерческого учета электрической энергии (мощности) | 2022 | 0.23 | 1 | - | 12 | 17.6928 | 378/22 от 30.06.2022
7.1.1 | Установка средств коммерческого учета электрической энергии (мощности) | 2022 | 0.23 | 1 | - | 15 | 17.6585 | 377/22 от 30.06.2022
7.1.1 | Установка средств коммерческого учета электрической энергии (мощности) | 2022 | 0.23 | 1 | - | 11 | 15.5537 | 376/22 от 30.06.2022
7.1.1 | Установка средств коммерческого учета электрической энергии (мощности) | 2022 | 0.23 | 1 | - | 9 | 15.6899 | 374/22 от 30.06.2022
7.1.1 | Установка средств коммерческого учета электрической энергии (мощности) | 2022 | 0.23 | 1 | - | 13 | 17.1287 | 371/22 от 30.06.2022
7.1.1 | Установка средств коммерческого учета электрической энергии (мощности) | 2022 | 0.23 | 1 | - | 9 | 16.5657 | 369/22 от 30.06.2022
7.1.1 | Установка средств коммерческого учета электрической энергии (мощности) | 2022 | 0.23 | 1 | - | 13 | 15.236 | 368/22 от 30.06.2022
7.1.1 | Установка средств коммерческого учета электрической энергии (мощности) | 2022 | 0.23 | 1 | - | 13 | 10.2693 | 366/22 от 30.06.2022
7.1.1 | Установка средств коммерческого учета электрической энергии (мощности) | 2022 | 0.23 | 1 | - | 13 | 16.5614 | 364/22 от 30.06.2022
7.1.1 | Установка средств коммерческого учета электрической энергии (мощности) | 2022 | 0.23 | 1 | - | 11 | 16.3087 | 363/22 от 30.06.2022
7.1.1 | Установка средств коммерческого учета электрической энергии (мощности) | 2022 | 0.23 | 1 | - | 13 | 17.5609 | 362/22 от 30.06.2022
7.1.1 | Установка средств коммерческого учета электрической энергии (мощности) | 2022 | 0.23 | 1 | - | 9 | 16.1393 | 361/22 от 30.06.2022
7.1.1 | Установка средств коммерческого учета электрической энергии (мощности) | 2022 | 0.23 | 1 | - | 13 | 17.2303 | 360/22 от 30.06.2022
7.1.1 | Установка средств коммерческого учета электрической энергии (мощности) | 2022 | 0.23 | 1 | - | 13 | 15.684 | 359/22 от 30.06.2022
7.1.1 | Установка средств коммерческого учета электрической энергии (мощности) | 2022 | 0.23 | 1 | - | 13 | 15.4749 | 358/22 от 30.06.2022
7.1.1 | Установка средств коммерческого учета электрической энергии (мощности) | 2022 | 0.23 | 1 | - | 13 | 17.8291 | 357/22 от 31.05.2022
7.1.1 | Установка средств коммерческого учета электрической энергии (мощности) | 2022 | 0.23 | 1 | - | 13 | 15.5276 | 355/22 от 30.06.2022
7.1.1 | Установка средств коммерческого учета электрической энергии (мощности) | 2022 | 0.23 | 1 | - | 9 | 15.1536 | 354/22 от 30.06.2022
7.1.1 | Установка средств коммерческого учета электрической энергии (мощности) | 2022 | 0.23 | 1 | - | 13 | 17.8909 | 353/22 от 31.05.2022
7.1.1 | Установка средств коммерческого учета электрической энергии (мощности) | 2022 | 0.23 | 1 | - | 13 | 11.4876 | 350/22 от 30.06.2022
7.1.1 | Установка средств коммерческого учета электрической энергии (мощности) | 2022 | 0.23 | 1 | - | 10 | 15.6141 | 348/22 от 30.06.2022
7.1.1 | Установка средств коммерческого учета электрической энергии (мощности) | 2022 | 0.23 | 1 | - | 11 | 17.2581 | 346/22 от 30.06.2022
7.1.1 | Установка средств коммерческого учета электрической энергии (мощности) | 2022 | 0.23 | 1 | - | 11 | 17.943 | 00-96/22 от 30.06.2022
7.1.1 | Установка средств коммерческого учета электрической энергии (мощности) | 2022 | 0.23 | 1 | - | 13 | 17.532 | 345/22 от 30.06.2022
7.1.1 | Установка средств коммерческого учета электрической энергии (мощности) | 2022 | 0.23 | 1 | - | 13 | 17.3259 | 343/22 от 30.06.2022
7.1.1 | Установка средств коммерческого учета электрической энергии (мощности) | 2022 | 0.23 | 1 | - | 13 | 15.2265 | 341/22 от 30.06.2022
7.1.1 | Установка средств коммерческого учета электрической энергии (мощности) | 2022 | 0.23 | 1 | - | 9 | 16.3367 | 340/22 от 30.06.2022
7.1.1 | Установка средств коммерческого учета электрической энергии (мощности) | 2022 | 0.23 | 1 | - | 13 | 15.1796 | 338/22 от 30.06.2022
7.1.1 | Установка средств коммерческого учета электрической энергии (мощности) | 2022 | 0.23 | 1 | - | 13 | 10.3147 | 335/22 от 30.06.2022
7.1.1 | Установка средств коммерческого учета электрической энергии (мощности) | 2022 | 0.23 | 1 | - | 13 | 15.3995 | 334/22 от 30.06.2022
7.1.1 | Установка средств коммерческого учета электрической энергии (мощности) | 2022 | 0.23 | 1 | - | 13 | 15.6928 | 330/22 от 30.06.2022
7.1.1 | Установка средств коммерческого учета электрической энергии (мощности) | 2022 | 0.23 | 1 | - | 13 | 15.8744 | 328/22 от 30.06.2022
7.1.1 | Установка средств коммерческого учета электрической энергии (мощности) | 2022 | 0.23 | 1 | - | 15 | 16.3316 | 326/22 от 30.06.2022
7.1.1 | Установка средств коммерческого учета электрической энергии (мощности) | 2022 | 0.23 | 1 | - | 13 | 18.1344 | 325/22 от 30.06.2022
7.1.1 | Установка средств коммерческого учета электрической энергии (мощности) | 2022 | 0.23 | 1 | - | 13 | 15.8878 | 324/22 от 30.06.2022
7.1.1 | Установка средств коммерческого учета электрической энергии (мощности) | 2022 | 0.23 | 1 | - | 13 | 17.1082 | 323/22 от 30.06.2022
7.1.1 | Установка средств коммерческого учета электрической энергии (мощности) | 2022 | 0.23 | 1 | - | 12 | 17.5343 | 322/22 от 30.06.2022
7.1.1 | Установка средств коммерческого учета электрической энергии (мощности) | 2022 | 0.23 | 1 | - | 13 | 19.3857 | 321/22 от 30.06.2022
7.1.1 | Установка средств коммерческого учета электрической энергии (мощности) | 2022 | 0.23 | 1 | - | 11 | 15.5995 | 319/22 от 30.06.2022
7.1.1 | Установка средств коммерческого учета электрической энергии (мощности) | 2022 | 0.23 | 1 | - | 13 | 10.3284 | 318/22 от 30.06.2022
7.1.1 | Установка средств коммерческого учета электрической энергии (мощности) | 2022 | 0.23 | 1 | - | 13 | 15.9759 | 317/22 от 30.06.2022
7.1.1 | Установка средств коммерческого учета электрической энергии (мощности) | 2022 | 0.23 | 1 | - | 11 | 16.4595 | 316/22 от 31.07.2022
7.1.1 | Установка средств коммерческого учета электрической энергии (мощности) | 2022 | 0.23 | 1 | - | 13 | 10.5197 | 313/22 от 30.06.2022
7.1.1 | Установка средств коммерческого учета электрической энергии (мощности) | 2022 | 0.23 | 1 | - | 13 | 16.5203 | 310/22 от 31.05.2022
7.1.1 | Установка средств коммерческого учета электрической энергии (мощности) | 2022 | 0.23 | 1 | - | 13 | 18.3076 | 309/22 от 31.05.2022
7.1.1 | Установка средств коммерческого учета электрической энергии (мощности) | 2022 | 0.23 | 1 | - | 13 | 18.2514 | 00-91/22 от 30.06.2022
7.1.1 | Установка средств коммерческого учета электрической энергии (мощности) | 2022 | 0.23 | 1 | - | 13 | 16.6483 | 308//22 от 31.05.2022
7.1.1 | Установка средств коммерческого учета электрической энергии (мощности) | 2022 | 0.23 | 1 | - | 11 | 17.161 | 304/22 от 30.06.2022
7.1.1 | Установка средств коммерческого учета электрической энергии (мощности) | 2022 | 0.23 | 1 | - | 11 | 15.8706 | 307/22 от 30.06.2022
7.1.1 | Установка средств коммерческого учета электрической энергии (мощности) | 2022 | 0.23 | 1 | - | 13 | 16.1591 | 306/22 от 30.06.2022
7.1.1 | Установка средств коммерческого учета электрической энергии (мощности) | 2022 | 0.23 | 1 | - | 13 | 10.451 | 305/22 от 30.06.2022
7.1.1 | Установка средств коммерческого учета электрической энергии (мощности) | 2022 | 0.23 | 1 | - | 13 | 17.9295 | 301/22 от 31.05.2022
7.1.1 | Установка средств коммерческого учета электрической энергии (мощности) | 2022 | 0.23 | 1 | - | 13 | 17.8401 | 299/22 от 31.05.2022
7.1.1 | Установка средств коммерческого учета электрической энергии (мощности) | 2022 | 0.23 | 1 | - | 13 | 17.8232 | 297/22 от 31.05.2022
7.1.1 | Установка средств коммерческого учета электрической энергии (мощности) | 2022 | 0.23 | 1 | - | 13 | 17.416 | 296/22 от 30.06.2022
7.1.1 | Установка средств коммерческого учета электрической энергии (мощности) | 2022 | 0.23 | 1 | - | 13 | 17.6406 | 295/22 от 31.05.2022
7.1.1 | Установка средств коммерческого учета электрической энергии (мощности) | 2022 | 0.23 | 1 | - | 11 | 16.2604 | 294/22 от 31.05.2022
7.1.1 | Установка средств коммерческого учета электрической энергии (мощности) | 2022 | 0.23 | 1 | - | 13 | 16.3786 | 293/22 от 30.06.2022
7.1.1 | Установка средств коммерческого учета электрической энергии (мощности) | 2022 | 0.23 | 1 | - | 13 | 18.1893 | 291/22 от 31.05.2022
7.1.1 | Установка средств коммерческого учета электрической энергии (мощности) | 2022 | 0.23 | 1 | - | 13 | 11.0182 | 290/22 от 30.06.2022
7.1.1 | Установка средств коммерческого учета электрической энергии (мощности) | 2022 | 0.23 | 1 | - | 13 | 16.5299 | 288/22 от 31.05.2022
7.1.1 | Установка средств коммерческого учета электрической энергии (мощности) | 2022 | 0.23 | 1 | - | 13 | 17.7448 | 287/22 от 31.05.2022
7.1.1 | Установка средств коммерческого учета электрической энергии (мощности) | 2022 | 0.23 | 1 | - | 13 | 15.6105 | 286/22 от 30.06.2022
7.1.1 | Установка средств коммерческого учета электрической энергии (мощности) | 2022 | 0.23 | 1 | - | 11 | 15.835 | 285/22 от 30.06.2022
7.1.1 | Установка средств коммерческого учета электрической энергии (мощности) | 2022 | 0.23 | 1 | - | 13 | 16.2355 | 282/22 от 31.05.2022
7.1.1 | Установка средств коммерческого учета электрической энергии (мощности) | 2022 | 0.23 | 1 | - | 13 | 17.9191 | 281/22 от 30.06.2022
7.1.1 | Установка средств коммерческого учета электрической энергии (мощности) | 2022 | 0.23 | 1 | - | 13 | 16.5495 | 280/22 от 31.05.2022
7.1.1 | Установка средств коммерческого учета электрической энергии (мощности) | 2022 | 0.23 | 1 | - | 13 | 16.56 | 276/22 от 31.05.2022
7.1.1 | Установка средств коммерческого учета электрической энергии (мощности) | 2022 | 0.23 | 1 | - | 12 | 18.3914 | 275/22 от 30.06.2022
7.1.1 | Установка средств коммерческого учета электрической энергии (мощности) | 2022 | 0.23 | 1 | - | 13 | 15.1028 | 274/22 от 30.06.2022
7.1.1 | Установка средств коммерческого учета электрической энергии (мощности) | 2022 | 0.23 | 1 | - | 13 | 17.1148 | 273/22 от 30.06.2022
7.1.1 | Установка средств коммерческого учета электрической энергии (мощности) | 2022 | 0.23 | 1 | - | 12 | 17.5727 | 272/22 от 31.08.2022
7.1.1 | Установка средств коммерческого учета электрической энергии (мощности) | 2022 | 0.23 | 1 | - | 13 | 10.941 | 271/22 от 30.06.2022
7.1.1 | Установка средств коммерческого учета электрической энергии (мощности) | 2022 | 0.23 | 1 | - | 13 | 17.818 | 270/22 от 31.05.2022
7.1.1 | Установка средств коммерческого учета электрической энергии (мощности) | 2022 | 0.23 | 1 | - | 13 | 11.0793 | 267/22 от 30.06.2022
7.1.1 | Установка средств коммерческого учета электрической энергии (мощности) | 2022 | 0.23 | 1 | - | 13 | 18.9101 | 265/22 от 30.09.2022
7.1.1 | Установка средств коммерческого учета электрической энергии (мощности) | 2022 | 0.23 | 1 | - | 13 | 16.5204 | 264/22 от 31.05.2022
7.1.1 | Установка средств коммерческого учета электрической энергии (мощности) | 2022 | 0.23 | 1 | - | 13 | 17.5747 | 263/22 от 31.05.2022
7.1.1 | Установка средств коммерческого учета электрической энергии (мощности) | 2022 | 0.23 | 1 | - | 13 | 17.0017 | 262/22 от 31.05.2022
7.1.1 | Установка средств коммерческого учета электрической энергии (мощности) | 2022 | 0.23 | 1 | - | 13 | 15.8888 | 259/22 от 30.06.2022
7.1.1 | Установка средств коммерческого учета электрической энергии (мощности) | 2022 | 0.23 | 1 | - | 13 | 16.4756 | 254/22 от 31.08.2022
7.1.1 | Установка средств коммерческого учета электрической энергии (мощности) | 2022 | 0.23 | 1 | - | 15 | 18.0325 | 253/22 от 31.05.2022
7.1.1 | Установка средств коммерческого учета электрической энергии (мощности) | 2022 | 0.23 | 1 | - | 13 | 18.6358 | 252/22 от 30.06.2022
7.1.1 | Установка средств коммерческого учета электрической энергии (мощности) | 2022 | 0.23 | 1 | - | 13 | 16.0303 | 251/22 от 31.05.2022
7.1.1 | Установка средств коммерческого учета электрической энергии (мощности) | 2022 | 0.23 | 1 | - | 13 | 15.7813 | 247/22 от 31.05.2022
7.1.1 | Установка средств коммерческого учета электрической энергии (мощности) | 2022 | 0.23 | 1 | - | 13 | 18.7454 | 246/22 от 31.05.2022
7.1.1 | Установка средств коммерческого учета электрической энергии (мощности) | 2022 | 0.23 | 1 | - | 13 | 16.8877 | 244/22 от 31.08.2022
7.1.1 | Установка средств коммерческого учета электрической энергии (мощности) | 2022 | 0.23 | 1 | - | 13 | 17.3544 | 242/22 от 30.06.2022
7.1.1 | Установка средств коммерческого учета электрической энергии (мощности) | 2022 | 0.23 | 1 | - | 13 | 18.0395 | 241/22 от 31.05.2022
7.1.1 | Установка средств коммерческого учета электрической энергии (мощности) | 2022 | 0.23 | 1 | - | 13 | 14.7633 | 240/22 от 31.05.2022
7.1.1 | Установка средств коммерческого учета электрической энергии (мощности) | 2022 | 0.23 | 1 | - | 13 | 17.6179 | 239/25 от 31.05.2022
7.1.1 | Установка средств коммерческого учета электрической энергии (мощности) | 2022 | 0.23 | 1 | - | 13 | 16.6603 | 238/22 от 30.04.2022
7.1.1 | Установка средств коммерческого учета электрической энергии (мощности) | 2022 | 0.23 | 1 | - | 13 | 15.5704 | 237/22 от 31.05.2022
7.1.1 | Установка средств коммерческого учета электрической энергии (мощности) | 2022 | 0.23 | 1 | - | 13 | 16.7468 | 236/22 от 30.06.2022
7.1.1 | Установка средств коммерческого учета электрической энергии (мощности) | 2022 | 0.23 | 1 | - | 13 | 16.6386 | 235/22 от 31.05.2022
7.1.1 | Установка средств коммерческого учета электрической энергии (мощности) | 2022 | 0.23 | 1 | - | 13 | 15.586 | 234/22 от 31.05.2022
7.1.1 | Установка средств коммерческого учета электрической энергии (мощности) | 2022 | 0.23 | 1 | - | 13 | 17.4343 | 232/22 от 31.05.2022
7.1.1 | Установка средств коммерческого учета электрической энергии (мощности) | 2022 | 0.23 | 1 | - | 13 | 16.9887 | 230/22 от 31.05.2022
7.1.1 | Установка средств коммерческого учета электрической энергии (мощности) | 2022 | 0.23 | 1 | - | 13 | 16.9108 | 227/22 от 31.05.2022
7.1.1 | Установка средств коммерческого учета электрической энергии (мощности) | 2022 | 0.23 | 1 | - | 13 | 17.7916 | 223/22 от 31.08.2022
7.1.1 | Установка средств коммерческого учета электрической энергии (мощности) | 2022 | 0.23 | 1 | - | 13 | 16.7516 | 220/22 от 31.05.2022
7.1.1 | Установка средств коммерческого учета электрической энергии (мощности) | 2022 | 0.23 | 1 | - | 13 | 16.1717 | 219/22 от 31.05.2022
7.1.1 | Установка средств коммерческого учета электрической энергии (мощности) | 2022 | 0.23 | 1 | - | 13 | 17.3706 | 218/22 от 31.05.2022
7.1.1 | Установка средств коммерческого учета электрической энергии (мощности) | 2022 | 0.23 | 1 | - | 15 | 15.9366 | 213/22 от 31.05.2022
7.1.1 | Установка средств коммерческого учета электрической энергии (мощности) | 2022 | 0.23 | 1 | - | 13 | 14.5559 | 210/22 от 31.05.2022
7.1.1 | Установка средств коммерческого учета электрической энергии (мощности) | 2022 | 0.23 | 1 | - | 13 | 14.3321 | 208/22 от 31.05.2022
7.1.1 | Установка средств коммерческого учета электрической энергии (мощности) | 2022 | 0.23 | 1 | - | 14 | 17.3895 | 207/22 от 31.08.2022
7.1.1 | Установка средств коммерческого учета электрической энергии (мощности) | 2022 | 0.23 | 1 | - | 14 | 17.352 | 206/22 от 31.08.2022
7.1.1 | Установка средств коммерческого учета электрической энергии (мощности) | 2022 | 0.23 | 1 | - | 13 | 17.3354 | 205/22 от 31.05.2022
7.1.1 | Установка средств коммерческого учета электрической энергии (мощности) | 2022 | 0.23 | 1 | - | 13 | 15.3231 | 204/22 от 31.08.2022
7.1.1 | Установка средств коммерческого учета электрической энергии (мощности) | 2022 | 0.23 | 1 | - | 13 | 16.711 | 203/22 от 30.04.2022
7.1.1 | Установка средств коммерческого учета электрической энергии (мощности) | 2022 | 0.23 | 1 | - | 13 | 17.5228 | 201/22 от 31.05.2022
7.1.1 | Установка средств коммерческого учета электрической энергии (мощности) | 2022 | 0.23 | 1 | - | 13 | 16.3797 | 200/22 от 31.05.2022
7.1.1 | Установка средств коммерческого учета электрической энергии (мощности) | 2022 | 0.23 | 1 | - | 14 | 16.8038 | 199/22 от 31.08.2022
7.1.1 | Установка средств коммерческого учета электрической энергии (мощности) | 2022 | 0.23 | 1 | - | 13 | 17.6134 | 197/22 от 31.07.2022
7.1.1 | Установка средств коммерческого учета электрической энергии (мощности) | 2022 | 0.23 | 1 | - | 15 | 17.211 | 192/22 от 31.05.2022
7.1.1 | Установка средств коммерческого учета электрической энергии (мощности) | 2022 | 0.23 | 1 | - | 13 | 15.6982 | 191/22 от 31.05.2022
7.1.1 | Установка средств коммерческого учета электрической энергии (мощности) | 2022 | 0.23 | 1 | - | 15 | 17.4719 | 190/22 от 31.08.2022
7.1.1 | Установка средств коммерческого учета электрической энергии (мощности) | 2022 | 0.23 | 1 | - | 13 | 15.8781 | 188/22 от 30.04.2022
7.1.1 | Установка средств коммерческого учета электрической энергии (мощности) | 2022 | 0.23 | 1 | - | 13 | 15.2418 | 186/22 от 31.05.2022
7.1.1 | Установка средств коммерческого учета электрической энергии (мощности) | 2022 | 0.23 | 1 | - | 14 | 15.5516 | 184/22 от 30.04.2022
7.1.1 | Установка средств коммерческого учета электрической энергии (мощности) | 2022 | 0.23 | 1 | - | 13 | 17.6334 | 183/22 от 31.05.2022
7.1.1 | Установка средств коммерческого учета электрической энергии (мощности) | 2022 | 0.23 | 1 | - | 10 | 14.8386 | 182/22 от 31.05.2022
7.1.1 | Установка средств коммерческого учета электрической энергии (мощности) | 2022 | 0.23 | 1 | - | 13 | 18.0681 | 181/22 от 31.05.2022
7.1.1 | Установка средств коммерческого учета электрической энергии (мощности) | 2022 | 0.23 | 1 | - | 15 | 16.8506 | 179/22 от 31.08.2022
7.1.1 | Установка средств коммерческого учета электрической энергии (мощности) | 2022 | 0.23 | 1 | - | 12 | 15.0946 | 176/22 от 30.04.2022
7.1.1 | Установка средств коммерческого учета электрической энергии (мощности) | 2022 | 0.23 | 1 | - | 5 | 14.7299 | 175/22 от 30.04.2022
7.1.1 | Установка средств коммерческого учета электрической энергии (мощности) | 2022 | 0.23 | 1 | - | 8 | 8.1942 | 174/22 от 30.04.2022
7.1.1 | Установка средств коммерческого учета электрической энергии (мощности) | 2022 | 0.23 | 1 | - | 11 | 17.5396 | 173/22 от 31.07.2022
7.1.1 | Установка средств коммерческого учета электрической энергии (мощности) | 2022 | 0.23 | 1 | - | 10 | 15.5769 | 171/22 от 31.08.2022
7.1.1 | Установка средств коммерческого учета электрической энергии (мощности) | 2022 | 0.23 | 1 | - | 14 | 14.8113 | 168/22 от 30.04.2022
7.1.1 | Установка средств коммерческого учета электрической энергии (мощности) | 2022 | 0.23 | 1 | - | 13 | 18.148 | 166/22 от 31.05.2022
7.1.1 | Установка средств коммерческого учета электрической энергии (мощности) | 2022 | 0.23 | 1 | - | 9 | 18.0448 | 165/22 от 31.05.2022
7.1.1 | Установка средств коммерческого учета электрической энергии (мощности) | 2022 | 0.23 | 1 | - | 10 | 15.4665 | 164/22 от 30.04.2022
7.1.1 | Установка средств коммерческого учета электрической энергии (мощности) | 2022 | 0.23 | 1 | - | 10 | 16.8258 | 163/22 от 31.07.2022
7.1.1 | Установка средств коммерческого учета электрической энергии (мощности) | 2022 | 0.23 | 1 | - | 10 | 16.5137 | 162/22 от 31.05.2022
7.1.1 | Установка средств коммерческого учета электрической энергии (мощности) | 2022 | 0.23 | 1 | - | 10 | 16.8312 | 160/22 от 31.07.2022
7.1.1 | Установка средств коммерческого учета электрической энергии (мощности) | 2022 | 0.23 | 1 | - | 13 | 18.0981 | 157/22 от 31.07.2022
7.1.1 | Установка средств коммерческого учета электрической энергии (мощности) | 2022 | 0.23 | 1 | - | 13 | 17.5527 | 156/22 от 31.07.2022
7.1.1 | Установка средств коммерческого учета электрической энергии (мощности) | 2022 | 0.23 | 1 | - | 10 | 17.0088 | 154/22 от 31.05.2022
7.1.1 | Установка средств коммерческого учета электрической энергии (мощности) | 2022 | 0.23 | 1 | - | 10 | 16.6644 | 153/22 от 30.04.2022
7.1.1 | Установка средств коммерческого учета электрической энергии (мощности) | 2022 | 0.23 | 1 | - | 11 | 16.419 | 152/22 от 31.05.2022
7.1.1 | Установка средств коммерческого учета электрической энергии (мощности) | 2022 | 0.23 | 1 | - | 13 | 16.0317 | 151/22 от 30.04.2022
7.1.1 | Установка средств коммерческого учета электрической энергии (мощности) | 2022 | 0.23 | 1 | - | 14 | 15.4687 | 148/22 от 31.05.2022
7.1.1 | Установка средств коммерческого учета электрической энергии (мощности) | 2022 | 0.23 | 1 | - | 10 | 17.4449 | 147/22 от 31.08.2022
7.1.1 | Установка средств коммерческого учета электрической энергии (мощности) | 2022 | 0.23 | 1 | - | 10 | 17.4449 | 146/22 от 31.08.2022
7.1.1 | Установка средств коммерческого учета электрической энергии (мощности) | 2022 | 0.23 | 1 | - | 13 | 15.664 | 145/22 от 31.05.2022
7.1.1 | Установка средств коммерческого учета электрической энергии (мощности) | 2022 | 0.23 | 1 | - | 10 | 16.0393 | 144/22 от 30.04.2022
7.1.1 | Установка средств коммерческого учета электрической энергии (мощности) | 2022 | 0.23 | 1 | - | 8 | 15.6792 | 141/22 от 31.05.2022
7.1.1 | Установка средств коммерческого учета электрической энергии (мощности) | 2022 | 0.23 | 1 | - | 8 | 15.3138 | 140/22 от 31.05.2022
7.1.1 | Установка средств коммерческого учета электрической энергии (мощности) | 2022 | 0.23 | 1 | - | 10 | 17.9509 | 138/22 от 31.07.2022
7.1.1 | Установка средств коммерческого учета электрической энергии (мощности) | 2022 | 0.23 | 1 | - | 13 | 17.8392 | 137/22 от 31.07.2022
7.1.1 | Установка средств коммерческого учета электрической энергии (мощности) | 2022 | 0.23 | 1 | - | 10 | 16.047 | 135/22 от 30.04.2022
7.1.1 | Установка средств коммерческого учета электрической энергии (мощности) | 2022 | 0.23 | 1 | - | 10 | 16.637 | 134/22 от 31.05.2022
7.1.1 | Установка средств коммерческого учета электрической энергии (мощности) | 2022 | 0.23 | 1 | - | 10 | 16.8385 | 132 от 31.05.2022
7.1.1 | Установка средств коммерческого учета электрической энергии (мощности) | 2022 | 0.23 | 1 | - | 14 | 16.4007 | 131/22 от 30.04.2022
7.1.1 | Установка средств коммерческого учета электрической энергии (мощности) | 2022 | 0.23 | 1 | - | 14 | 16.2786 | 130//22 от 31.05.2022
7.1.1 | Установка средств коммерческого учета электрической энергии (мощности) | 2022 | 0.23 | 1 | - | 13 | 14.7008 | 128/22 от 31.05.2022
7.1.1 | Установка средств коммерческого учета электрической энергии (мощности) | 2022 | 0.23 | 1 | - | 10 | 16.6844 | 126/22 от 30.04.2022
7.1.1 | Установка средств коммерческого учета электрической энергии (мощности) | 2022 | 0.23 | 1 | - | 13 | 17.1826 | 125/22 от 31.05.2022
7.1.1 | Установка средств коммерческого учета электрической энергии (мощности) | 2022 | 0.23 | 1 | - | 8 | 16.3037 | 123/22 от 30.04.2022
7.1.1 | Установка средств коммерческого учета электрической энергии (мощности) | 2022 | 0.23 | 1 | - | 13 | 16.2264 | 119/22 от 31.05.2022
7.1.1 | Установка средств коммерческого учета электрической энергии (мощности) | 2022 | 0.23 | 1 | - | 13 | 19.1474 | 118/22 от 31.05.2022
7.1.1 | Установка средств коммерческого учета электрической энергии (мощности) | 2022 | 0.23 | 1 | - | 15 | 16.9362 | 117/22 от 31.05.2022
7.1.1 | Установка средств коммерческого учета электрической энергии (мощности) | 2022 | 0.23 | 1 | - | 10 | 15.8564 | 116/22 от 30.04.2022
7.1.1 | Установка средств коммерческого учета электрической энергии (мощности) | 2022 | 0.23 | 1 | - | 11 | 17.6342 | 115/22 от 30.04.2022
7.1.1 | Установка средств коммерческого учета электрической энергии (мощности) | 2022 | 0.23 | 1 | - | 10 | 15.0522 | 114/22 от 31.05.2022
7.1.1 | Установка средств коммерческого учета электрической энергии (мощности) | 2022 | 0.23 | 1 | - | 13 | 15.1207 | 113/22 от 30.04.2022
7.1.1 | Установка средств коммерческого учета электрической энергии (мощности) | 2022 | 0.23 | 1 | - | 13 | 16.0187 | 111/22 от 30.04.2022
7.1.1 | Установка средств коммерческого учета электрической энергии (мощности) | 2022 | 0.23 | 1 | - | 13 | 15.6849 | 110/22 от 31.07.2022
7.1.1 | Установка средств коммерческого учета электрической энергии (мощности) | 2022 | 0.23 | 1 | - | 13 | 15.0601 | 109/22 от 30.04.2022
7.1.1 | Установка средств коммерческого учета электрической энергии (мощности) | 2022 | 0.23 | 1 | - | 13 | 15.5653 | 00-31/22 от 30.04.2022
7.1.1 | Установка средств коммерческого учета электрической энергии (мощности) | 2022 | 0.23 | 1 | - | 11 | 9.3144 | 108/22 от 30.04.2022
7.1.1 | Установка средств коммерческого учета электрической энергии (мощности) | 2022 | 0.23 | 1 | - | 15 | 16.1482 | 106/22 от 30.04.2022
7.1.1 | Установка средств коммерческого учета электрической энергии (мощности) | 2022 | 0.23 | 1 | - | 13 | 16.129 | 00-27/22 от 30.04.2022
7.1.1 | Установка средств коммерческого учета электрической энергии (мощности) | 2022 | 0.23 | 1 | - | 11 | 15.0554 | 101/22 от 30.04.2022
7.1.1 | Установка средств коммерческого учета электрической энергии (мощности) | 2022 | 0.23 | 1 | - | 13 | 18.2373 | 99/22 от 31.07.2022
7.1.1 | Установка средств коммерческого учета электрической энергии (мощности) | 2022 | 0.23 | 1 | - | 11 | 15.4576 | 98/22 от 31.03.2022
7.1.1 | Установка средств коммерческого учета электрической энергии (мощности) | 2022 | 0.23 | 1 | - | 13 | 16.3212 | 97/22 от 30.04.2022
7.1.1 | Установка средств коммерческого учета электрической энергии (мощности) | 2022 | 0.23 | 1 | - | 13 | 15.9252 | 95/22 от 30.04.2022
7.1.1 | Установка средств коммерческого учета электрической энергии (мощности) | 2022 | 0.23 | 1 | - | 13 | 15.5706 | 94/22 от 30.04.2022
7.1.1 | Установка средств коммерческого учета электрической энергии (мощности) | 2022 | 0.23 | 1 | - | 11 | 16.0375 | 93/22 от 30.04.2022
7.1.1 | Установка средств коммерческого учета электрической энергии (мощности) | 2022 | 0.23 | 1 | - | 15 | 7.5956 | 92/22 от 31.03.2022
7.1.1 | Установка средств коммерческого учета электрической энергии (мощности) | 2022 | 0.23 | 1 | - | 13 | 15.1528 | 91/22 от 31.03.2022
7.1.1 | Установка средств коммерческого учета электрической энергии (мощности) | 2022 | 0.23 | 1 | - | 11 | 14.5645 | 90/22 от 31.03.2022
7.1.1 | Установка средств коммерческого учета электрической энергии (мощности) | 2022 | 0.23 | 1 | - | 14 | 16.1349 | 89/22 от 30.04.2022
7.1.1 | Установка средств коммерческого учета электрической энергии (мощности) | 2022 | 0.23 | 1 | - | 14 | 15.4538 | 88/22 от 30.04.2022
7.1.1 | Установка средств коммерческого учета электрической энергии (мощности) | 2022 | 0.23 | 1 | - | 4 | 14.7537 | 84/22 от 31.03.2022
7.1.1 | Установка средств коммерческого учета электрической энергии (мощности) | 2022 | 0.23 | 1 | - | 13 | 15.8959 | 83/22 от 30.04.2022
7.1.1 | Установка средств коммерческого учета электрической энергии (мощности) | 2022 | 0.23 | 1 | - | 11 | 14.6729 | 80/22 от 31.03.2022
7.1.1 | Установка средств коммерческого учета электрической энергии (мощности) | 2022 | 0.23 | 1 | - | 11 | 14.3047 | 79/22 от 31.03.2022
7.1.1 | Установка средств коммерческого учета электрической энергии (мощности) | 2022 | 0.23 | 1 | - | 13 | 16.0584 | 77/22 от 30.04.2022
7.1.1 | Установка средств коммерческого учета электрической энергии (мощности) | 2022 | 0.23 | 1 | - | 13 | 16.1166 | 76/22 от 30.04.2022
7.1.1 | Установка средств коммерческого учета электрической энергии (мощности) | 2022 | 0.23 | 1 | - | 11 | 14.5125 | 74/22 от 31.03.2022
7.1.1 | Установка средств коммерческого учета электрической энергии (мощности) | 2022 | 0.23 | 1 | - | 13 | 15.3435 | 00-22/22 от 30.04.2022
7.1.1 | Установка средств коммерческого учета электрической энергии (мощности) | 2022 | 0.23 | 1 | - | 13 | 15.9197 | 73/22 от 30.04.2022
7.1.1 | Установка средств коммерческого учета электрической энергии (мощности) | 2022 | 0.23 | 1 | - | 13 | 16.614 | 72/22 от 30.04.2022
7.1.1 | Установка средств коммерческого учета электрической энергии (мощности) | 2022 | 0.23 | 1 | - | 13 | 15.9326 | 71/22 от 30.04.2022
7.1.1 | Установка средств коммерческого учета электрической энергии (мощности) | 2022 | 0.23 | 1 | - | 11 | 13.8995 | 70/22 от 31.03.2022
7.1.1 | Установка средств коммерческого учета электрической энергии (мощности) | 2022 | 0.23 | 1 | - | 11 | 13.9781 | 69/22 от 31.03.2022
7.1.1 | Установка средств коммерческого учета электрической энергии (мощности) | 2022 | 0.23 | 1 | - | 11 | 14.6118 | 68/22 от 31.03.2022
7.1.1 | Установка средств коммерческого учета электрической энергии (мощности) | 2022 | 0.23 | 1 | - | 11 | 15.3671 | 66/22 от 31.03.2022
7.1.1 | Установка средств коммерческого учета электрической энергии (мощности) | 2022 | 0.23 | 1 | - | 11 | 13.8828 | 65/22 от 31.03.2022
7.1.1 | Установка средств коммерческого учета электрической энергии (мощности) | 2022 | 0.23 | 1 | - | 11 | 14.6436 | 64/22 от 31.03.2022
7.1.1 | Установка средств коммерческого учета электрической энергии (мощности) | 2022 | 0.23 | 1 | - | 15 | 15.9693 | 63/22 от 30.04.2022
7.1.1 | Установка средств коммерческого учета электрической энергии (мощности) | 2022 | 0.23 | 1 | - | 15 | 18.5384 | 00-20/22 от 31.03.2022
7.1.1 | Установка средств коммерческого учета электрической энергии (мощности) | 2022 | 0.23 | 1 | - | 13 | 15.0796 | 60/22 от 31.03.2022
7.1.1 | Установка средств коммерческого учета электрической энергии (мощности) | 2022 | 0.23 | 1 | - | 13 | 15.2506 | 59/22 от 31.03.2022
7.1.1 | Установка средств коммерческого учета электрической энергии (мощности) | 2022 | 0.23 | 1 | - | 14 | 16.0947 | 56/22 от 30.04.2022
7.1.1 | Установка средств коммерческого учета электрической энергии (мощности) | 2022 | 0.23 | 1 | - | 13 | 15.5634 | 52/22 от 31.03.2022
7.1.1 | Установка средств коммерческого учета электрической энергии (мощности) | 2022 | 0.23 | 1 | - | 13 | 16.0657 | 51/22 от 31.03.2022
7.1.1 | Установка средств коммерческого учета электрической энергии (мощности) | 2022 | 0.23 | 1 | - | 15 | 15.5851 | 50/22 от 31.03.2022
7.1.1 | Установка средств коммерческого учета электрической энергии (мощности) | 2022 | 0.23 | 1 | - | 13 | 14.6403 | 47/22 от 31.03.2022
7.1.1 | Установка средств коммерческого учета электрической энергии (мощности) | 2022 | 0.23 | 1 | - | 13 | 16.7009 | 45/22 от 31.03.2022
7.1.1 | Установка средств коммерческого учета электрической энергии (мощности) | 2022 | 0.23 | 1 | - | 15 | 16.3843 | 42/22 от 30.04.2022
7.1.1 | Установка средств коммерческого учета электрической энергии (мощности) | 2022 | 0.23 | 1 | - | 13 | 15.1094 | 40/22 от 31.03.2022
7.1.1 | Установка средств коммерческого учета электрической энергии (мощности) | 2022 | 0.23 | 1 | - | 11 | 15.9316 | 39/22 от 28.02.2022
7.1.1 | Установка средств коммерческого учета электрической энергии (мощности) | 2022 | 0.23 | 1 | - | 11 | 15.1687 | 38/22 от 28.02.2022
7.1.1 | Установка средств коммерческого учета электрической энергии (мощности) | 2022 | 0.23 | 1 | - | 15 | 17.6112 | 08-16/22 от 30.06.2022
7.1.1 | Установка средств коммерческого учета электрической энергии (мощности) | 2022 | 0.23 | 1 | - | 13 | 17.8407 | 36/22 от 30.06.2022
7.1.1 | Установка средств коммерческого учета электрической энергии (мощности) | 2022 | 0.23 | 1 | - | 15 | 17.7869 | 34/22 от 31.05.2022
7.1.1 | Установка средств коммерческого учета электрической энергии (мощности) | 2022 | 0.23 | 1 | - | 15 | 17.1818 | 32/22 от 30.06.2022
7.1.1 | Установка средств коммерческого учета электрической энергии (мощности) | 2022 | 0.23 | 1 | - | 13 | 17.5085 | 31/22 от 30.06.2022
7.1.1 | Установка средств коммерческого учета электрической энергии (мощности) | 2022 | 0.23 | 1 | - | 13 | 15.4578 | 30/22 от 31.03.2022
7.1.1 | Установка средств коммерческого учета электрической энергии (мощности) | 2022 | 0.23 | 1 | - | 13 | 16.6327 | 28/22 от 31.03.2022
7.1.1 | Установка средств коммерческого учета электрической энергии (мощности) | 2022 | 0.23 | 1 | - | 13 | 16.2122 | 27/22 от 28.02.2022
7.1.1 | Установка средств коммерческого учета электрической энергии (мощности) | 2022 | 0.23 | 1 | - | 15 | 17.3406 | 24/22 от 30.06.2022
7.1.1 | Установка средств коммерческого учета электрической энергии (мощности) | 2022 | 0.23 | 1 | - | 13 | 14.7472 | 20/22 от 28.02.2022
7.1.1 | Установка средств коммерческого учета электрической энергии (мощности) | 2022 | 0.23 | 1 | - | 13 | 14.7537 | 19/22 от 28.02.2022
7.1.1 | Установка средств коммерческого учета электрической энергии (мощности) | 2022 | 0.23 | 1 | - | 13 | 15.1218 | 16/22 от 28.02.2022
7.1.1 | Установка средств коммерческого учета электрической энергии (мощности) | 2022 | 0.23 | 1 | - | 12 | 15.2154 | 15/22 от 31.03.2022
7.1.1 | Установка средств коммерческого учета электрической энергии (мощности) | 2022 | 0.23 | 1 | - | 13 | 7.9315 | 14/22 от 28.02.2022
7.1.1 | Установка средств коммерческого учета электрической энергии (мощности) | 2022 | 0.23 | 1 | - | 13 | 14.7849 | 13-12/22- от 28.02.2022
7.1.1 | Установка средств коммерческого учета электрической энергии (мощности) | 2022 | 0.23 | 1 | - | 15 | 18.2486 | 00-2/22 от 28.02.2022
7.1.1 | Установка средств коммерческого учета электрической энергии (мощности) | 2022 | 0.23 | 1 | - | 13 | 8.9068 | 13-10.22- от 28.02.2022
7.1.1 | Установка средств коммерческого учета электрической энергии (мощности) | 2022 | 0.23 | 1 | - | 13 | 14.627 | 13-6/22- от 28.02.2022
7.1.1 | Установка средств коммерческого учета электрической энергии (мощности) | 2022 | 0.23 | 1 | - | 13 | 15.7442 | 13-5/22- от 28.02.2022
7.1.1 | Установка средств коммерческого учета электрической энергии (мощности) | 2022 | 0.23 | 1 | - | 13 | 9.5632 | 13-4/22- от 31.03.2022
7.1.1 | Установка средств коммерческого учета электрической энергии (мощности) | 2022 | 0.23 | 1 | - | 13 | 9.6316 | 13-3/22- от 28.02.2022
7.1.1 | Установка средств коммерческого учета электрической энергии (мощности) | 2022 | 0.23 | 1 | - | 11 | 14.5021 | 13-2/22- от 28.02.2022
7.1.1 | Установка средств коммерческого учета электрической энергии (мощности) | 2022 | 0.23 | 1 | - | 13 | 7.7143 | 13-1/22- от 28.02.2022
7.1.1 | Установка средств коммерческого учета электрической энергии (мощности) | 2022 | 0.23 | 1 | - | 13 | 16.0599 | 1176/21 от 28.02.2022
7.1.1 | Установка средств коммерческого учета электрической энергии (мощности) | 2022 | 0.23 | 1 | - | 13 | 17.6369 | 1175/21 от 28.02.2022
7.1.1 | Установка средств коммерческого учета электрической энергии (мощности) | 2022 | 0.23 | 1 | - | 13 | 8.8892 | 1174/21 от 28.02.2022
7.1.1 | Установка средств коммерческого учета электрической энергии (мощности) | 2022 | 0.23 | 1 | - | 11 | 16.9204 | 1173/21 от 28.02.2022
7.1.1 | Установка средств коммерческого учета электрической энергии (мощности) | 2022 | 0.23 | 1 | - | 15 | 15.0449 | 1170/21 от 28.02.2022
7.1.1 | Установка средств коммерческого учета электрической энергии (мощности) | 2022 | 0.23 | 1 | - | 13 | 15.0728 | 1166/21 от 31.01.2022
7.1.1 | Установка средств коммерческого учета электрической энергии (мощности) | 2022 | 0.23 | 1 | - | 14 | 16.1835 | 1163/21 от 30.04.2022
7.1.1 | Установка средств коммерческого учета электрической энергии (мощности) | 2022 | 0.23 | 1 | - | 13 | 16.2488 | 1162/21 от 28.02.2022
7.1.1 | Установка средств коммерческого учета электрической энергии (мощности) | 2022 | 0.23 | 1 | - | 13 | 16.011 | 1160/21 от 31.01.2022
7.1.1 | Установка средств коммерческого учета электрической энергии (мощности) | 2022 | 0.23 | 1 | - | 13 | 15.1115 | 1153/21 от 31.01.2022
7.1.1 | Установка средств коммерческого учета электрической энергии (мощности) | 2022 | 0.23 | 1 | - | 13 | 16.2915 | 1151/21 от 28.02.2022
7.1.1 | Установка средств коммерческого учета электрической энергии (мощности) | 2022 | 0.23 | 1 | - | 9 | 16.2701 | 1147/21 от 30.04.2022
7.1.1 | Установка средств коммерческого учета электрической энергии (мощности) | 2022 | 0.23 | 1 | - | 13 | 16.8528 | 1146/21 от 31.01.2022
7.1.1 | Установка средств коммерческого учета электрической энергии (мощности) | 2022 | 0.23 | 1 | - | 14 | 17.9402 | 1144/21 от 31.01.2022
7.1.1 | Установка средств коммерческого учета электрической энергии (мощности) | 2022 | 0.23 | 1 | - | 13 | 15.188 | 1141/21 от 31.01.2022
7.1.1 | Установка средств коммерческого учета электрической энергии (мощности) | 2022 | 0.23 | 1 | - | 13 | 15.0617 | 1140/21 от 31.01.2022
7.1.1 | Установка средств коммерческого учета электрической энергии (мощности) | 2022 | 0.23 | 1 | - | 13 | 17.5032 | 1136/21 от 31.01.2022
7.1.1 | Установка средств коммерческого учета электрической энергии (мощности) | 2022 | 0.23 | 1 | - | 14 | 15.2742 | 1134/21 от 31.01.2022
7.1.1 | Установка средств коммерческого учета электрической энергии (мощности) | 2022 | 0.23 | 1 | - | 13 | 14.9832 | 1133/21 от 31.01.2022
7.1.1 | Установка средств коммерческого учета электрической энергии (мощности) | 2022 | 0.23 | 1 | - | 13 | 15.0718 | 1132/21 от 31.01.2022
7.1.1 | Установка средств коммерческого учета электрической энергии (мощности) | 2022 | 0.23 | 1 | - | 13 | 16.4208 | 1129/21 от 31.01.2022
7.1.1 | Установка средств коммерческого учета электрической энергии (мощности) | 2022 | 0.23 | 1 | - | 13 | 16.8339 | 1127/21 от 31.01.2022
7.1.1 | Установка средств коммерческого учета электрической энергии (мощности) | 2022 | 0.23 | 1 | - | 13 | 8.2771 | 1126/21 от 31.01.2022
7.1.1 | Установка средств коммерческого учета электрической энергии (мощности) | 2022 | 0.23 | 1 | - | 13 | 14.8841 | 1120/21 от 31.01.2022
7.1.1 | Установка средств коммерческого учета электрической энергии (мощности) | 2022 | 0.23 | 1 | - | 13 | 14.3252 | 1117/21 от 31.01.2022
7.1.1 | Установка средств коммерческого учета электрической энергии (мощности) | 2022 | 0.23 | 1 | - | 15 | 17.9405 | 973/21 от 31.01.2022
7.1.1 | Установка средств коммерческого учета электрической энергии (мощности) | 2022 | 0.23 | 1 | - | 15 | 19.8124 | 937/21 от 31.01.2022
7.1.1 | Установка средств коммерческого учета электрической энергии (мощности) | 2022 | 0.23 | 1 | - | 15 | 19.5437 | 891/21 от 31.01.2022
7.1.1 | Установка средств коммерческого учета электрической энергии (мощности) | 2022 | 0.23 | 1 | - | 10 | 16.2406 | 1085/22 от 31.12.2022
7.1.1 | Установка средств коммерческого учета электрической энергии (мощности) | 2022 | 0.23 | 1 | - | 3 | 18.2302 | 1084/22 от 31.12.2022
7.1.1 | Установка средств коммерческого учета электрической энергии (мощности) | 2022 | 0.23 | 1 | - | 4 | 17.7317 | 1077/22 от 31.12.2022
7.1.1 | Установка средств коммерческого учета электрической энергии (мощности) | 2022 | 0.23 | 1 | - | 2.5 | 17.8248 | 1076/22. от 31.12.2022
7.1.1 | Установка средств коммерческого учета электрической энергии (мощности) | 2022 | 0.23 | 1 | - | 3 | 16.3281 | 1075/22 от 31.12.2022
7.1.1 | Установка средств коммерческого учета электрической энергии (мощности) | 2022 | 0.23 | 1 | - | 3 | 17.4166 | 1073/22 от 31.12.2022
7.1.1 | Установка средств коммерческого учета электрической энергии (мощности) | 2022 | 0.23 | 1 | - | 10 | 20.4869 | 1071/22 от 31.12.2022
7.1.1 | Установка средств коммерческого учета электрической энергии (мощности) | 2022 | 0.23 | 1 | - | 3 | 18.4856 | 1070/22 от 31.12.2022
7.1.1 | Установка средств коммерческого учета электрической энергии (мощности) | 2022 | 0.23 | 1 | - | 1 | 15.2488 | 1069/22 от 31.12.2022
7.1.1 | Установка средств коммерческого учета электрической энергии (мощности) | 2022 | 0.23 | 1 | - | 8 | 15.5563 | 1062/22 от 30.11.2022
7.1.1 | Установка средств коммерческого учета электрической энергии (мощности) | 2022 | 0.23 | 1 | - | 2.5 | 15.5029 | 1060/22 от 31.12.2022
7.1.1 | Установка средств коммерческого учета электрической энергии (мощности) | 2022 | 0.23 | 1 | - | 3 | 16.1001 | 1058/22 от 31.12.2022
7.1.1 | Установка средств коммерческого учета электрической энергии (мощности) | 2022 | 0.23 | 1 | - | 5 | 20.8413 | 1052/22 от 30.11.2022
7.1.1 | Установка средств коммерческого учета электрической энергии (мощности) | 2022 | 0.23 | 1 | - | 5 | 17.495 | 1051/22 от 30.11.2022
7.1.1 | Установка средств коммерческого учета электрической энергии (мощности) | 2022 | 0.23 | 1 | - | 5 | 19.8688 | 1050/22 от 30.11.2022
7.1.1 | Установка средств коммерческого учета электрической энергии (мощности) | 2022 | 0.23 | 1 | - | 2 | 14.7301 | 1049/22 от 30.11.2022
7.1.1 | Установка средств коммерческого учета электрической энергии (мощности) | 2022 | 0.23 | 1 | - | 5 | 15.0405 | 1048/22 от 30.11.2022
7.1.1 | Установка средств коммерческого учета электрической энергии (мощности) | 2022 | 0.23 | 1 | - | 10 | 19.6892 | 1047/22 от 30.11.2022
7.1.1 | Установка средств коммерческого учета электрической энергии (мощности) | 2022 | 0.23 | 1 | - | 3 | 17.2892 | 1046/22 от 31.12.2022
7.1.1 | Установка средств коммерческого учета электрической энергии (мощности) | 2022 | 0.23 | 1 | - | 15 | 19.9794 | 1045/22 от 30.11.2022
7.1.1 | Установка средств коммерческого учета электрической энергии (мощности) | 2022 | 0.23 | 1 | - | 5 | 12.8158 | 1044/22 от 31.12.2022
7.1.1 | Установка средств коммерческого учета электрической энергии (мощности) | 2022 | 0.23 | 1 | - | 1 | 16.3663 | 1042/22 от 31.12.2022
7.1.1 | Установка средств коммерческого учета электрической энергии (мощности) | 2022 | 0.23 | 1 | - | 3 | 20.2407 | 1037/22 от 30.11.2022
7.1.1 | Установка средств коммерческого учета электрической энергии (мощности) | 2022 | 0.23 | 1 | - | 5 | 20.4177 | 1036/22 от 30.11.2022
7.1.1 | Установка средств коммерческого учета электрической энергии (мощности) | 2022 | 0.23 | 1 | - | 6 | 19.6919 | 1035/22 от 30.11.2022
7.1.1 | Установка средств коммерческого учета электрической энергии (мощности) | 2022 | 0.23 | 1 | - | 1 | 15.9566 | 1034/22 от 30.11.2022
7.1.1 | Установка средств коммерческого учета электрической энергии (мощности) | 2022 | 0.23 | 1 | - | 4 | 20.4463 | 1074/22 от 31.12.2022
7.1.1 | Установка средств коммерческого учета электрической энергии (мощности) | 2022 | 0.23 | 1 | - | 5 | 16.1222 | 1030/22 от 30.11.2022
7.1.1 | Установка средств коммерческого учета электрической энергии (мощности) | 2022 | 0.23 | 1 | - | 10 | 21.1976 | 1029/22 от 30.11.2022
7.1.1 | Установка средств коммерческого учета электрической энергии (мощности) | 2022 | 0.23 | 1 | - | 5 | 18.3636 | 1027/22 от 30.11.2022
7.1.1 | Установка средств коммерческого учета электрической энергии (мощности) | 2022 | 0.23 | 1 | - | 2 | 16.93 | 1026/22 от 31.12.2022
7.1.1 | Установка средств коммерческого учета электрической энергии (мощности) | 2022 | 0.23 | 1 | - | 2 | 16.2657 | 1024/22 от 31.12.2022
7.1.1 | Установка средств коммерческого учета электрической энергии (мощности) | 2022 | 0.23 | 1 | - | 5 | 19.8769 | 1021/22 от 30.11.2022
7.1.1 | Установка средств коммерческого учета электрической энергии (мощности) | 2022 | 0.23 | 1 | - | 7 | 16.6409 | 1019/22 от 30.11.2022
7.1.1 | Установка средств коммерческого учета электрической энергии (мощности) | 2022 | 0.23 | 1 | - | 5 | 19.9061 | 1018/22 от 30.11.2022
7.1.1 | Установка средств коммерческого учета электрической энергии (мощности) | 2022 | 0.23 | 1 | - | 0.5 | 16.9735 | 1017/22 от 30.11.2022
7.1.1 | Установка средств коммерческого учета электрической энергии (мощности) | 2022 | 0.23 | 1 | - | 3 | 17.3298 | 1015/22 от 31.12.2022
7.1.1 | Установка средств коммерческого учета электрической энергии (мощности) | 2022 | 0.23 | 1 | - | 3 | 15.3876 | 1012//22 от 31.12.2022
7.1.1 | Установка средств коммерческого учета электрической энергии (мощности) | 2022 | 0.23 | 1 | - | 10 | 19.987 | 1010/22 от 30.11.2022
7.1.1 | Установка средств коммерческого учета электрической энергии (мощности) | 2022 | 0.23 | 1 | - | 3 | 17.6625 | 1009/22 от 30.11.2022
7.1.1 | Установка средств коммерческого учета электрической энергии (мощности) | 2022 | 0.23 | 1 | - | 3 | 19.9155 | 1006/22 от 30.11.2022
7.1.1 | Установка средств коммерческого учета электрической энергии (мощности) | 2022 | 0.23 | 1 | - | 5 | 16.2779 | 1000/22 от 30.11.2022
7.1.1 | Установка средств коммерческого учета электрической энергии (мощности) | 2022 | 0.23 | 1 | - | 5 | 17.873 | 999/22 от 30.11.2022
7.1.1 | Установка средств коммерческого учета электрической энергии (мощности) | 2022 | 0.23 | 1 | - | 5 | 21.4923 | 996/22 от 30.11.2022
7.1.1 | Установка средств коммерческого учета электрической энергии (мощности) | 2022 | 0.23 | 1 | - | 3 | 17.3399 | 995/22 от 30.11.2022
7.1.1 | Установка средств коммерческого учета электрической энергии (мощности) | 2022 | 0.23 | 1 | - | 10 | 18.0498 | 994/22 от 30.11.2022
7.1.1 | Установка средств коммерческого учета электрической энергии (мощности) | 2022 | 0.23 | 1 | - | 5 | 19.5304 | 991/22 от 31.12.2022
7.1.1 | Установка средств коммерческого учета электрической энергии (мощности) | 2022 | 0.23 | 1 | - | 5 | 20.2357 | 990/22 от 30.11.2022
7.1.1 | Установка средств коммерческого учета электрической энергии (мощности) | 2022 | 0.23 | 1 | - | 3 | 16.891 | 987/22 от 30.11.2022
7.1.1 | Установка средств коммерческого учета электрической энергии (мощности) | 2022 | 0.23 | 1 | - | 5 | 20.2128 | 985/22 от 30.11.2022
7.1.1 | Установка средств коммерческого учета электрической энергии (мощности) | 2022 | 0.23 | 1 | - | 5 | 21.4924 | 984/22 от 30.11.2022
7.1.1 | Установка средств коммерческого учета электрической энергии (мощности) | 2022 | 0.23 | 1 | - | 2 | 17.8111 | 983/22 от 30.11.2022
7.1.1 | Установка средств коммерческого учета электрической энергии (мощности) | 2022 | 0.23 | 1 | - | 5 | 18.3607 | 979/22 от 30.11.2022
7.1.1 | Установка средств коммерческого учета электрической энергии (мощности) | 2022 | 0.23 | 1 | - | 6 | 17.2909 | 978/22 от 30.11.2022
7.1.1 | Установка средств коммерческого учета электрической энергии (мощности) | 2022 | 0.23 | 1 | - | 5 | 15.5417 | 977/22 от 30.11.2022
7.1.1 | Установка средств коммерческого учета электрической энергии (мощности) | 2022 | 0.23 | 1 | - | 6 | 16.4855 | 976/22 от 30.11.2022
7.1.1 | Установка средств коммерческого учета электрической энергии (мощности) | 2022 | 0.23 | 1 | - | 15 | 17.3617 | 975/22 от 30.11.2022
7.1.1 | Установка средств коммерческого учета электрической энергии (мощности) | 2022 | 0.23 | 1 | - | 7 | 18.1889 | 974/22 от 30.11.2022
7.1.1 | Установка средств коммерческого учета электрической энергии (мощности) | 2022 | 0.23 | 1 | - | 4 | 15.9448 | 973/22 от 30.11.2022
7.1.1 | Установка средств коммерческого учета электрической энергии (мощности) | 2022 | 0.23 | 1 | - | 3 | 17.9368 | 972/22 от 30.11.2022
7.1.1 | Установка средств коммерческого учета электрической энергии (мощности) | 2022 | 0.23 | 1 | - | 7 | 16.6016 | 971/22 от 30.11.2022
7.1.1 | Установка средств коммерческого учета электрической энергии (мощности) | 2022 | 0.23 | 1 | - | 6 | 15.3205 | 968/22 от 30.11.2022
7.1.1 | Установка средств коммерческого учета электрической энергии (мощности) | 2022 | 0.23 | 1 | - | 3 | 15.9341 | 967/22 от 31.10.2022
7.1.1 | Установка средств коммерческого учета электрической энергии (мощности) | 2022 | 0.23 | 1 | - | 8 | 19.9868 | 966/22 от 31.10.2022
7.1.1 | Установка средств коммерческого учета электрической энергии (мощности) | 2022 | 0.23 | 1 | - | 5 | 16.4117 | 962/22 от 31.10.2022
7.1.1 | Установка средств коммерческого учета электрической энергии (мощности) | 2022 | 0.23 | 1 | - | 10 | 18.32 | 957/22 от 30.11.2022
7.1.1 | Установка средств коммерческого учета электрической энергии (мощности) | 2022 | 0.23 | 1 | - | 5 | 18.2526 | 956/22 от 31.10.2022
7.1.1 | Установка средств коммерческого учета электрической энергии (мощности) | 2022 | 0.23 | 1 | - | 5 | 16.2051 | 955/22 от 30.11.2022
7.1.1 | Установка средств коммерческого учета электрической энергии (мощности) | 2022 | 0.23 | 1 | - | 5 | 18.2341 | 00-231/22 от 31.10.2022
7.1.1 | Установка средств коммерческого учета электрической энергии (мощности) | 2022 | 0.23 | 1 | - | 5 | 18.2745 | 954/22 от 31.10.2022
7.1.1 | Установка средств коммерческого учета электрической энергии (мощности) | 2022 | 0.23 | 1 | - | 5 | 18.4654 | 953/22 от 31.10.2022
7.1.1 | Установка средств коммерческого учета электрической энергии (мощности) | 2022 | 0.23 | 1 | - | 3 | 17.2133 | 952/22 от 30.11.2022
7.1.1 | Установка средств коммерческого учета электрической энергии (мощности) | 2022 | 0.23 | 1 | - | 3 | 16.798 | 951/22 от 31.10.2022
7.1.1 | Установка средств коммерческого учета электрической энергии (мощности) | 2022 | 0.23 | 1 | - | 8 | 18.7648 | 950/22 от 30.11.2022
7.1.1 | Установка средств коммерческого учета электрической энергии (мощности) | 2022 | 0.23 | 1 | - | 5 | 15.165 | 949/22 от 30.11.2022
7.1.1 | Установка средств коммерческого учета электрической энергии (мощности) | 2022 | 0.23 | 1 | - | 5 | 18.2272 | 948/22 от 31.10.2022
7.1.1 | Установка средств коммерческого учета электрической энергии (мощности) | 2022 | 0.23 | 1 | - | 5 | 15.0926 | 947/22 от 31.10.2022
7.1.1 | Установка средств коммерческого учета электрической энергии (мощности) | 2022 | 0.23 | 1 | - | 5 | 18.2728 | 944/22 от 31.10.2022
7.1.1 | Установка средств коммерческого учета электрической энергии (мощности) | 2022 | 0.23 | 1 | - | 3 | 15.8361 | 943/22 от 31.10.2022
7.1.1 | Установка средств коммерческого учета электрической энергии (мощности) | 2022 | 0.23 | 1 | - | 6 | 18.2675 | 941/22 от 31.10.2022
7.1.1 | Установка средств коммерческого учета электрической энергии (мощности) | 2022 | 0.23 | 1 | - | 5 | 18.8611 | 939/22 от 31.10.2022
7.1.1 | Установка средств коммерческого учета электрической энергии (мощности) | 2022 | 0.23 | 1 | - | 2 | 15.357 | 937/22 от 30.11.2022
7.1.1 | Установка средств коммерческого учета электрической энергии (мощности) | 2022 | 0.23 | 1 | - | 3 | 15.7129 | 935/22 от 31.10.2022
7.1.1 | Установка средств коммерческого учета электрической энергии (мощности) | 2022 | 0.23 | 1 | - | 4 | 15.7688 | 933/22 от 31.10.2022
7.1.1 | Установка средств коммерческого учета электрической энергии (мощности) | 2022 | 0.23 | 1 | - | 3 | 15.4158 | 930/22 от 31.10.2022
7.1.1 | Установка средств коммерческого учета электрической энергии (мощности) | 2022 | 0.23 | 1 | - | 15 | 15.1487 | 926/22 от 31.10.2022
7.1.1 | Установка средств коммерческого учета электрической энергии (мощности) | 2022 | 0.23 | 1 | - | 1 | 10.5749 | 925/22 от 31.10.2022
7.1.1 | Установка средств коммерческого учета электрической энергии (мощности) | 2022 | 0.23 | 1 | - | 7 | 20.0396 | 924/22 от 31.10.2022
7.1.1 | Установка средств коммерческого учета электрической энергии (мощности) | 2022 | 0.23 | 1 | - | 7 | 15.5669 | 922/22 от 31.10.2022
7.1.1 | Установка средств коммерческого учета электрической энергии (мощности) | 2022 | 0.23 | 1 | - | 5 | 15.7671 | 920/22 от 31.10.2022
7.1.1 | Установка средств коммерческого учета электрической энергии (мощности) | 2022 | 0.23 | 1 | - | 5 | 15.6813 | 919/22 от 31.10.2022
7.1.1 | Установка средств коммерческого учета электрической энергии (мощности) | 2022 | 0.23 | 1 | - | 5 | 15.0135 | 918/22 от 31.10.2022
7.1.1 | Установка средств коммерческого учета электрической энергии (мощности) | 2022 | 0.23 | 1 | - | 3 | 15.5121 | 917/22 от 31.10.2022
7.1.1 | Установка средств коммерческого учета электрической энергии (мощности) | 2022 | 0.23 | 1 | - | 5 | 20.0461 | 915/22 от 31.10.2022
7.1.1 | Установка средств коммерческого учета электрической энергии (мощности) | 2022 | 0.23 | 1 | - | 3 | 18.1277 | 914/22 от 31.10.2022
7.1.1 | Установка средств коммерческого учета электрической энергии (мощности) | 2022 | 0.23 | 1 | - | 2 | 16.0162 | 913/22 от 31.10.2022
7.1.1 | Установка средств коммерческого учета электрической энергии (мощности) | 2022 | 0.23 | 1 | - | 3 | 17.4064 | 905/22 от 31.10.2022
7.1.1 | Установка средств коммерческого учета электрической энергии (мощности) | 2022 | 0.23 | 1 | - | 1 | 15.7677 | 904/22 от 31.10.2022
7.1.1 | Установка средств коммерческого учета электрической энергии (мощности) | 2022 | 0.23 | 1 | - | 1 | 17.8852 | 903/22 от 31.10.2022
7.1.1 | Установка средств коммерческого учета электрической энергии (мощности) | 2022 | 0.23 | 1 | - | 2 | 16.7708 | 902/22 от 31.10.2022
7.1.1 | Установка средств коммерческого учета электрической энергии (мощности) | 2022 | 0.23 | 1 | - | 2 | 16.137 | 901/22 от 31.10.2022
7.1.1 | Установка средств коммерческого учета электрической энергии (мощности) | 2022 | 0.23 | 1 | - | 1 | 18.1105 | 932/22 от 30.11.2022
7.1.1 | Установка средств коммерческого учета электрической энергии (мощности) | 2022 | 0.23 | 1 | - | 2 | 17.5875 | 899/22 от 31.10.2022
7.1.1 | Установка средств коммерческого учета электрической энергии (мощности) | 2022 | 0.23 | 1 | - | 1 | 15.3294 | 898/22 от 31.10.2022
7.1.1 | Установка средств коммерческого учета электрической энергии (мощности) | 2022 | 0.23 | 1 | - | 5 | 16.1245 | 894/22 от 31.10.2022
7.1.1 | Установка средств коммерческого учета электрической энергии (мощности) | 2022 | 0.23 | 1 | - | 3 | 15.4928 | 891/22 от 31.10.2022
7.1.1 | Установка средств коммерческого учета электрической энергии (мощности) | 2022 | 0.23 | 1 | - | 3 | 16.2748 | 890/22 от 31.10.2022
7.1.1 | Установка средств коммерческого учета электрической энергии (мощности) | 2022 | 0.23 | 1 | - | 5 | 15.6639 | 889/22 от 31.10.2022
7.1.1 | Установка средств коммерческого учета электрической энергии (мощности) | 2022 | 0.23 | 1 | - | 5 | 15.6645 | 887/22 от 31.10.2022
7.1.1 | Установка средств коммерческого учета электрической энергии (мощности) | 2022 | 0.23 | 1 | - | 4 | 18.5381 | 884/22 от 31.10.2022
7.1.1 | Установка средств коммерческого учета электрической энергии (мощности) | 2022 | 0.23 | 1 | - | 5 | 19.4897 | 883/22 от 31.10.2022
7.1.1 | Установка средств коммерческого учета электрической энергии (мощности) | 2022 | 0.23 | 1 | - | 3 | 17.2523 | 882/22 от 31.10.2022
7.1.1 | Установка средств коммерческого учета электрической энергии (мощности) | 2022 | 0.23 | 1 | - | 1 | 16.2655 | 879/22 от 31.10.2022
7.1.1 | Установка средств коммерческого учета электрической энергии (мощности) | 2022 | 0.23 | 1 | - | 2 | 17.2128 | 880/22 от 31.10.2022
7.1.1 | Установка средств коммерческого учета электрической энергии (мощности) | 2022 | 0.23 | 1 | - | 1 | 14.887 | 878/22 от 31.10.2022
7.1.1 | Установка средств коммерческого учета электрической энергии (мощности) | 2022 | 0.23 | 1 | - | 1 | 15.4688 | 875/22 от 31.10.2022
7.1.1 | Установка средств коммерческого учета электрической энергии (мощности) | 2022 | 0.23 | 1 | - | 4 | 16.0905 | 874/22 от 31.10.2022
7.1.1 | Установка средств коммерческого учета электрической энергии (мощности) | 2022 | 0.23 | 1 | - | 4 | 15.6482 | 872/22 от 31.10.2022
7.1.1 | Установка средств коммерческого учета электрической энергии (мощности) | 2022 | 0.23 | 1 | - | 4 | 17.5035 | 871/22 от 31.10.2022
7.1.1 | Установка средств коммерческого учета электрической энергии (мощности) | 2022 | 0.23 | 1 | - | 1 | 15.2599 | 868/22 от 31.10.2022
7.1.1 | Установка средств коммерческого учета электрической энергии (мощности) | 2022 | 0.23 | 1 | - | 1 | 15.5226 | 863/22 от 31.10.2022
7.1.1 | Установка средств коммерческого учета электрической энергии (мощности) | 2022 | 0.23 | 1 | - | 2 | 18.3937 | 862/22 от 31.10.2022
7.1.1 | Установка средств коммерческого учета электрической энергии (мощности) | 2022 | 0.23 | 1 | - | 2 | 16.9605 | 854/22 от 31.10.2022
7.1.1 | Установка средств коммерческого учета электрической энергии (мощности) | 2022 | 0.23 | 1 | - | 1 | 15.1359 | 852/22 от 31.10.2022
7.1.1 | Установка средств коммерческого учета электрической энергии (мощности) | 2022 | 0.23 | 1 | - | 1 | 16.1171 | 850/22 от 31.10.2022
7.1.1 | Установка средств коммерческого учета электрической энергии (мощности) | 2022 | 0.23 | 1 | - | 1 | 15.3582 | 836/22 от 31.10.2022
7.1.1 | Установка средств коммерческого учета электрической энергии (мощности) | 2022 | 0.23 | 1 | - | 5 | 16.1852 | 803/22 от 31.10.2022
7.1.1 | Установка средств коммерческого учета электрической энергии (мощности) | 2022 | 0.23 | 1 | - | 2 | 16.4193 | 753/22 от 31.10.2022
7.1.1 | Установка средств коммерческого учета электрической энергии (мощности) | 2022 | 0.23 | 1 | - | 13 | 17.9539 | 702/22 от 30.11.2022
7.1.1 | Установка средств коммерческого учета электрической энергии (мощности) | 2022 | 0.23 | 1 | - | 11 | 20.0091 | 694/22 от 30.11.2022
7.1.1 | Установка средств коммерческого учета электрической энергии (мощности) | 2022 | 0.23 | 1 | - | 13 | 17.6662 | 660/22 от 30.11.2022
7.1.1 | Установка средств коммерческого учета электрической энергии (мощности) | 2022 | 0.23 | 1 | - | 13 | 17.9889 | 573/22 от 31.10.2022
7.1.1 | Установка средств коммерческого учета электрической энергии (мощности) | 2022 | 0.23 | 1 | - | 7 | 18.0344 | 568/22 от 31.10.2022
7.1.1 | Установка средств коммерческого учета электрической энергии (мощности) | 2022 | 0.23 | 1 | - | 13 | 18.0096 | 491/22 от 31.10.2022
7.1.1 | Установка средств коммерческого учета электрической энергии (мощности) | 2022 | 0.23 | 1 | - | 5 | 15.1493 | 481/22 от 31.10.2022
7.1.1 | Установка средств коммерческого учета электрической энергии (мощности) | 2022 | 0.23 | 1 | - | 13 | 18.8863 | 414/22 от 30.09.2022
7.1.1 | Установка средств коммерческого учета электрической энергии (мощности) | 2022 | 0.23 | 1 | - | 13 | 20.3003 | 00-109/22 от 30.09.2022
7.1.1 | Установка средств коммерческого учета электрической энергии (мощности) | 2022 | 0.23 | 1 | - | 13 | 18.2354 | 351/22 от 30.09.2022
7.1.1 | Установка средств коммерческого учета электрической энергии (мощности) | 2022 | 0.23 | 1 | - | 13 | 17.7258 | 337/22 от 30.09.2022
7.1.1 | Установка средств коммерческого учета электрической энергии (мощности) | 2022 | 0.23 | 1 | - | 13 | 18.8155 | 329/22 от 30.09.2022
7.1.1 | Установка средств коммерческого учета электрической энергии (мощности) | 2022 | 0.23 | 1 | - | 9 | 20.3872 | 320/22 от 30.09.2022
7.1.1 | Установка средств коммерческого учета электрической энергии (мощности) | 2022 | 0.23 | 1 | - | 13 | 18.0963 | 314/22 от 30.09.2022
7.1.1 | Установка средств коммерческого учета электрической энергии (мощности) | 2022 | 0.23 | 1 | - | 14 | 17.8321 | 193/22 от 31.08.2022
7.1.1 | Установка средств коммерческого учета электрической энергии (мощности) | 2022 | 0.23 | 1 | - | 14 | 18.6417 | 180/22 от 31.08.2022
7.1.1 | Установка средств коммерческого учета электрической энергии (мощности) | 2022 | 0.23 | 1 | - | 13 | 15.4549 | 112/22 от 31.08.2022
7.1.1 | Установка средств коммерческого учета электрической энергии (мощности) | 2022 | 0.23 | 1 | - | 12 | 16.6512 | 856/21 от 31.12.2021
7.1.1 | Установка средств коммерческого учета электрической энергии (мощности) | 2022 | 0.23 | 1 | - | 12 | 17.015 | 786/21 от 31.12.2021
7.1.1 | Установка средств коммерческого учета электрической энергии (мощности) | 2022 | 0.23 | 1 | - | 15 | 16.9338 | 742/21 от 31.12.2021
7.1.1 | Установка средств коммерческого учета электрической энергии (мощности) | 2022 | 0.23 | 1 | - | 15 | 14.7631 | 737/21 от 31.12.2021
7.1.1 | Установка средств коммерческого учета электрической энергии (мощности) | 2022 | 0.23 | 1 | - | 15 | 13.9426 | 730/21 от 31.12.2021
7.1.1 | Установка средств коммерческого учета электрической энергии (мощности) | 2022 | 0.23 | 1 | - | 1 | 18.3144 | 885 от 30.09.2022
7.1.1 | Установка средств коммерческого учета электрической энергии (мощности) | 2022 | 0.23 | 1 | - | 6 | 21.5373 | 884 от 30.09.2022
7.1.1 | Установка средств коммерческого учета электрической энергии (мощности) | 2022 | 0.23 | 1 | - | 5 | 18.3001 | 878 от 30.09.2022
7.1.1 | Установка средств коммерческого учета электрической энергии (мощности) | 2022 | 0.23 | 1 | - | 5 | 18.4109 | 876 от 30.09.2022
7.1.1 | Установка средств коммерческого учета электрической энергии (мощности) | 2022 | 0.23 | 1 | - | 1 | 9.9126 | 874 от 30.09.2022
7.1.1 | Установка средств коммерческого учета электрической энергии (мощности) | 2022 | 0.4 | 1 | - | 15 | 6.6801 | 873 от 30.09.2022
7.1.1 | Установка средств коммерческого учета электрической энергии (мощности) | 2022 | 0.23 | 1 | - | 10 | 18.1212 | 770 от 31.08.2022
7.1.1 | Установка средств коммерческого учета электрической энергии (мощности) | 2022 | 0.23 | 1 | - | 10 | 18.1212 | 769 от 31.08.2022
7.1.1 | Установка средств коммерческого учета электрической энергии (мощности) | 2022 | 0.23 | 1 | - | 10 | 15.0919 | 752 от 31.08.2022
7.1.1 | Установка средств коммерческого учета электрической энергии (мощности) | 2022 | 0.23 | 1 | - | 10 | 15.1743 | 744 от 31.08.2022
7.1.1 | Установка средств коммерческого учета электрической энергии (мощности) | 2022 | 0.23 | 1 | - | 10 | 17.5183 | 743 от 31.08.2022
7.1.1 | Установка средств коммерческого учета электрической энергии (мощности) | 2022 | 0.23 | 1 | - | 10 | 15.2211 | 740 от 31.08.2022
7.1.1 | Установка средств коммерческого учета электрической энергии (мощности) | 2022 | 0.23 | 1 | - | 10 | 18.6602 | 734 от 31.08.2022
7.1.1 | Установка средств коммерческого учета электрической энергии (мощности) | 2022 | 0.23 | 1 | - | 10 | 16.2304 | 733 от 31.08.2022
7.1.1 | Установка средств коммерческого учета электрической энергии (мощности) | 2022 | 0.23 | 1 | - | 10 | 15.6712 | 730 от 31.08.2022
7.1.1 | Установка средств коммерческого учета электрической энергии (мощности) | 2022 | 0.23 | 1 | - | 10 | 17.9091 | 727 от 31.08.2022
7.1.1 | Установка средств коммерческого учета электрической энергии (мощности) | 2022 | 0.23 | 1 | - | 10 | 16.0869 | 723 от 31.08.2022
7.1.1 | Установка средств коммерческого учета электрической энергии (мощности) | 2022 | 0.4 | 1 | - | 10 | 15.6326 | 709 от 31.08.2022
7.1.1 | Установка средств коммерческого учета электрической энергии (мощности) | 2022 | 0.23 | 1 | - | 10 | 10.6721 | 695 от 31.08.2022
7.1.1 | Установка средств коммерческого учета электрической энергии (мощности) | 2022 | 0.4 | 1 | - | 10 | 16.4499 | 679 от 31.08.2022
7.1.1 | Установка средств коммерческого учета электрической энергии (мощности) | 2022 | 0.23 | 1 | - | 10 | 10.3542 | 668 от 31.08.2022
7.1.1 | Установка средств коммерческого учета электрической энергии (мощности) | 2022 | 0.23 | 1 | - | 10 | 18.636 | 655 от 31.08.2022
7.1.1 | Установка средств коммерческого учета электрической энергии (мощности) | 2022 | 0.23 | 1 | - | 10 | 10.2773 | 645 от 31.08.2022
7.1.1 | Установка средств коммерческого учета электрической энергии (мощности) | 2022 | 0.23 | 1 | - | 10 | 10.1728 | 644 от 31.08.2022
7.1.1 | Установка средств коммерческого учета электрической энергии (мощности) | 2022 | 0.23 | 1 | - | 10 | 18.5879 | 539 от 31.07.2022
7.1.1 | Установка средств коммерческого учета электрической энергии (мощности) | 2022 | 0.23 | 1 | - | 10 | 9.4587 | 509 от 31.07.2022
7.1.1 | Установка средств коммерческого учета электрической энергии (мощности) | 2022 | 0.23 | 1 | - | 10 | 16.6519 | 506 от 31.07.2022
7.1.1 | Установка средств коммерческого учета электрической энергии (мощности) | 2022 | 0.23 | 1 | - | 10 | 19.5084 | 637 от 31.08.2022
7.1.1 | Установка средств коммерческого учета электрической энергии (мощности) | 2022 | 0.23 | 1 | - | 10 | 9.5641 | 498 от 31.07.2022
7.1.1 | Установка средств коммерческого учета электрической энергии (мощности) | 2022 | 0.23 | 1 | - | 10 | 19.6287 | 633 от 31.08.2022
7.1.1 | Установка средств коммерческого учета электрической энергии (мощности) | 2022 | 0.23 | 1 | - | 10 | 11.8018 | 490 от 31.07.2022
7.1.1 | Установка средств коммерческого учета электрической энергии (мощности) | 2022 | 0.23 | 1 | - | 10 | 19.0751 | 481 от 31.07.2022
7.1.1 | Установка средств коммерческого учета электрической энергии (мощности) | 2022 | 0.23 | 1 | - | 10 | 16.7951 | 476 от 31.07.2022
7.1.1 | Установка средств коммерческого учета электрической энергии (мощности) | 2022 | 0.23 | 1 | - | 10 | 9.834 | 475 от 31.07.2022
7.1.1 | Установка средств коммерческого учета электрической энергии (мощности) | 2022 | 0.23 | 1 | - | 10 | 9.6524 | 470 от 31.07.2022
7.1.1 | Установка средств коммерческого учета электрической энергии (мощности) | 2022 | 0.23 | 1 | - | 10 | 9.5013 | 465 от 31.07.2022
7.1.1 | Установка средств коммерческого учета электрической энергии (мощности) | 2022 | 0.23 | 1 | - | 10 | 18.1292 | 458 от 31.07.2022
7.1.1 | Установка средств коммерческого учета электрической энергии (мощности) | 2022 | 0.23 | 1 | - | 10 | 16.166 | 457 от 31.07.2022
7.1.1 | Установка средств коммерческого учета электрической энергии (мощности) | 2022 | 0.4 | 1 | - | 15 | 16.436 | 629 от 31.08.2022
7.1.1 | Установка средств коммерческого учета электрической энергии (мощности) | 2022 | 0.23 | 1 | - | 10 | 9.8506 | 432 от 31.07.2022
7.1.1 | Установка средств коммерческого учета электрической энергии (мощности) | 2022 | 0.23 | 1 | - | 10 | 9.8506 | 426 от 31.07.2022
7.1.1 | Установка средств коммерческого учета электрической энергии (мощности) | 2022 | 0.4 | 1 | - | 10 | 15.6879 | 424 от 31.07.2022
7.1.1 | Установка средств коммерческого учета электрической энергии (мощности) | 2022 | 0.23 | 1 | - | 10 | 16.9682 | 420 от 31.07.2022
7.1.1 | Установка средств коммерческого учета электрической энергии (мощности) | 2022 | 0.23 | 1 | - | 10 | 18.3506 | 413 от 31.07.2022
7.1.1 | Установка средств коммерческого учета электрической энергии (мощности) | 2022 | 0.23 | 1 | - | 10 | 16.6152 | 340 от 30.06.2022
7.1.1 | Установка средств коммерческого учета электрической энергии (мощности) | 2022 | 0.23 | 1 | - | 10 | 16.1265 | 405 от 31.07.2022
7.1.1 | Установка средств коммерческого учета электрической энергии (мощности) | 2022 | 0.23 | 1 | - | 10 | 16.6559 | 338 от 30.06.2022
7.1.1 | Установка средств коммерческого учета электрической энергии (мощности) | 2022 | 0.23 | 1 | - | 10 | 9.5559 | 337 от 30.06.2022
7.1.1 | Установка средств коммерческого учета электрической энергии (мощности) | 2022 | 0.23 | 1 | - | 10 | 9.5522 | 329 от 30.06.2022
7.1.1 | Установка средств коммерческого учета электрической энергии (мощности) | 2022 | 0.23 | 1 | - | 10 | 16.4678 | 326 от 30.06.2022
7.1.1 | Установка средств коммерческого учета электрической энергии (мощности) | 2022 | 0.23 | 1 | - | 10 | 16.6391 | 322 от 30.06.2022
7.1.1 | Установка средств коммерческого учета электрической энергии (мощности) | 2022 | 0.23 | 1 | - | 10 | 17.0526 | 319 от 30.06.2022
7.1.1 | Установка средств коммерческого учета электрической энергии (мощности) | 2022 | 0.23 | 1 | - | 10 | 10.0648 | 392 от 31.07.2022
7.1.1 | Установка средств коммерческого учета электрической энергии (мощности) | 2022 | 0.23 | 1 | - | 10 | 16.697 | 307 от 30.06.2022
7.1.1 | Установка средств коммерческого учета электрической энергии (мощности) | 2022 | 0.23 | 1 | - | 10 | 16.9468 | 285 от 30.06.2022
7.1.1 | Установка средств коммерческого учета электрической энергии (мощности) | 2022 | 0.23 | 1 | - | 10 | 16.6705 | 283 от 30.06.2022
7.1.1 | Установка средств коммерческого учета электрической энергии (мощности) | 2022 | 0.23 | 1 | - | 10 | 17.0236 | 281 от 30.06.2022
7.1.1 | Установка средств коммерческого учета электрической энергии (мощности) | 2022 | 0.23 | 1 | - | 10 | 17.4446 | 234 от 31.05.2022
7.1.1 | Установка средств коммерческого учета электрической энергии (мощности) | 2022 | 0.23 | 1 | - | 10 | 15.7192 | 278 от 30.06.2022
7.1.1 | Установка средств коммерческого учета электрической энергии (мощности) | 2022 | 0.23 | 1 | - | 10 | 16.1732 | 276 от 30.06.2022
7.1.1 | Установка средств коммерческого учета электрической энергии (мощности) | 2022 | 0.23 | 1 | - | 10 | 16.5756 | 624 от 31.08.2022
7.1.1 | Установка средств коммерческого учета электрической энергии (мощности) | 2022 | 0.23 | 1 | - | 10 | 17.3232 | 271 от 30.06.2022
7.1.1 | Установка средств коммерческого учета электрической энергии (мощности) | 2022 | 0.23 | 1 | - | 10 | 8.9709 | 223 от 31.05.2022
7.1.1 | Установка средств коммерческого учета электрической энергии (мощности) | 2022 | 0.23 | 1 | - | 10 | 16.4051 | 270 от 30.06.2022
7.1.1 | Установка средств коммерческого учета электрической энергии (мощности) | 2022 | 0.23 | 1 | - | 10 | 16.3155 | 160 от 30.04.2022
7.1.1 | Установка средств коммерческого учета электрической энергии (мощности) | 2022 | 0.23 | 1 | - | 10 | 16.1308 | 215 от 31.05.2022
7.1.1 | Установка средств коммерческого учета электрической энергии (мощности) | 2022 | 0.23 | 1 | - | 10 | 16.6559 | 212 от 31.05.2022
7.1.1 | Установка средств коммерческого учета электрической энергии (мощности) | 2022 | 0.23 | 1 | - | 10 | 16.8999 | 211 от 31.05.2022
7.1.1 | Установка средств коммерческого учета электрической энергии (мощности) | 2022 | 0.23 | 1 | - | 10 | 15.3686 | 204 от 31.05.2022
7.1.1 | Установка средств коммерческого учета электрической энергии (мощности) | 2022 | 0.23 | 1 | - | 10 | 10.4508 | 201 от 31.05.2022
7.1.1 | Установка средств коммерческого учета электрической энергии (мощности) | 2022 | 0.23 | 1 | - | 10 | 16.402 | 154 от 30.04.2022
7.1.1 | Установка средств коммерческого учета электрической энергии (мощности) | 2022 | 0.23 | 1 | - | 10 | 15.7235 | 144 от 30.04.2022
7.1.1 | Установка средств коммерческого учета электрической энергии (мощности) | 2022 | 0.23 | 1 | - | 10 | 9.7702 | 142 от 30.04.2022
7.1.1 | Установка средств коммерческого учета электрической энергии (мощности) | 2022 | 0.23 | 1 | - | 10 | 16.3878 | 140 от 30.04.2022
7.1.1 | Установка средств коммерческого учета электрической энергии (мощности) | 2022 | 0.23 | 1 | - | 10 | 10.2318 | 126 от 30.04.2022
7.1.1 | Установка средств коммерческого учета электрической энергии (мощности) | 2022 | 0.23 | 1 | - | 10 | 11.1 | 189 от 31.05.2022
7.1.1 | Установка средств коммерческого учета электрической энергии (мощности) | 2022 | 0.23 | 1 | - | 10 | 17.027 | 117 от 30.04.2022
7.1.1 | Установка средств коммерческого учета электрической энергии (мощности) | 2022 | 0.23 | 1 | - | 10 | 16.2014 | 95 от 31.03.2022
7.1.1 | Установка средств коммерческого учета электрической энергии (мощности) | 2022 | 0.23 | 1 | - | 10 | 16.0584 | 94 от 31.03.2022
7.1.1 | Установка средств коммерческого учета электрической энергии (мощности) | 2022 | 0.23 | 1 | - | 10 | 15.4203 | 91 от 31.03.2022
7.1.1 | Установка средств коммерческого учета электрической энергии (мощности) | 2022 | 0.23 | 1 | - | 10 | 16.431 | 256 от 30.06.2022
7.1.1 | Установка средств коммерческого учета электрической энергии (мощности) | 2022 | 0.23 | 1 | - | 10 | 18.2374 | 84 от 31.03.2022
7.1.1 | Установка средств коммерческого учета электрической энергии (мощности) | 2022 | 0.23 | 1 | - | 10 | 10.9536 | 83 от 31.03.2022
7.1.1 | Установка средств коммерческого учета электрической энергии (мощности) | 2022 | 0.23 | 1 | - | 10 | 10.0406 | 55 от 28.02.2022
7.1.1 | Установка средств коммерческого учета электрической энергии (мощности) | 2022 | 0.23 | 1 | - | 10 | 16.8261 | 177 от 31.05.2022
7.1.1 | Установка средств коммерческого учета электрической энергии (мощности) | 2022 | 0.23 | 1 | - | 10 | 17.041 | 49 от 28.02.2022
7.1.1 | Установка средств коммерческого учета электрической энергии (мощности) | 2022 | 0.23 | 1 | - | 10 | 16.3466 | 136 от 30.04.2022
7.1.1 | Установка средств коммерческого учета электрической энергии (мощности) | 2022 | 0.23 | 1 | - | 3 | 22.6689 | 1093 от 31.12.2022
7.1.1 | Установка средств коммерческого учета электрической энергии (мощности) | 2022 | 0.23 | 1 | - | 5 | 14.5337 | 1042 от 30.11.2022
7.1.1 | Установка средств коммерческого учета электрической энергии (мощности) | 2022 | 0.23 | 1 | - | 3 | 14.3887 | 1092 от 31.12.2022
7.1.1 | Установка средств коммерческого учета электрической энергии (мощности) | 2022 | 0.23 | 1 | - | 2 | 14.2808 | 1091 от 31.12.2022
7.1.1 | Установка средств коммерческого учета электрической энергии (мощности) | 2022 | 0.23 | 1 | - | 10 | 15.1253 | 1040 от 30.11.2022
7.1.1 | Установка средств коммерческого учета электрической энергии (мощности) | 2022 | 0.23 | 1 | - | 10 | 19.7088 | 1039 от 30.11.2022
7.1.1 | Установка средств коммерческого учета электрической энергии (мощности) | 2022 | 0.23 | 1 | - | 4 | 15.17 | 1037 от 30.11.2022
7.1.1 | Установка средств коммерческого учета электрической энергии (мощности) | 2022 | 0.23 | 1 | - | 5 | 16.3912 | 1036 от 30.11.2022
7.1.1 | Установка средств коммерческого учета электрической энергии (мощности) | 2022 | 0.23 | 1 | - | 5 | 18.9209 | 964 от 31.10.2022
7.1.1 | Установка средств коммерческого учета электрической энергии (мощности) | 2022 | 0.23 | 1 | - | 1 | 18.6427 | 1034 от 30.11.2022
7.1.1 | Установка средств коммерческого учета электрической энергии (мощности) | 2022 | 0.23 | 1 | - | 3 | 8.976 | 960 от 31.10.2022
7.1.1 | Установка средств коммерческого учета электрической энергии (мощности) | 2022 | 0.23 | 1 | - | 3 | 18.4205 | 956 от 31.10.2022
7.1.1 | Установка средств коммерческого учета электрической энергии (мощности) | 2022 | 0.23 | 1 | - | 10 | 16.0989 | 1033 от 30.11.2022
7.1.1 | Установка средств коммерческого учета электрической энергии (мощности) | 2022 | 0.4 | 1 | - | 15 | 6.6922 | 955 от 31.10.2022
7.1.1 | Установка средств коммерческого учета электрической энергии (мощности) | 2022 | 0.23 | 1 | - | 10 | 17.3604 | 855 от 30.09.2022
7.1.1 | Установка средств коммерческого учета электрической энергии (мощности) | 2022 | 0.23 | 1 | - | 10 | 21.7304 | 854 от 30.09.2022
7.1.1 | Установка средств коммерческого учета электрической энергии (мощности) | 2022 | 0.23 | 1 | - | 10 | 18.9175 | 837 от 30.09.2022
7.1.1 | Установка средств коммерческого учета электрической энергии (мощности) | 2022 | 0.23 | 1 | - | 10 | 18.0327 | 836 от 30.09.2022
7.1.1 | Установка средств коммерческого учета электрической энергии (мощности) | 2022 | 0.23 | 1 | - | 10 | 18.4743 | 621 от 31.08.2022
7.1.1 | Установка средств коммерческого учета электрической энергии (мощности) | 2022 | 0.23 | 1 | - | 5 | 10.7302 | 387 от 31.07.2022
7.1.1 | Установка средств коммерческого учета электрической энергии (мощности) | 2022 | 0.23 | 1 | - | 10 | 15.067 | 753 от 31.12.2021
7.1.1 | Установка средств коммерческого учета электрической энергии (мощности) | 2022 | 0.23 | 1 | - | 10 | 14.9399 | 751 от 31.12.2021
7.1.1 | Установка средств коммерческого учета электрической энергии (мощности) | 2022 | 0.23 | 1 | - | 10 | 13.7627 | 748 от 31.12.2021
7.1.1 | Установка средств коммерческого учета электрической энергии (мощности) | 2022 | 0.23 | 1 | - | 6 | 20.5724 | 669 от 30.11.2021
7.1.1 | Установка средств коммерческого учета электрической энергии (мощности) | 2022 | 0.23 | 1 | - | 1 | 16.3043 | Тп-000364 от 30.09.2022
7.1.1 | Установка средств коммерческого учета электрической энергии (мощности) | 2022 | 0.23 | 1 | - | 4 | 16.0638 | Тп-000362 от 30.09.2022
7.1.1 | Установка средств коммерческого учета электрической энергии (мощности) | 2022 | 0.23 | 1 | - | 1 | 17.7057 | Тп-000359 от 30.09.2022
7.1.1 | Установка средств коммерческого учета электрической энергии (мощности) | 2022 | 0.23 | 1 | - | 1 | 18.4533 | Тп-000365 от 30.09.2022
7.1.1 | Установка средств коммерческого учета электрической энергии (мощности) | 2022 | 0.23 | 1 | - | 1 | 17.7872 | Тп-000356 от 30.09.2022
7.1.1 | Установка средств коммерческого учета электрической энергии (мощности) | 2022 | 0.23 | 1 | - | 3 | 18.0526 | Тп-000363 от 30.09.2022
7.1.1 | Установка средств коммерческого учета электрической энергии (мощности) | 2022 | 0.23 | 1 | - | 1 | 17.8204 | Тп-000358 от 30.09.2022
7.1.1 | Установка средств коммерческого учета электрической энергии (мощности) | 2022 | 0.23 | 1 | - | 3 | 20.3638 | Тп-000360 от 30.09.2022
7.1.1 | Установка средств коммерческого учета электрической энергии (мощности) | 2022 | 0.23 | 1 | - | 1 | 17.1634 | Тп-000357 от 30.09.2022
7.1.1 | Установка средств коммерческого учета электрической энергии (мощности) | 2022 | 0.23 | 1 | - | 10 | 17.6325 | Тп-000342 от 31.08.2022
7.1.1 | Установка средств коммерческого учета электрической энергии (мощности) | 2022 | 0.23 | 1 | - | 10 | 15.5961 | Тп-000190 от 30.06.2022
7.1.1 | Установка средств коммерческого учета электрической энергии (мощности) | 2022 | 0.23 | 1 | - | 15 | 16.1246 | Тп-000233 от 30.06.2022
7.1.1 | Установка средств коммерческого учета электрической энергии (мощности) | 2022 | 0.23 | 1 | - | 10 | 15.714 | Тп-000174 от 30.06.2022
7.1.1 | Установка средств коммерческого учета электрической энергии (мощности) | 2022 | 0.23 | 1 | - | 15 | 15.7952 | Тп-000199 от 30.06.2022
7.1.1 | Установка средств коммерческого учета электрической энергии (мощности) | 2022 | 0.23 | 1 | - | 10 | 17.4657 | Тп-000221 от 30.06.2022
7.1.1 | Установка средств коммерческого учета электрической энергии (мощности) | 2022 | 0.23 | 1 | - | 10 | 16.9363 | Тп-000182 от 30.06.2022
7.1.1 | Установка средств коммерческого учета электрической энергии (мощности) | 2022 | 0.23 | 1 | - | 7 | 17.5022 | Тп-000172 от 30.06.2022
7.1.1 | Установка средств коммерческого учета электрической энергии (мощности) | 2022 | 0.23 | 1 | - | 10 | 16.5267 | Тп-000216 от 30.06.2022
7.1.1 | Установка средств коммерческого учета электрической энергии (мощности) | 2022 | 0.23 | 1 | - | 15 | 17.1178 | Тп-000195 от 30.06.2022
7.1.1 | Установка средств коммерческого учета электрической энергии (мощности) | 2022 | 0.23 | 1 | - | 7 | 16.779 | Тп-000183 от 30.06.2022
7.1.1 | Установка средств коммерческого учета электрической энергии (мощности) | 2022 | 0.23 | 1 | - | 9 | 17.0335 | Тп-000210 от 30.06.2022
7.1.1 | Установка средств коммерческого учета электрической энергии (мощности) | 2022 | 0.23 | 1 | - | 9 | 17.5698 | Тп-000171 от 30.06.2022
7.1.1 | Установка средств коммерческого учета электрической энергии (мощности) | 2022 | 0.23 | 1 | - | 7 | 16.3143 | Тп-000187 от 30.06.2022
7.1.1 | Установка средств коммерческого учета электрической энергии (мощности) | 2022 | 0.23 | 1 | - | 15 | 15.7856 | Тп-000218 от 30.06.2022
7.1.1 | Установка средств коммерческого учета электрической энергии (мощности) | 2022 | 0.23 | 1 | - | 15 | 16.8217 | Тп-000198 от 30.06.2022
7.1.1 | Установка средств коммерческого учета электрической энергии (мощности) | 2022 | 0.23 | 1 | - | 9 | 16.1201 | Тп-000207 от 30.06.2022
7.1.1 | Установка средств коммерческого учета электрической энергии (мощности) | 2022 | 0.23 | 1 | - | 7 | 16.3125 | Тп-000206 от 30.06.2022
7.1.1 | Установка средств коммерческого учета электрической энергии (мощности) | 2022 | 0.23 | 1 | - | 15 | 17.1126 | Тп-000202 от 30.06.2022
7.1.1 | Установка средств коммерческого учета электрической энергии (мощности) | 2022 | 0.23 | 1 | - | 10 | 15.6851 | Тп-000193 от 30.06.2022
7.1.1 | Установка средств коммерческого учета электрической энергии (мощности) | 2022 | 0.23 | 1 | - | 14 | 16.1134 | Тп-000228 от 30.06.2022
7.1.1 | Установка средств коммерческого учета электрической энергии (мощности) | 2022 | 0.23 | 1 | - | 15 | 17.0587 | Тп-000223 от 30.06.2022
7.1.1 | Установка средств коммерческого учета электрической энергии (мощности) | 2022 | 0.23 | 1 | - | 10 | 16.6743 | Тп-000229 от 30.06.2022
7.1.1 | Установка средств коммерческого учета электрической энергии (мощности) | 2022 | 0.23 | 1 | - | 7 | 16.1273 | Тп-000184 от 30.06.2022
7.1.1 | Установка средств коммерческого учета электрической энергии (мощности) | 2022 | 0.23 | 1 | - | 15 | 16.4651 | Тп-000214 от 30.06.2022
7.1.1 | Установка средств коммерческого учета электрической энергии (мощности) | 2022 | 0.23 | 1 | - | 15 | 16.3313 | Тп-000167 от 30.06.2022
7.1.1 | Установка средств коммерческого учета электрической энергии (мощности) | 2022 | 0.23 | 1 | - | 15 | 16.9842 | Тп-000196 от 30.06.2022
7.1.1 | Установка средств коммерческого учета электрической энергии (мощности) | 2022 | 0.23 | 1 | - | 15 | 16.542 | Тп-000177 от 30.06.2022
7.1.1 | Установка средств коммерческого учета электрической энергии (мощности) | 2022 | 0.23 | 1 | - | 15 | 15.8784 | Тп-000180 от 30.06.2022
7.1.1 | Установка средств коммерческого учета электрической энергии (мощности) | 2022 | 0.23 | 1 | - | 10 | 17.0442 | Тп-000215 от 30.06.2022
7.1.1 | Установка средств коммерческого учета электрической энергии (мощности) | 2022 | 0.23 | 1 | - | 7 | 16.5321 | Тп-000114 от 31.05.2022
7.1.1 | Установка средств коммерческого учета электрической энергии (мощности) | 2022 | 0.23 | 1 | - | 15 | 16.6755 | Тп-000099 от 31.05.2022
7.1.1 | Установка средств коммерческого учета электрической энергии (мощности) | 2022 | 0.23 | 1 | - | 10 | 15.7237 | Тп-000098 от 31.05.2022
7.1.1 | Установка средств коммерческого учета электрической энергии (мощности) | 2022 | 0.23 | 1 | - | 15 | 15.8587 | Тп-000112 от 31.05.2022
7.1.1 | Установка средств коммерческого учета электрической энергии (мощности) | 2022 | 0.23 | 1 | - | 8 | 17.0356 | Тп-000231 от 30.06.2022
7.1.1 | Установка средств коммерческого учета электрической энергии (мощности) | 2022 | 0.23 | 1 | - | 10 | 17.6471 | Тп-000096 от 31.05.2022
7.1.1 | Установка средств коммерческого учета электрической энергии (мощности) | 2022 | 0.23 | 1 | - | 10 | 16.0726 | Тп-000111 от 31.05.2022
7.1.1 | Установка средств коммерческого учета электрической энергии (мощности) | 2022 | 0.23 | 1 | - | 15 | 16.0239 | Тп-000110 от 31.05.2022
7.1.1 | Установка средств коммерческого учета электрической энергии (мощности) | 2022 | 0.23 | 1 | - | 12 | 17.2739 | Тп-000095 от 31.05.2022
7.1.1 | Установка средств коммерческого учета электрической энергии (мощности) | 2022 | 0.23 | 1 | - | 15 | 16.13 | Тп-000109 от 31.05.2022
7.1.1 | Установка средств коммерческого учета электрической энергии (мощности) | 2022 | 0.23 | 1 | - | 10 | 16.9798 | Тп-000093 от 31.05.2022
7.1.1 | Установка средств коммерческого учета электрической энергии (мощности) | 2022 | 0.23 | 1 | - | 15 | 16.9469 | Тп-000101 от 31.05.2022
7.1.1 | Установка средств коммерческого учета электрической энергии (мощности) | 2022 | 0.23 | 1 | - | 15 | 17.0413 | Тп-000115 от 31.05.2022
7.1.1 | Установка средств коммерческого учета электрической энергии (мощности) | 2022 | 0.23 | 1 | - | 7 | 16.1685 | Тп-000092 от 31.05.2022
7.1.1 | Установка средств коммерческого учета электрической энергии (мощности) | 2022 | 0.23 | 1 | - | 10 | 19.4238 | Тп-000083 от 31.05.2022
7.1.1 | Установка средств коммерческого учета электрической энергии (мощности) | 2022 | 0.23 | 1 | - | 15 | 16.1898 | Тп-000105 от 31.05.2022
7.1.1 | Установка средств коммерческого учета электрической энергии (мощности) | 2022 | 0.23 | 1 | - | 15 | 16.4642 | Тп-000104 от 31.05.2022
7.1.1 | Установка средств коммерческого учета электрической энергии (мощности) | 2022 | 0.23 | 1 | - | 1 | 16.0524 | Тп-000103 от 31.05.2022
7.1.1 | Установка средств коммерческого учета электрической энергии (мощности) | 2022 | 0.23 | 1 | - | 15 | 48.9896 | Тп-000090 от 31.05.2022
7.1.1 | Установка средств коммерческого учета электрической энергии (мощности) | 2022 | 0.23 | 1 | - | 15 | 16.2554 | Тп-000088 от 31.05.2022
7.1.1 | Установка средств коммерческого учета электрической энергии (мощности) | 2022 | 0.23 | 1 | - | 10 | 16.4149 | Тп-000091 от 31.05.2022
7.1.1 | Установка средств коммерческого учета электрической энергии (мощности) | 2022 | 0.23 | 1 | - | 15 | 16.3735 | Тп-000116 от 31.05.2022
7.1.1 | Установка средств коммерческого учета электрической энергии (мощности) | 2022 | 0.23 | 1 | - | 10 | 16.8231 | Тп-000086 от 31.05.2022
7.1.1 | Установка средств коммерческого учета электрической энергии (мощности) | 2022 | 0.23 | 1 | - | 15 | 16.1326 | Тп-000082 от 31.05.2022
7.1.1 | Установка средств коммерческого учета электрической энергии (мощности) | 2022 | 0.23 | 1 | - | 8 | 16.3092 | 14-35/22 от 20.06.2022
7.1.1 | Установка средств коммерческого учета электрической энергии (мощности) | 2022 | 0.23 | 1 | - | 8 | 17.3873 | 14-33/22 от 20.06.2022
7.1.1 | Установка средств коммерческого учета электрической энергии (мощности) | 2022 | 0.23 | 1 | - | 15 | 17.1054 | Тп-000081 от 31.05.2022
7.1.1 | Установка средств коммерческого учета электрической энергии (мощности) | 2022 | 0.23 | 1 | - | 8 | 17.4836 | 14-32/22 от 23.06.2022
7.1.1 | Установка средств коммерческого учета электрической энергии (мощности) | 2022 | 0.23 | 1 | - | 8 | 17.6406 | 14-31/22 от 24.06.2022
7.1.1 | Установка средств коммерческого учета электрической энергии (мощности) | 2022 | 0.23 | 1 | - | 8 | 16.5745 | 14-30/22 от 24.06.2022
7.1.1 | Установка средств коммерческого учета электрической энергии (мощности) | 2022 | 0.23 | 1 | - | 15 | 16.4087 | Тп-000052 от 30.04.2022
7.1.1 | Установка средств коммерческого учета электрической энергии (мощности) | 2022 | 0.23 | 1 | - | 11 | 16.7869 | 14-26/22 от 16.06.2022
7.1.1 | Установка средств коммерческого учета электрической энергии (мощности) | 2022 | 0.23 | 1 | - | 8 | 17.4189 | 14-25/22 от 17.06.2022
7.1.1 | Установка средств коммерческого учета электрической энергии (мощности) | 2022 | 0.23 | 1 | - | 8 | 17.15 | 14-24/22 от 21.06.2022
7.1.1 | Установка средств коммерческого учета электрической энергии (мощности) | 2022 | 0.23 | 1 | - | 8 | 16.2832 | 14-23/22 от 20.06.2022
7.1.1 | Установка средств коммерческого учета электрической энергии (мощности) | 2022 | 0.23 | 1 | - | 8 | 17.3949 | 14-22/22 от 17.06.2022
7.1.1 | Установка средств коммерческого учета электрической энергии (мощности) | 2022 | 0.23 | 1 | - | 8 | 21.3745 | 14-21/22 от 20.06.2022
7.1.1 | Установка средств коммерческого учета электрической энергии (мощности) | 2022 | 0.23 | 1 | - | 8 | 17.0391 | 14-20/22 от 20.06.2022
7.1.1 | Установка средств коммерческого учета электрической энергии (мощности) | 2022 | 0.23 | 1 | - | 15 | 17.2017 | Тп-000051 от 30.04.2022
7.1.1 | Установка средств коммерческого учета электрической энергии (мощности) | 2022 | 0.23 | 1 | - | 15 | 15.9379 | Тп-000055 от 30.04.2022
7.1.1 | Установка средств коммерческого учета электрической энергии (мощности) | 2022 | 0.23 | 1 | - | 10 | 17.017 | Тп-000054 от 30.04.2022
7.1.1 | Установка средств коммерческого учета электрической энергии (мощности) | 2022 | 0.23 | 1 | - | 11 | 18.6132 | 14-16/22 от 10.06.2022
7.1.1 | Установка средств коммерческого учета электрической энергии (мощности) | 2022 | 0.23 | 1 | - | 15 | 16.2236 | Тп-000046 от 30.04.2022
7.1.1 | Установка средств коммерческого учета электрической энергии (мощности) | 2022 | 0.23 | 1 | - | 15 | 16.0899 | Тп-000045 от 30.04.2022
7.1.1 | Установка средств коммерческого учета электрической энергии (мощности) | 2022 | 0.23 | 1 | - | 15 | 15.9955 | Тп-000050 от 30.04.2022
7.1.1 | Установка средств коммерческого учета электрической энергии (мощности) | 2022 | 0.23 | 1 | - | 9 | 16.6594 | Тп-000043 от 30.04.2022
7.1.1 | Установка средств коммерческого учета электрической энергии (мощности) | 2022 | 0.23 | 1 | - | 15 | 15.7293 | Тп-000047 от 30.04.2022
7.1.1 | Установка средств коммерческого учета электрической энергии (мощности) | 2022 | 0.23 | 1 | - | 15 | 15.8624 | Тп-000049 от 30.04.2022
7.1.1 | Установка средств коммерческого учета электрической энергии (мощности) | 2022 | 0.23 | 1 | - | 5 | 17.1312 | Тп-000031 от 31.03.2022
7.1.1 | Установка средств коммерческого учета электрической энергии (мощности) | 2022 | 0.23 | 1 | - | 7 | 15.6957 | Тп-000027 от 31.03.2022
7.1.1 | Установка средств коммерческого учета электрической энергии (мощности) | 2022 | 0.23 | 1 | - | 7 | 16.0706 | Тп-000032 от 31.03.2022
7.1.1 | Установка средств коммерческого учета электрической энергии (мощности) | 2022 | 0.23 | 1 | - | 9 | 16.5839 | Тп-000021 от 31.03.2022
7.1.1 | Установка средств коммерческого учета электрической энергии (мощности) | 2022 | 0.23 | 1 | - | 5 | 16.0982 | Тп-000025 от 31.03.2022
7.1.1 | Установка средств коммерческого учета электрической энергии (мощности) | 2022 | 0.23 | 1 | - | 15 | 16.2053 | Тп-000024 от 31.03.2022
7.1.1 | Установка средств коммерческого учета электрической энергии (мощности) | 2022 | 0.23 | 1 | - | 15 | 17.9647 | Тп-000023 от 31.03.2022
7.1.1 | Установка средств коммерческого учета электрической энергии (мощности) | 2022 | 0.23 | 1 | - | 15 | 15.935 | Тп-000014 от 28.02.2022
7.1.1 | Установка средств коммерческого учета электрической энергии (мощности) | 2022 | 0.23 | 1 | - | 15 | 17.6218 | Тп-000012 от 28.02.2022
7.1.1 | Установка средств коммерческого учета электрической энергии (мощности) | 2022 | 0.23 | 1 | - | 10 | 16.4792 | Тп-000002 от 31.01.2022
7.1.1 | Установка средств коммерческого учета электрической энергии (мощности) | 2022 | 0.23 | 1 | - | 2 | 16.1377 | Тп-000001 от 31.01.2022
7.1.1 | Установка средств коммерческого учета электрической энергии (мощности) | 2022 | 0.23 | 1 | - | 7 | 15.0802 | Тп-000341 от 31.12.2021
7.1.1 | Установка средств коммерческого учета электрической энергии (мощности) | 2022 | 0.23 | 1 | - | 5 | 15.4093 | Тп-000344 от 31.12.2021
7.1.1 | Установка средств коммерческого учета электрической энергии (мощности) | 2022 | 0.23 | 1 | - | 15 | 15.1572 | Тп-000349 от 31.12.2021
7.1.1 | Установка средств коммерческого учета электрической энергии (мощности) | 2022 | 0.23 | 1 | - | 15 | 15.7005 | Тп-000347 от 31.12.2021
7.1.1 | Установка средств коммерческого учета электрической энергии (мощности) | 2022 | 0.23 | 1 | - | 5 | 15.0529 | Тп-000348 от 31.12.2021
7.1.1 | Установка средств коммерческого учета электрической энергии (мощности) | 2022 | 0.23 | 1 | - | 5 | 15.9643 | Тп-000342 от 31.12.2021
7.1.1 | Установка средств коммерческого учета электрической энергии (мощности) | 2022 | 0.23 | 1 | - | 5 | 18.989 | 14-10/22- от 22.04.2022
7.1.1 | Установка средств коммерческого учета электрической энергии (мощности) | 2022 | 0.23 | 1 | - | 6 | 19.2471 | 14-51//21 от 10.01.2022
7.1.1 | Установка средств коммерческого учета электрической энергии (мощности) | 2022 | 0.23 | 1 | - | 11 | 20.2302 | 14-49/21 от 31.12.2021
7.1.1 | Установка средств коммерческого учета электрической энергии (мощности) | 2022 | 0.23 | 1 | - | 1 | 27.6108 | Тп-000399 от 31.12.2022
7.1.1 | Установка средств коммерческого учета электрической энергии (мощности) | 2022 | 0.23 | 1 | - | 1 | 22.8641 | Тп-000391 от 31.12.2022
7.1.1 | Установка средств коммерческого учета электрической энергии (мощности) | 2022 | 0.23 | 1 | - | 5 | 22.673 | Тп-000401 от 31.12.2022
7.1.1 | Установка средств коммерческого учета электрической энергии (мощности) | 2022 | 0.23 | 1 | - | 2 | 18.0772 | Тп-000400 от 31.12.2022
7.1.1 | Установка средств коммерческого учета электрической энергии (мощности) | 2022 | 0.23 | 1 | - | 3 | 18.1295 | Тп-000397 от 31.12.2022
7.1.1 | Установка средств коммерческого учета электрической энергии (мощности) | 2022 | 0.23 | 1 | - | 1 | 20.7805 | Тп-000394 от 31.12.2022
7.1.1 | Установка средств коммерческого учета электрической энергии (мощности) | 2022 | 0.23 | 1 | - | 5 | 20.7841 | Тп-000390 от 31.12.2022
7.1.1 | Установка средств коммерческого учета электрической энергии (мощности) | 2022 | 0.23 | 1 | - | 1.5 | 20.9244 | Тп-000433 от 30.11.2022
7.1.1 | Установка средств коммерческого учета электрической энергии (мощности) | 2022 | 0.23 | 1 | - | 1 | 20.3284 | Тп-000426 от 30.11.2022
7.1.1 | Установка средств коммерческого учета электрической энергии (мощности) | 2022 | 0.23 | 1 | - | 1 | 21.4759 | Тп-000427 от 30.11.2022
7.1.1 | Установка средств коммерческого учета электрической энергии (мощности) | 2022 | 0.23 | 1 | - | 1 | 22.2025 | Тп-000389 от 31.12.2022
7.1.1 | Установка средств коммерческого учета электрической энергии (мощности) | 2022 | 0.23 | 1 | - | 2 | 18.1044 | Тп-000428 от 30.11.2022
7.1.1 | Установка средств коммерческого учета электрической энергии (мощности) | 2022 | 0.23 | 1 | - | 2 | 21.7635 | Тп-000422 от 30.11.2022
7.1.1 | Установка средств коммерческого учета электрической энергии (мощности) | 2022 | 0.23 | 1 | - | 10 | 22.4698 | Тп-000420 от 30.11.2022
7.1.1 | Установка средств коммерческого учета электрической энергии (мощности) | 2022 | 0.23 | 1 | - | 1 | 20.7625 | Тп-000415 от 30.11.2022
7.1.1 | Установка средств коммерческого учета электрической энергии (мощности) | 2022 | 0.23 | 1 | - | 3 | 17.6979 | Тп-000373 от 31.10.2022
7.1.1 | Установка средств коммерческого учета электрической энергии (мощности) | 2022 | 0.23 | 1 | - | 10 | 20.6809 | Тп-000383 от 31.10.2022
7.1.1 | Установка средств коммерческого учета электрической энергии (мощности) | 2022 | 0.23 | 1 | - | 1 | 17.3903 | Тп-000371 от 31.10.2022
7.1.1 | Установка средств коммерческого учета электрической энергии (мощности) | 2022 | 0.23 | 1 | - | 1 | 17.2922 | Тп-000372 от 31.10.2022
7.1.1 | Установка средств коммерческого учета электрической энергии (мощности) | 2022 | 0.23 | 1 | - | 10 | 18.8213 | Тп-000346 от 31.12.2021
7.1.1 | Установка средств коммерческого учета электрической энергии (мощности) | 2022 | 0.23 | 1 | - | 5 | 15.9515 | Тп-000332 от 31.12.2021
7.1.1 | Установка средств коммерческого учета электрической энергии (мощности) | 2022 | 0.23 | 1 | - | 3 | 10.8755 | Яш-000058 от 30.06.2022
7.1.1 | Установка средств коммерческого учета электрической энергии (мощности) | 2022 | 0.23 | 1 | - | 3 | 14.2142 | Яш-000054 от 17.06.2022
7.1.1 | Установка средств коммерческого учета электрической энергии (мощности) | 2022 | 0.23 | 1 | - | 5 | 7.7731 | Яш-000079 от 31.05.2022
7.1.1 | Установка средств коммерческого учета электрической энергии (мощности) | 2022 | 0.23 | 1 | - | 3 | 7.6449 | Яш-000089 от 31.05.2022
7.1.1 | Установка средств коммерческого учета электрической энергии (мощности) | 2022 | 0.23 | 1 | - | 3 | 5.0215 | Т-0000003 от 26.04.2022
7.1.1 | Установка средств коммерческого учета электрической энергии (мощности) | 2022 | 0.23 | 1 | - | 3 | 11.9687 | Т-0000007 от 30.04.2022
7.1.1 | Установка средств коммерческого учета электрической энергии (мощности) | 2022 | 0.4 | 1 | - | 15 | 31.6651 | Т-0000016 от 04.07.2022
7.1.1 | Установка средств коммерческого учета электрической энергии (мощности) | 2022 | 0.23 | 1 | - | 5 | 14.129 | Т-0000021 от 28.02.2022
7.1.1 | Установка средств коммерческого учета электрической энергии (мощности) | 2022 | 0.23 | 1 | - | 3 | 7.0357 | Т-0000011 от 21.02.2022
7.1.1 | Установка средств коммерческого учета электрической энергии (мощности) | 2022 | 0.23 | 1 | - | 3 | 8.486 | Т-0000019 от 28.02.2022
7.1.1 | Установка средств коммерческого учета электрической энергии (мощности) | 2022 | 0.23 | 1 | - | 5 | 9.483 | Т-0000027 от 31.01.2022
7.1.1 | Установка средств коммерческого учета электрической энергии (мощности) | 2022 | 0.23 | 1 | - | 3 | 8.711 | Т-0000026 от 31.01.2022
7.1.1 | Установка средств коммерческого учета электрической энергии (мощности) | 2022 | 0.23 | 1 | - | 15 | 14.1249 | Т-0000025 от 31.01.2022
7.1.1 | Установка средств коммерческого учета электрической энергии (мощности) | 2022 | 0.23 | 1 | - | 5 | 14.6755 | Ю-001012 от 19.09.2022
7.1.1 | Установка средств коммерческого учета электрической энергии (мощности) | 2022 | 0.23 | 1 | - | 3 | 17.6086 | Ю-000931 от 04.09.2022
7.1.1 | Установка средств коммерческого учета электрической энергии (мощности) | 2022 | 0.23 | 1 | - | 1 | 15.9459 | Ю-001045 от 30.09.2022
7.1.1 | Установка средств коммерческого учета электрической энергии (мощности) | 2022 | 0.23 | 1 | - | 1 | 21.9514 | Ю-000750 от 29.09.2022
7.1.1 | Установка средств коммерческого учета электрической энергии (мощности) | 2022 | 0.23 | 1 | - | 1 | 19.1348 | Ю-000752 от 28.09.2022
7.1.1 | Установка средств коммерческого учета электрической энергии (мощности) | 2022 | 0.23 | 1 | - | 3 | 19.0552 | Ю-001074 от 28.09.2022
7.1.1 | Установка средств коммерческого учета электрической энергии (мощности) | 2022 | 0.23 | 1 | - | 1 | 15.1675 | Ю-001036 от 29.09.2022
7.1.1 | Установка средств коммерческого учета электрической энергии (мощности) | 2022 | 0.23 | 1 | - | 6 | 15.6514 | Ю-000758 от 22.09.2022
7.1.1 | Установка средств коммерческого учета электрической энергии (мощности) | 2022 | 0.23 | 1 | - | 1 | 14.6528 | Ю-001099 от 21.09.2022
7.1.1 | Установка средств коммерческого учета электрической энергии (мощности) | 2022 | 0.23 | 1 | - | 2 | 15.4169 | Ю-001047 от 30.09.2022
7.1.1 | Установка средств коммерческого учета электрической энергии (мощности) | 2022 | 0.23 | 1 | - | 7 | 14.6735 | Ю-000757 от 22.09.2022
7.1.1 | Установка средств коммерческого учета электрической энергии (мощности) | 2022 | 0.23 | 1 | - | 1 | 14.9939 | Ю-001038 от 29.09.2022
7.1.1 | Установка средств коммерческого учета электрической энергии (мощности) | 2022 | 0.23 | 1 | - | 1 | 15.2545 | Ю-001017 от 19.09.2022
7.1.1 | Установка средств коммерческого учета электрической энергии (мощности) | 2022 | 0.23 | 1 | - | 1 | 15.3383 | Ю-000619 от 18.08.2022
7.1.1 | Установка средств коммерческого учета электрической энергии (мощности) | 2022 | 0.23 | 1 | - | 1 | 14.8162 | Ю-001097 от 21.09.2022
7.1.1 | Установка средств коммерческого учета электрической энергии (мощности) | 2022 | 0.23 | 1 | - | 1 | 15.0888 | Ю-001098 от 21.09.2022
7.1.1 | Установка средств коммерческого учета электрической энергии (мощности) | 2022 | 0.23 | 1 | - | 1 | 18.4465 | Ю-000760 от 22.09.2022
7.1.1 | Установка средств коммерческого учета электрической энергии (мощности) | 2022 | 0.23 | 1 | - | 2 | 15.4132 | Ю-001063 от 19.09.2022
7.1.1 | Установка средств коммерческого учета электрической энергии (мощности) | 2022 | 0.23 | 1 | - | 4 | 16.2471 | Ю-000990 от 13.09.2022
7.1.1 | Установка средств коммерческого учета электрической энергии (мощности) | 2022 | 0.23 | 1 | - | 2 | 19.0998 | Ю-001073 от 28.09.2022
7.1.1 | Установка средств коммерческого учета электрической энергии (мощности) | 2022 | 0.23 | 1 | - | 1 | 17.4504 | Ю-000736 от 30.08.2022
7.1.1 | Установка средств коммерческого учета электрической энергии (мощности) | 2022 | 0.23 | 1 | - | 2 | 16.6745 | Ю-000934 от 04.09.2022
7.1.1 | Установка средств коммерческого учета электрической энергии (мощности) | 2022 | 0.23 | 1 | - | 1 | 14.7984 | Ю-000756 от 22.09.2022
7.1.1 | Установка средств коммерческого учета электрической энергии (мощности) | 2022 | 0.23 | 1 | - | 1 | 15.0444 | Ю-001096 от 21.09.2022
7.1.1 | Установка средств коммерческого учета электрической энергии (мощности) | 2022 | 0.23 | 1 | - | 2 | 21.7216 | Ю-001060 от 27.09.2022
7.1.1 | Установка средств коммерческого учета электрической энергии (мощности) | 2022 | 0.23 | 1 | - | 0.6 | 14.8878 | Ю-000755 от 22.09.2022
7.1.1 | Установка средств коммерческого учета электрической энергии (мощности) | 2022 | 0.23 | 1 | - | 1 | 22.917 | Ю-000673 от 26.08.2022
7.1.1 | Установка средств коммерческого учета электрической энергии (мощности) | 2022 | 0.23 | 1 | - | 1 | 16.2559 | Ю-000783 от 26.09.2022
7.1.1 | Установка средств коммерческого учета электрической энергии (мощности) | 2022 | 0.23 | 1 | - | 1 | 17.3055 | Ю-000886 от 17.08.2022
7.1.1 | Установка средств коммерческого учета электрической энергии (мощности) | 2022 | 0.23 | 1 | - | 2 | 18.5479 | Ю-000618 от 17.08.2022
7.1.1 | Установка средств коммерческого учета электрической энергии (мощности) | 2022 | 0.23 | 1 | - | 6 | 15.0384 | Ю-000625 от 18.08.2022
7.1.1 | Установка средств коммерческого учета электрической энергии (мощности) | 2022 | 0.23 | 1 | - | 2 | 15.5614 | Ю-001039 от 29.09.2022
7.1.1 | Установка средств коммерческого учета электрической энергии (мощности) | 2022 | 0.23 | 1 | - | 15 | 14.6559 | Ю-000641 от 22.08.2022
7.1.1 | Установка средств коммерческого учета электрической энергии (мощности) | 2022 | 0.23 | 1 | - | 15 | 17.581 | Ю-001056 от 27.09.2022
7.1.1 | Установка средств коммерческого учета электрической энергии (мощности) | 2022 | 0.23 | 1 | - | 5 | 14.3862 | Ю-000643 от 22.08.2022
7.1.1 | Установка средств коммерческого учета электрической энергии (мощности) | 2022 | 0.23 | 1 | - | 15 | 17.2498 | Ю-001105 от 27.09.2022
7.1.1 | Установка средств коммерческого учета электрической энергии (мощности) | 2022 | 0.23 | 1 | - | 5 | 15.4888 | Ю-000636 от 23.08.2022
7.1.1 | Установка средств коммерческого учета электрической энергии (мощности) | 2022 | 0.23 | 1 | - | 4 | 18.8427 | Ю-001043 от 29.09.2022
7.1.1 | Установка средств коммерческого учета электрической энергии (мощности) | 2022 | 0.23 | 1 | - | 15 | 18.5748 | Ю-000722 от 29.08.2022
7.1.1 | Установка средств коммерческого учета электрической энергии (мощности) | 2022 | 0.23 | 1 | - | 5 | 18.4284 | Ю-000706 от 26.08.2022
7.1.1 | Установка средств коммерческого учета электрической энергии (мощности) | 2022 | 0.23 | 1 | - | 5 | 18.7909 | Ю-001040 от 29.09.2022
7.1.1 | Установка средств коммерческого учета электрической энергии (мощности) | 2022 | 0.23 | 1 | - | 10 | 18.6004 | Ю-000423 от 15.07.2022
7.1.1 | Установка средств коммерческого учета электрической энергии (мощности) | 2022 | 0.23 | 1 | - | 10 | 17.1098 | Ю-001148 от 05.09.2022
7.1.1 | Установка средств коммерческого учета электрической энергии (мощности) | 2022 | 0.23 | 1 | - | 4.4 | 14.7264 | Ю-001166 от 07.09.2022
7.1.1 | Установка средств коммерческого учета электрической энергии (мощности) | 2022 | 0.23 | 1 | - | 5 | 6.421 | Ю-000638 от 18.08.2022
7.1.1 | Установка средств коммерческого учета электрической энергии (мощности) | 2022 | 0.23 | 1 | - | 5 | 15.6008 | Ю-000492 от 26.07.2022
7.1.1 | Установка средств коммерческого учета электрической энергии (мощности) | 2022 | 0.23 | 1 | - | 5 | 15.7026 | Ю-000640 от 18.08.2022
7.1.1 | Установка средств коммерческого учета электрической энергии (мощности) | 2022 | 0.23 | 1 | - | 15 | 14.8491 | Ю-000644 от 18.08.2022
7.1.1 | Установка средств коммерческого учета электрической энергии (мощности) | 2022 | 0.23 | 1 | - | 15 | 14.7917 | Ю-000530 от 11.08.2022
7.1.1 | Установка средств коммерческого учета электрической энергии (мощности) | 2022 | 0.23 | 1 | - | 15 | 20.2677 | Ю-000734 от 31.08.2022
7.1.1 | Установка средств коммерческого учета электрической энергии (мощности) | 2022 | 0.23 | 1 | - | 5 | 18.6531 | Ю-001009 от 16.09.2022
7.1.1 | Установка средств коммерческого учета электрической энергии (мощности) | 2022 | 0.23 | 1 | - | 15 | 17.6118 | Ю-000630 от 23.08.2022
7.1.1 | Установка средств коммерческого учета электрической энергии (мощности) | 2022 | 0.23 | 1 | - | 5 | 16.4792 | Ю-000675 от 25.08.2022
7.1.1 | Установка средств коммерческого учета электрической энергии (мощности) | 2022 | 0.23 | 1 | - | 5 | 14.9718 | Ю-000689 от 24.08.2022
7.1.1 | Установка средств коммерческого учета электрической энергии (мощности) | 2022 | 0.23 | 1 | - | 5 | 18.5295 | Ю-000437 от 29.07.2022
7.1.1 | Установка средств коммерческого учета электрической энергии (мощности) | 2022 | 0.23 | 1 | - | 1 | 15.3464 | Ю-000288 от 01.07.2022
7.1.1 | Установка средств коммерческого учета электрической энергии (мощности) | 2022 | 0.23 | 1 | - | 5 | 15.2244 | Ю-000720 от 29.08.2022
7.1.1 | Установка средств коммерческого учета электрической энергии (мощности) | 2022 | 0.23 | 1 | - | 15 | 14.735 | Ю-000620 от 17.08.2022
7.1.1 | Установка средств коммерческого учета электрической энергии (мощности) | 2022 | 0.23 | 1 | - | 5 | 15.5397 | Ю-000615 от 17.08.2022
7.1.1 | Установка средств коммерческого учета электрической энергии (мощности) | 2022 | 0.23 | 1 | - | 5 | 15.0016 | Ю-000614 от 17.08.2022
7.1.1 | Установка средств коммерческого учета электрической энергии (мощности) | 2022 | 0.23 | 1 | - | 6 | 15.8657 | Ю-000583 от 09.08.2022
7.1.1 | Установка средств коммерческого учета электрической энергии (мощности) | 2022 | 0.23 | 1 | - | 5 | 16.7196 | Ю-000606 от 15.08.2022
7.1.1 | Установка средств коммерческого учета электрической энергии (мощности) | 2022 | 0.23 | 1 | - | 6 | 16.5228 | Ю-000369 от 08.07.2022
7.1.1 | Установка средств коммерческого учета электрической энергии (мощности) | 2022 | 0.23 | 1 | - | 15 | 15.1356 | Ю-000616 от 15.08.2022
7.1.1 | Установка средств коммерческого учета электрической энергии (мощности) | 2022 | 0.23 | 1 | - | 5 | 19.4718 | Ю-000424 от 15.07.2022
7.1.1 | Установка средств коммерческого учета электрической энергии (мощности) | 2022 | 0.23 | 1 | - | 5 | 18.7061 | Ю-000425 от 15.07.2022
7.1.1 | Установка средств коммерческого учета электрической энергии (мощности) | 2022 | 0.23 | 1 | - | 7 | 16.8075 | Ю-000229 от 24.06.2022
7.1.1 | Установка средств коммерческого учета электрической энергии (мощности) | 2022 | 0.23 | 1 | - | 5 | 15.981 | Ю-001771 от 25.11.2022
7.1.1 | Установка средств коммерческого учета электрической энергии (мощности) | 2022 | 0.23 | 1 | - | 14 | 14.8153 | Ю-000621 от 17.08.2022
7.1.1 | Установка средств коммерческого учета электрической энергии (мощности) | 2022 | 0.23 | 1 | - | 5 | 15.4493 | Ю-000667 от 19.08.2022
7.1.1 | Установка средств коммерческого учета электрической энергии (мощности) | 2022 | 0.23 | 1 | - | 15 | 14.4346 | Ю-000611 от 16.08.2022
7.1.1 | Установка средств коммерческого учета электрической энергии (мощности) | 2022 | 0.23 | 1 | - | 15 | 14.5979 | Ю-000612 от 16.08.2022
7.1.1 | Установка средств коммерческого учета электрической энергии (мощности) | 2022 | 0.23 | 1 | - | 15 | 18.6557 | Ю-000885 от 17.08.2022
7.1.1 | Установка средств коммерческого учета электрической энергии (мощности) | 2022 | 0.23 | 1 | - | 15 | 19.4238 | Ю-000911 от 23.08.2022
7.1.1 | Установка средств коммерческого учета электрической энергии (мощности) | 2022 | 0.23 | 1 | - | 2 | 18.6475 | Ю-000656 от 18.08.2022
7.1.1 | Установка средств коммерческого учета электрической энергии (мощности) | 2022 | 0.23 | 1 | - | 5 | 17.9983 | Ю-000683 от 24.08.2022
7.1.1 | Установка средств коммерческого учета электрической энергии (мощности) | 2022 | 0.23 | 1 | - | 15 | 14.5566 | Ю-001173 от 09.09.2022
7.1.1 | Установка средств коммерческого учета электрической энергии (мощности) | 2022 | 0.23 | 1 | - | 1 | 14.9111 | Ю-000634 от 22.08.2022
7.1.1 | Установка средств коммерческого учета электрической энергии (мощности) | 2022 | 0.23 | 1 | - | 15 | 16.4347 | Ю-000774 от 26.09.2022
7.1.1 | Установка средств коммерческого учета электрической энергии (мощности) | 2022 | 0.23 | 1 | - | 5 | 15.1587 | Ю-000622 от 17.08.2022
7.1.1 | Установка средств коммерческого учета электрической энергии (мощности) | 2022 | 0.23 | 1 | - | 15 | 18.6223 | Ю-001171 от 08.09.2022
7.1.1 | Установка средств коммерческого учета электрической энергии (мощности) | 2022 | 0.23 | 1 | - | 15 | 18.446 | Ю-000909 от 22.08.2022
7.1.1 | Установка средств коммерческого учета электрической энергии (мощности) | 2022 | 0.23 | 1 | - | 5 | 18.9891 | Ю-000414 от 15.07.2022
7.1.1 | Установка средств коммерческого учета электрической энергии (мощности) | 2022 | 0.23 | 1 | - | 5 | 15.6317 | Ю-000360 от 08.07.2022
7.1.1 | Установка средств коммерческого учета электрической энергии (мощности) | 2022 | 0.23 | 1 | - | 8 | 16.3905 | Ю-000332 от 06.07.2022
7.1.1 | Установка средств коммерческого учета электрической энергии (мощности) | 2022 | 0.23 | 1 | - | 5 | 16.601 | Ю-000771 от 21.09.2022
7.1.1 | Установка средств коммерческого учета электрической энергии (мощности) | 2022 | 0.23 | 1 | - | 15 | 18.6557 | Ю-000884 от 17.08.2022
7.1.1 | Установка средств коммерческого учета электрической энергии (мощности) | 2022 | 0.23 | 1 | - | 5 | 15.4293 | Ю-000666 от 19.08.2022
7.1.1 | Установка средств коммерческого учета электрической энергии (мощности) | 2022 | 0.23 | 1 | - | 15 | 17.4155 | Ю-000678 от 31.08.2022
7.1.1 | Установка средств коммерческого учета электрической энергии (мощности) | 2022 | 0.23 | 1 | - | 5 | 14.7343 | Ю-000646 от 22.08.2022
7.1.1 | Установка средств коммерческого учета электрической энергии (мощности) | 2022 | 0.23 | 1 | - | 5 | 18.4461 | Ю-000595 от 15.08.2022
7.1.1 | Установка средств коммерческого учета электрической энергии (мощности) | 2022 | 0.23 | 1 | - | 4 | 14.7794 | Ю-000592 от 10.08.2022
7.1.1 | Установка средств коммерческого учета электрической энергии (мощности) | 2022 | 0.23 | 1 | - | 14 | 15.0951 | Ю-000877 от 15.08.2022
7.1.1 | Установка средств коммерческого учета электрической энергии (мощности) | 2022 | 0.23 | 1 | - | 5 | 16.3627 | Ю-000371 от 08.07.2022
7.1.1 | Установка средств коммерческого учета электрической энергии (мощности) | 2022 | 0.23 | 1 | - | 15 | 14.9422 | Ю-000571 от 12.08.2022
7.1.1 | Установка средств коммерческого учета электрической энергии (мощности) | 2022 | 0.23 | 1 | - | 5 | 19.0233 | Ю-000211 от 23.06.2022
7.1.1 | Установка средств коммерческого учета электрической энергии (мощности) | 2022 | 0.23 | 1 | - | 5 | 15.3872 | Ю-000626 от 18.08.2022
7.1.1 | Установка средств коммерческого учета электрической энергии (мощности) | 2022 | 0.23 | 1 | - | 10 | 15.3912 | Ю-000548 от 04.08.2022
7.1.1 | Установка средств коммерческого учета электрической энергии (мощности) | 2022 | 0.23 | 1 | - | 5 | 16.1211 | Ю-001027 от 19.09.2022
7.1.1 | Установка средств коммерческого учета электрической энергии (мощности) | 2022 | 0.23 | 1 | - | 6 | 15.1291 | Ю-000631 от 23.08.2022
7.1.1 | Установка средств коммерческого учета электрической энергии (мощности) | 2022 | 0.23 | 1 | - | 6 | 15.9003 | Ю-001303 от 19.10.2022
7.1.1 | Установка средств коммерческого учета электрической энергии (мощности) | 2022 | 0.23 | 1 | - | 5 | 18.3796 | Ю-000589 от 09.08.2022
7.1.1 | Установка средств коммерческого учета электрической энергии (мощности) | 2022 | 0.23 | 1 | - | 5 | 16.659 | Ю-000361 от 07.07.2022
7.1.1 | Установка средств коммерческого учета электрической энергии (мощности) | 2022 | 0.23 | 1 | - | 5 | 15.8636 | Ю-000372 от 11.07.2022
7.1.1 | Установка средств коммерческого учета электрической энергии (мощности) | 2022 | 0.23 | 1 | - | 5 | 15.0663 | Ю-000670 от 19.08.2022
7.1.1 | Установка средств коммерческого учета электрической энергии (мощности) | 2022 | 0.23 | 1 | - | 5 | 18.3094 | Ю-000540 от 03.08.2022
7.1.1 | Установка средств коммерческого учета электрической энергии (мощности) | 2022 | 0.23 | 1 | - | 5 | 17.9728 | Ю-000662 от 23.08.2022
7.1.1 | Установка средств коммерческого учета электрической энергии (мощности) | 2022 | 0.23 | 1 | - | 5 | 15.64 | Ю-000393 от 13.07.2022
7.1.1 | Установка средств коммерческого учета электрической энергии (мощности) | 2022 | 0.23 | 1 | - | 5 | 19.2025 | Ю-000794 от 11.09.2022
7.1.1 | Установка средств коммерческого учета электрической энергии (мощности) | 2022 | 0.23 | 1 | - | 9 | 15.3601 | Ю-000289 от 01.07.2022
7.1.1 | Установка средств коммерческого учета электрической энергии (мощности) | 2022 | 0.23 | 1 | - | 15 | 15.2927 | Ю-000573 от 12.08.2022
7.1.1 | Установка средств коммерческого учета электрической энергии (мощности) | 2022 | 0.23 | 1 | - | 5 | 15.5468 | Ю-000408 от 14.07.2022
7.1.1 | Установка средств коммерческого учета электрической энергии (мощности) | 2022 | 0.23 | 1 | - | 5 | 18.96 | Ю-000415 от 15.07.2022
7.1.1 | Установка средств коммерческого учета электрической энергии (мощности) | 2022 | 0.23 | 1 | - | 5 | 16.3197 | Ю-000347 от 07.07.2022
7.1.1 | Установка средств коммерческого учета электрической энергии (мощности) | 2022 | 0.23 | 1 | - | 15 | 18.7017 | Ю-000588 от 09.08.2022
7.1.1 | Установка средств коммерческого учета электрической энергии (мощности) | 2022 | 0.23 | 1 | - | 5 | 17.9339 | Ю-000574 от 08.08.2022
7.1.1 | Установка средств коммерческого учета электрической энергии (мощности) | 2022 | 0.23 | 1 | - | 6 | 18.3102 | Ю-000812 от 15.09.2022
7.1.1 | Установка средств коммерческого учета электрической энергии (мощности) | 2022 | 0.23 | 1 | - | 15 | 13.3805 | Ю-000998 от 15.09.2022
7.1.1 | Установка средств коммерческого учета электрической энергии (мощности) | 2022 | 0.23 | 1 | - | 12 | 14.9088 | Ю-000727 от 29.08.2022
7.1.1 | Установка средств коммерческого учета электрической энергии (мощности) | 2022 | 0.23 | 1 | - | 15 | 18.4673 | Ю-000586 от 09.08.2022
7.1.1 | Установка средств коммерческого учета электрической энергии (мощности) | 2022 | 0.23 | 1 | - | 5 | 17.0592 | Ю-000364 от 08.07.2022
7.1.1 | Установка средств коммерческого учета электрической энергии (мощности) | 2022 | 0.23 | 1 | - | 15 | 17.7298 | Ю-000929 от 02.09.2022
7.1.1 | Установка средств коммерческого учета электрической энергии (мощности) | 2022 | 0.23 | 1 | - | 5 | 15.1927 | Ю-000340 от 06.07.2022
7.1.1 | Установка средств коммерческого учета электрической энергии (мощности) | 2022 | 0.23 | 1 | - | 15 | 18.0482 | Ю-000786 от 21.09.2022
7.1.1 | Установка средств коммерческого учета электрической энергии (мощности) | 2022 | 0.23 | 1 | - | 1 | 14.9738 | Ю-000671 от 19.08.2022
7.1.1 | Установка средств коммерческого учета электрической энергии (мощности) | 2022 | 0.23 | 1 | - | 10 | 14.0287 | Ю-000596 от 10.08.2022
7.1.1 | Установка средств коммерческого учета электрической энергии (мощности) | 2022 | 0.23 | 1 | - | 5 | 14.742 | Ю-000599 от 10.08.2022
7.1.1 | Установка средств коммерческого учета электрической энергии (мощности) | 2022 | 0.23 | 1 | - | 1 | 19.9856 | Ю-000419 от 15.07.2022
7.1.1 | Установка средств коммерческого учета электрической энергии (мощности) | 2022 | 0.23 | 1 | - | 15 | 13.9042 | Ю-000908 от 22.08.2022
7.1.1 | Установка средств коммерческого учета электрической энергии (мощности) | 2022 | 0.23 | 1 | - | 3 | 14.5479 | Ю-000598 от 10.08.2022
7.1.1 | Установка средств коммерческого учета электрической энергии (мощности) | 2022 | 0.23 | 1 | - | 15 | 17.4827 | Ю-001058 от 27.09.2022
7.1.1 | Установка средств коммерческого учета электрической энергии (мощности) | 2022 | 0.23 | 1 | - | 15 | 17.7551 | Ю-001135 от 02.09.2022
7.1.1 | Установка средств коммерческого учета электрической энергии (мощности) | 2022 | 0.23 | 1 | - | 5 | 15.3465 | Ю-000639 от 23.08.2022
7.1.1 | Установка средств коммерческого учета электрической энергии (мощности) | 2022 | 0.23 | 1 | - | 3 | 17.854 | Ю-000695 от 25.08.2022
7.1.1 | Установка средств коммерческого учета электрической энергии (мощности) | 2022 | 0.23 | 1 | - | 6 | 17.0918 | Ю-000737 от 30.08.2022
7.1.1 | Установка средств коммерческого учета электрической энергии (мощности) | 2022 | 0.23 | 1 | - | 15 | 15.9261 | Ю-000635 от 22.08.2022
7.1.1 | Установка средств коммерческого учета электрической энергии (мощности) | 2022 | 0.23 | 1 | - | 15 | 16.1695 | Ю-001083 от 28.09.2022
7.1.1 | Установка средств коммерческого учета электрической энергии (мощности) | 2022 | 0.23 | 1 | - | 15 | 16.5792 | Ю-000559 от 05.08.2022
7.1.1 | Установка средств коммерческого учета электрической энергии (мощности) | 2022 | 0.23 | 1 | - | 5 | 15.2127 | Ю-000550 от 04.08.2022
7.1.1 | Установка средств коммерческого учета электрической энергии (мощности) | 2022 | 0.23 | 1 | - | 5 | 15.9904 | Ю-000373 от 11.07.2022
7.1.1 | Установка средств коммерческого учета электрической энергии (мощности) | 2022 | 0.23 | 1 | - | 2 | 18.7074 | Ю-000659 от 23.08.2022
7.1.1 | Установка средств коммерческого учета электрической энергии (мощности) | 2022 | 0.23 | 1 | - | 15 | 19.4015 | Ю-000808 от 04.09.2022
7.1.1 | Установка средств коммерческого учета электрической энергии (мощности) | 2022 | 0.23 | 1 | - | 5 | 18.9314 | Ю-000657 от 23.08.2022
7.1.1 | Установка средств коммерческого учета электрической энергии (мощности) | 2022 | 0.23 | 1 | - | 4 | 18.1846 | Ю-000569 от 11.08.2022
7.1.1 | Установка средств коммерческого учета электрической энергии (мощности) | 2022 | 0.23 | 1 | - | 5 | 16.4825 | Ю-000365 от 08.07.2022
7.1.1 | Установка средств коммерческого учета электрической энергии (мощности) | 2022 | 0.23 | 1 | - | 15 | 17.5301 | Ю-000930 от 04.09.2022
7.1.1 | Установка средств коммерческого учета электрической энергии (мощности) | 2022 | 0.23 | 1 | - | 1 | 17.4332 | Ю-000933 от 04.09.2022
7.1.1 | Установка средств коммерческого учета электрической энергии (мощности) | 2022 | 0.23 | 1 | - | 5 | 18.2331 | Ю-000591 от 09.08.2022
7.1.1 | Установка средств коммерческого учета электрической энергии (мощности) | 2022 | 0.23 | 1 | - | 5 | 18.4081 | Ю-000743 от 15.09.2022
7.1.1 | Установка средств коммерческого учета электрической энергии (мощности) | 2022 | 0.23 | 1 | - | 5 | 18.1657 | Ю-000660 от 23.08.2022
7.1.1 | Установка средств коммерческого учета электрической энергии (мощности) | 2022 | 0.23 | 1 | - | 5 | 16.1477 | Ю-000256 от 29.06.2022
7.1.1 | Установка средств коммерческого учета электрической энергии (мощности) | 2022 | 0.23 | 1 | - | 15 | 17.8047 | Ю-001134 от 02.09.2022
7.1.1 | Установка средств коммерческого учета электрической энергии (мощности) | 2022 | 0.23 | 1 | - | 5 | 18.794 | Ю-000416 от 15.07.2022
7.1.1 | Установка средств коммерческого учета электрической энергии (мощности) | 2022 | 0.23 | 1 | - | 15 | 18.5708 | Ю-0000001 от 31.08.2022
7.1.1 | Установка средств коммерческого учета электрической энергии (мощности) | 2022 | 0.23 | 1 | - | 2 | 16.1029 | Ю-000348 от 07.07.2022
7.1.1 | Установка средств коммерческого учета электрической энергии (мощности) | 2022 | 0.23 | 1 | - | 4 | 16.0094 | Ю-000410 от 14.07.2022
7.1.1 | Установка средств коммерческого учета электрической энергии (мощности) | 2022 | 0.23 | 1 | - | 7 | 16.8676 | Ю-001175 от 27.09.2022
7.1.1 | Установка средств коммерческого учета электрической энергии (мощности) | 2022 | 0.23 | 1 | - | 3 | 17.3373 | Ю-000531 от 05.08.2022
7.1.1 | Установка средств коммерческого учета электрической энергии (мощности) | 2022 | 0.23 | 1 | - | 15 | 18.5241 | Ю-001061 от 27.09.2022
7.1.1 | Установка средств коммерческого учета электрической энергии (мощности) | 2022 | 0.23 | 1 | - | 15 | 16.8516 | Ю-000937 от 05.09.2022
7.1.1 | Установка средств коммерческого учета электрической энергии (мощности) | 2022 | 0.23 | 1 | - | 15 | 18.9018 | Ю-000907 от 22.08.2022
7.1.1 | Установка средств коммерческого учета электрической энергии (мощности) | 2022 | 0.23 | 1 | - | 15 | 14.0174 | Ю-000999 от 15.09.2022
7.1.1 | Установка средств коммерческого учета электрической энергии (мощности) | 2022 | 0.23 | 1 | - | 7 | 17.9056 | Ю-000590 от 09.08.2022
7.1.1 | Установка средств коммерческого учета электрической энергии (мощности) | 2022 | 0.23 | 1 | - | 10 | 21.6673 | Ю-001159 от 09.09.2022
7.1.1 | Установка средств коммерческого учета электрической энергии (мощности) | 2022 | 0.23 | 1 | - | 15 | 15.0601 | Ю-000537 от 03.08.2022
7.1.1 | Установка средств коммерческого учета электрической энергии (мощности) | 2022 | 0.23 | 1 | - | 5 | 18.6511 | Ю-000654 от 23.08.2022
7.1.1 | Установка средств коммерческого учета электрической энергии (мощности) | 2022 | 0.23 | 1 | - | 3 | 15.8142 | Ю-000547 от 04.08.2022
7.1.1 | Установка средств коммерческого учета электрической энергии (мощности) | 2022 | 0.23 | 1 | - | 6 | 19.5146 | Ю-000427 от 15.07.2022
7.1.1 | Установка средств коммерческого учета электрической энергии (мощности) | 2022 | 0.23 | 1 | - | 12.5 | 15.177 | Ю-000323 от 05.07.2022
7.1.1 | Установка средств коммерческого учета электрической энергии (мощности) | 2022 | 0.23 | 1 | - | 15 | 17.0985 | Ю-001057 от 27.09.2022
7.1.1 | Установка средств коммерческого учета электрической энергии (мощности) | 2022 | 0.23 | 1 | - | 5 | 16.0074 | Ю-000277 от 30.06.2022
7.1.1 | Установка средств коммерческого учета электрической энергии (мощности) | 2022 | 0.23 | 1 | - | 6 | 15.4503 | Ю-000544 от 03.08.2022
7.1.1 | Установка средств коммерческого учета электрической энергии (мощности) | 2022 | 0.23 | 1 | - | 15 | 17.7077 | Ю-001133 от 02.09.2022
7.1.1 | Установка средств коммерческого учета электрической энергии (мощности) | 2022 | 0.23 | 1 | - | 15 | 17.09 | Ю-000731 от 30.08.2022
7.1.1 | Установка средств коммерческого учета электрической энергии (мощности) | 2022 | 0.23 | 1 | - | 5 | 17.8769 | Ю-000490 от 26.07.2022
7.1.1 | Установка средств коммерческого учета электрической энергии (мощности) | 2022 | 0.23 | 1 | - | 15 | 18.6665 | Ю-000995 от 15.09.2022
7.1.1 | Установка средств коммерческого учета электрической энергии (мощности) | 2022 | 0.23 | 1 | - | 5 | 18.3261 | Ю-000576 от 08.08.2022
7.1.1 | Установка средств коммерческого учета электрической энергии (мощности) | 2022 | 0.23 | 1 | - | 5 | 18.1486 | Ю-000744 от 08.09.2022
7.1.1 | Установка средств коммерческого учета электрической энергии (мощности) | 2022 | 0.23 | 1 | - | 15 | 14.8099 | Ю-000535 от 02.08.2022
7.1.1 | Установка средств коммерческого учета электрической энергии (мощности) | 2022 | 0.23 | 1 | - | 5 | 19.3543 | Ю-001102 от 25.09.2022
7.1.1 | Установка средств коммерческого учета электрической энергии (мощности) | 2022 | 0.23 | 1 | - | 5 | 15.3174 | Ю-000645 от 18.08.2022
7.1.1 | Установка средств коммерческого учета электрической энергии (мощности) | 2022 | 0.23 | 1 | - | 5 | 16.6108 | Ю-000259 от 29.06.2022
7.1.1 | Установка средств коммерческого учета электрической энергии (мощности) | 2022 | 0.23 | 1 | - | 5 | 15.858 | Ю-000607 от 16.08.2022
7.1.1 | Установка средств коммерческого учета электрической энергии (мощности) | 2022 | 0.23 | 1 | - | 6 | 16.356 | Ю-000272 от 30.06.2022
7.1.1 | Установка средств коммерческого учета электрической энергии (мощности) | 2022 | 0.23 | 1 | - | 5 | 18.2703 | Ю-000539 от 03.08.2022
7.1.1 | Установка средств коммерческого учета электрической энергии (мощности) | 2022 | 0.23 | 1 | - | 2 | 15.3086 | Ю-000273 от 30.06.2022
7.1.1 | Установка средств коммерческого учета электрической энергии (мощности) | 2022 | 0.23 | 1 | - | 3 | 18.4125 | Ю-000711 от 28.08.2022
7.1.1 | Установка средств коммерческого учета электрической энергии (мощности) | 2022 | 0.23 | 1 | - | 5 | 16.6491 | Ю-000253 от 29.06.2022
7.1.1 | Установка средств коммерческого учета электрической энергии (мощности) | 2022 | 0.23 | 1 | - | 1 | 16.1322 | Ю-000290 от 01.07.2022
7.1.1 | Установка средств коммерческого учета электрической энергии (мощности) | 2022 | 0.23 | 1 | - | 2 | 16.3126 | Ю-000258 от 29.06.2022
7.1.1 | Установка средств коммерческого учета электрической энергии (мощности) | 2022 | 0.23 | 1 | - | 5 | 15.1638 | Ю-000623 от 17.08.2022
7.1.1 | Установка средств коммерческого учета электрической энергии (мощности) | 2022 | 0.23 | 1 | - | 6 | 19.3266 | Ю-000697 от 25.08.2022
7.1.1 | Установка средств коммерческого учета электрической энергии (мощности) | 2022 | 0.23 | 1 | - | 15 | 17.9495 | Ю-000647 от 22.08.2022
7.1.1 | Установка средств коммерческого учета электрической энергии (мощности) | 2022 | 0.23 | 1 | - | 6 | 19.3498 | Ю-000795 от 11.09.2022
7.1.1 | Установка средств коммерческого учета электрической энергии (мощности) | 2022 | 0.23 | 1 | - | 6 | 14.7473 | Ю-000278 от 30.06.2022
7.1.1 | Установка средств коммерческого учета электрической энергии (мощности) | 2022 | 0.23 | 1 | - | 6 | 17.9814 | Ю-000649 от 22.08.2022
7.1.1 | Установка средств коммерческого учета электрической энергии (мощности) | 2022 | 0.23 | 1 | - | 15 | 15.7299 | Ю-001046 от 30.09.2022
7.1.1 | Установка средств коммерческого учета электрической энергии (мощности) | 2022 | 0.23 | 1 | - | 15 | 7.5403 | Ю-000525 от 01.08.2022
7.1.1 | Установка средств коммерческого учета электрической энергии (мощности) | 2022 | 0.23 | 1 | - | 6 | 18.5055 | Ю-000785 от 26.09.2022
7.1.1 | Установка средств коммерческого учета электрической энергии (мощности) | 2022 | 0.23 | 1 | - | 1 | 16.2872 | Ю-000274 от 30.06.2022
7.1.1 | Установка средств коммерческого учета электрической энергии (мощности) | 2022 | 0.23 | 1 | - | 2 | 16.8074 | Ю-000493 от 26.07.2022
7.1.1 | Установка средств коммерческого учета электрической энергии (мощности) | 2022 | 0.23 | 1 | - | 5 | 15.5059 | Ю-000357 от 07.07.2022
7.1.1 | Установка средств коммерческого учета электрической энергии (мощности) | 2022 | 0.23 | 1 | - | 5 | 17.8414 | Ю-000406 от 14.07.2022
7.1.1 | Установка средств коммерческого учета электрической энергии (мощности) | 2022 | 0.23 | 1 | - | 2 | 15.9344 | Ю-001025 от 19.09.2022
7.1.1 | Установка средств коммерческого учета электрической энергии (мощности) | 2022 | 0.23 | 1 | - | 5 | 17.7826 | Ю-000927 от 01.09.2022
7.1.1 | Установка средств коммерческого учета электрической энергии (мощности) | 2022 | 0.23 | 1 | - | 5 | 15.8537 | Ю-000305 от 04.07.2022
7.1.1 | Установка средств коммерческого учета электрической энергии (мощности) | 2022 | 0.23 | 1 | - | 5 | 16.1756 | Ю-000271 от 30.06.2022
7.1.1 | Установка средств коммерческого учета электрической энергии (мощности) | 2022 | 0.23 | 1 | - | 6 | 15.0625 | Ю-000787 от 30.09.2022
7.1.1 | Установка средств коммерческого учета электрической энергии (мощности) | 2022 | 0.23 | 1 | - | 6 | 18.4364 | Ю-000701 от 26.08.2022
7.1.1 | Установка средств коммерческого учета электрической энергии (мощности) | 2022 | 0.23 | 1 | - | 5 | 15.5112 | Ю-000491 от 26.07.2022
7.1.1 | Установка средств коммерческого учета электрической энергии (мощности) | 2022 | 0.23 | 1 | - | 4 | 18.017 | Ю-000648 от 22.08.2022
7.1.1 | Установка средств коммерческого учета электрической энергии (мощности) | 2022 | 0.23 | 1 | - | 4 | 15.0502 | Ю-000306 от 04.07.2022
7.1.1 | Установка средств коммерческого учета электрической энергии (мощности) | 2022 | 0.23 | 1 | - | 15 | 17.5421 | Ю-001013 от 19.09.2022
7.1.1 | Установка средств коммерческого учета электрической энергии (мощности) | 2022 | 0.23 | 1 | - | 15 | 16.7991 | Ю-000254 от 29.06.2022
7.1.1 | Установка средств коммерческого учета электрической энергии (мощности) | 2022 | 0.23 | 1 | - | 3 | 18.7051 | Ю-000698 от 25.08.2022
7.1.1 | Установка средств коммерческого учета электрической энергии (мощности) | 2022 | 0.23 | 1 | - | 6 | 18.9245 | Ю-001070 от 27.09.2022
7.1.1 | Установка средств коммерческого учета электрической энергии (мощности) | 2022 | 0.23 | 1 | - | 6 | 18.6277 | Ю-001103 от 25.09.2022
7.1.1 | Установка средств коммерческого учета электрической энергии (мощности) | 2022 | 0.23 | 1 | - | 6 | 16.6059 | Ю-000287 от 01.07.2022
7.1.1 | Установка средств коммерческого учета электрической энергии (мощности) | 2022 | 0.23 | 1 | - | 14 | 18.604 | Ю-000797 от 08.09.2022
7.1.1 | Установка средств коммерческого учета электрической энергии (мощности) | 2022 | 0.23 | 1 | - | 8 | 16.4612 | Ю-000337 от 06.07.2022
7.1.1 | Установка средств коммерческого учета электрической энергии (мощности) | 2022 | 0.23 | 1 | - | 4 | 22.0431 | Ю-000551 от 04.08.2022
7.1.1 | Установка средств коммерческого учета электрической энергии (мощности) | 2022 | 0.23 | 1 | - | 2 | 18.4624 | Ю-000515 от 29.07.2022
7.1.1 | Установка средств коммерческого учета электрической энергии (мощности) | 2022 | 0.23 | 1 | - | 6 | 14.9953 | Ю-000311 от 05.07.2022
7.1.1 | Установка средств коммерческого учета электрической энергии (мощности) | 2022 | 0.23 | 1 | - | 5 | 17.3146 | Ю-000684 от 24.08.2022
7.1.1 | Установка средств коммерческого учета электрической энергии (мощности) | 2022 | 0.23 | 1 | - | 4 | 15.7809 | Ю-000331 от 06.07.2022
7.1.1 | Установка средств коммерческого учета электрической энергии (мощности) | 2022 | 0.23 | 1 | - | 10 | 15.9189 | Ю-000397 от 14.07.2022
7.1.1 | Установка средств коммерческого учета электрической энергии (мощности) | 2022 | 0.23 | 1 | - | 6 | 18.1207 | Ю-000494 от 26.07.2022
7.1.1 | Установка средств коммерческого учета электрической энергии (мощности) | 2022 | 0.23 | 1 | - | 15 | 14.0035 | Ю-001165 от 07.09.2022
7.1.1 | Установка средств коммерческого учета электрической энергии (мощности) | 2022 | 0.23 | 1 | - | 1 | 16.5427 | Ю-000401 от 14.07.2022
7.1.1 | Установка средств коммерческого учета электрической энергии (мощности) | 2022 | 0.23 | 1 | - | 6 | 19.3838 | Ю-000504 от 29.07.2022
7.1.1 | Установка средств коммерческого учета электрической энергии (мощности) | 2022 | 0.23 | 1 | - | 3 | 15.5489 | Ю-000405 от 14.07.2022
7.1.1 | Установка средств коммерческого учета электрической энергии (мощности) | 2022 | 0.23 | 1 | - | 1 | 18.042 | Ю-000578 от 08.08.2022
7.1.1 | Установка средств коммерческого учета электрической энергии (мощности) | 2022 | 0.23 | 1 | - | 3 | 15.8965 | Ю-000513 от 28.07.2022
7.1.1 | Установка средств коммерческого учета электрической энергии (мощности) | 2022 | 0.23 | 1 | - | 10 | 14.8367 | Ю-000476 от 22.07.2022
7.1.1 | Установка средств коммерческого учета электрической энергии (мощности) | 2022 | 0.23 | 1 | - | 1 | 15.8276 | Ю-000298 от 04.07.2022
7.1.1 | Установка средств коммерческого учета электрической энергии (мощности) | 2022 | 0.23 | 1 | - | 1 | 17.9288 | Ю-001011 от 16.09.2022
7.1.1 | Установка средств коммерческого учета электрической энергии (мощности) | 2022 | 0.23 | 1 | - | 1 | 15.361 | Ю-000330 от 06.07.2022
7.1.1 | Установка средств коммерческого учета электрической энергии (мощности) | 2022 | 0.23 | 1 | - | 3 | 18.0642 | Ю-000719 от 29.08.2022
7.1.1 | Установка средств коммерческого учета электрической энергии (мощности) | 2022 | 0.23 | 1 | - | 8 | 18.8112 | Ю-000463 от 21.07.2022
7.1.1 | Установка средств коммерческого учета электрической энергии (мощности) | 2022 | 0.23 | 1 | - | 3 | 18.5097 | Ю-000721 от 29.08.2022
7.1.1 | Установка средств коммерческого учета электрической энергии (мощности) | 2022 | 0.23 | 1 | - | 10 | 15.4754 | Ю-000483 от 25.07.2022
7.1.1 | Установка средств коммерческого учета электрической энергии (мощности) | 2022 | 0.23 | 1 | - | 12 | 15.8425 | Ю-000482 от 25.07.2022
7.1.1 | Установка средств коммерческого учета электрической энергии (мощности) | 2022 | 0.23 | 1 | - | 10 | 17.7592 | Ю-001147 от 03.09.2022
7.1.1 | Установка средств коммерческого учета электрической энергии (мощности) | 2022 | 0.23 | 1 | - | 4 | 15.5858 | Ю-000286 от 01.07.2022
7.1.1 | Установка средств коммерческого учета электрической энергии (мощности) | 2022 | 0.23 | 1 | - | 4 | 18.4206 | Ю-000514 от 29.07.2022
7.1.1 | Установка средств коммерческого учета электрической энергии (мощности) | 2022 | 0.23 | 1 | - | 15 | 15.1573 | Ю-000511 от 28.07.2022
7.1.1 | Установка средств коммерческого учета электрической энергии (мощности) | 2022 | 0.23 | 1 | - | 1 | 18.8849 | Ю-001079 от 28.09.2022
7.1.1 | Установка средств коммерческого учета электрической энергии (мощности) | 2022 | 0.23 | 1 | - | 3 | 15.3159 | Ю-000304 от 04.07.2022
7.1.1 | Установка средств коммерческого учета электрической энергии (мощности) | 2022 | 0.23 | 1 | - | 15 | 16.393 | Ю-000349 от 07.07.2022
7.1.1 | Установка средств коммерческого учета электрической энергии (мощности) | 2022 | 0.23 | 1 | - | 2 | 17.7478 | Ю-001146 от 04.09.2022
7.1.1 | Установка средств коммерческого учета электрической энергии (мощности) | 2022 | 0.23 | 1 | - | 1 | 20.3251 | Ю-000434 от 21.07.2022
7.1.1 | Установка средств коммерческого учета электрической энергии (мощности) | 2022 | 0.23 | 1 | - | 9 | 16.6186 | Ю-000883 от 17.08.2022
7.1.1 | Установка средств коммерческого учета электрической энергии (мощности) | 2022 | 0.23 | 1 | - | 3 | 14.8123 | Ю-000505 от 27.07.2022
7.1.1 | Установка средств коммерческого учета электрической энергии (мощности) | 2022 | 0.23 | 1 | - | 1 | 15.199 | Ю-000512 от 28.07.2022
7.1.1 | Установка средств коммерческого учета электрической энергии (мощности) | 2022 | 0.23 | 1 | - | 3 | 19.7391 | Ю-000546 от 04.08.2022
7.1.1 | Установка средств коммерческого учета электрической энергии (мощности) | 2022 | 0.23 | 1 | - | 1 | 18.3034 | Ю-001075 от 28.09.2022
7.1.1 | Установка средств коммерческого учета электрической энергии (мощности) | 2022 | 0.23 | 1 | - | 1 | 15.6543 | Ю-000484 от 25.07.2022
7.1.1 | Установка средств коммерческого учета электрической энергии (мощности) | 2022 | 0.23 | 1 | - | 6 | 19.0931 | Ю-000435 от 21.07.2022
7.1.1 | Установка средств коммерческого учета электрической энергии (мощности) | 2022 | 0.23 | 1 | - | 1 | 19.4919 | Ю-000436 от 21.07.2022
7.1.1 | Установка средств коммерческого учета электрической энергии (мощности) | 2022 | 0.23 | 1 | - | 6 | 15.3534 | Ю-000503 от 27.07.2022
7.1.1 | Установка средств коммерческого учета электрической энергии (мощности) | 2022 | 0.23 | 1 | - | 6 | 18.9651 | Ю-000204 от 22.06.2022
7.1.1 | Установка средств коммерческого учета электрической энергии (мощности) | 2022 | 0.23 | 1 | - | 6 | 16.2311 | Ю-000280 от 30.06.2022
7.1.1 | Установка средств коммерческого учета электрической энергии (мощности) | 2022 | 0.23 | 1 | - | 6 | 18.053 | Ю-000661 от 23.08.2022
7.1.1 | Установка средств коммерческого учета электрической энергии (мощности) | 2022 | 0.23 | 1 | - | 1 | 16.0444 | Ю-000270 от 30.06.2022
7.1.1 | Установка средств коммерческого учета электрической энергии (мощности) | 2022 | 0.23 | 1 | - | 12 | 16.4837 | Ю-000303 от 04.07.2022
7.1.1 | Установка средств коммерческого учета электрической энергии (мощности) | 2022 | 0.23 | 1 | - | 6 | 18.8113 | Ю-000992 от 14.09.2022
7.1.1 | Установка средств коммерческого учета электрической энергии (мощности) | 2022 | 0.23 | 1 | - | 15 | 16.7417 | Ю-000285 от 01.07.2022
7.1.1 | Установка средств коммерческого учета электрической энергии (мощности) | 2022 | 0.23 | 1 | - | 1 | 16.3527 | Ю-000407 от 14.07.2022
7.1.1 | Установка средств коммерческого учета электрической энергии (мощности) | 2022 | 0.23 | 1 | - | 7 | 16.0501 | Ю-000472 от 22.07.2022
7.1.1 | Установка средств коммерческого учета электрической энергии (мощности) | 2022 | 0.23 | 1 | - | 12 | 14.9939 | Ю-000464 от 21.07.2022
7.1.1 | Установка средств коммерческого учета электрической энергии (мощности) | 2022 | 0.23 | 1 | - | 0.5 | 18.4779 | Ю-000682 от 24.08.2022
7.1.1 | Установка средств коммерческого учета электрической энергии (мощности) | 2022 | 0.23 | 1 | - | 4 | 15.7673 | Ю-000279 от 30.06.2022
7.1.1 | Установка средств коммерческого учета электрической энергии (мощности) | 2022 | 0.23 | 1 | - | 3 | 15.8081 | Ю-000391 от 13.07.2022
7.1.1 | Установка средств коммерческого учета электрической энергии (мощности) | 2022 | 0.23 | 1 | - | 6 | 19.5334 | Ю-000459 от 21.07.2022
7.1.1 | Установка средств коммерческого учета электрической энергии (мощности) | 2022 | 0.23 | 1 | - | 10.2 | 19.6047 | Ю-001024 от 19.09.2022
7.1.1 | Установка средств коммерческого учета электрической энергии (мощности) | 2022 | 0.23 | 1 | - | 6 | 16.7904 | Ю-000714 от 29.08.2022
7.1.1 | Установка средств коммерческого учета электрической энергии (мощности) | 2022 | 0.23 | 1 | - | 15 | 19.286 | Ю-001172 от 09.09.2022
7.1.1 | Установка средств коммерческого учета электрической энергии (мощности) | 2022 | 0.23 | 1 | - | 6 | 15.1583 | Ю-000485 от 25.07.2022
7.1.1 | Установка средств коммерческого учета электрической энергии (мощности) | 2022 | 0.23 | 1 | - | 5 | 18.0327 | Ю-000816 от 13.09.2022
7.1.1 | Установка средств коммерческого учета электрической энергии (мощности) | 2022 | 0.23 | 1 | - | 6 | 18.4229 | Ю-001001 от 14.09.2022
7.1.1 | Установка средств коммерческого учета электрической энергии (мощности) | 2022 | 0.23 | 1 | - | 15 | 19.2472 | Ю-000793 от 11.09.2022
7.1.1 | Установка средств коммерческого учета электрической энергии (мощности) | 2022 | 0.23 | 1 | - | 3 | 16.031 | Ю-000392 от 13.07.2022
7.1.1 | Установка средств коммерческого учета электрической энергии (мощности) | 2022 | 0.23 | 1 | - | 7 | 19.2827 | Ю-000796 от 11.09.2022
7.1.1 | Установка средств коммерческого учета электрической энергии (мощности) | 2022 | 0.23 | 1 | - | 10 | 20.7281 | Ю-000183 от 17.06.2022
7.1.1 | Установка средств коммерческого учета электрической энергии (мощности) | 2022 | 0.23 | 1 | - | 5 | 18.3728 | Ю-000433 от 21.07.2022
7.1.1 | Установка средств коммерческого учета электрической энергии (мощности) | 2022 | 0.23 | 1 | - | 2 | 15.4647 | Ю-000310 от 05.07.2022
7.1.1 | Установка средств коммерческого учета электрической энергии (мощности) | 2022 | 0.23 | 1 | - | 2 | 15.2223 | Ю-000470 от 22.07.2022
7.1.1 | Установка средств коммерческого учета электрической энергии (мощности) | 2022 | 0.23 | 1 | - | 6 | 16.2287 | Ю-000412 от 14.07.2022
7.1.1 | Установка средств коммерческого учета электрической энергии (мощности) | 2022 | 0.23 | 1 | - | 3 | 20.6803 | Ю-001042 от 29.09.2022
7.1.1 | Установка средств коммерческого учета электрической энергии (мощности) | 2022 | 0.23 | 1 | - | 6 | 15.6645 | Ю-000315 от 05.07.2022
7.1.1 | Установка средств коммерческого учета электрической энергии (мощности) | 2022 | 0.23 | 1 | - | 5 | 15.1433 | Ю-000474 от 22.07.2022
7.1.1 | Установка средств коммерческого учета электрической энергии (мощности) | 2022 | 0.23 | 1 | - | 4 | 18.8302 | Ю-000432 от 21.07.2022
7.1.1 | Установка средств коммерческого учета электрической энергии (мощности) | 2022 | 0.23 | 1 | - | 9 | 16.1662 | Ю-000354 от 07.07.2022
7.1.1 | Установка средств коммерческого учета электрической энергии (мощности) | 2022 | 0.23 | 1 | - | 3 | 15.1206 | Ю-000519 от 27.07.2022
7.1.1 | Установка средств коммерческого учета электрической энергии (мощности) | 2022 | 0.23 | 1 | - | 6 | 18.7057 | Ю-000460 от 21.07.2022
7.1.1 | Установка средств коммерческого учета электрической энергии (мощности) | 2022 | 0.23 | 1 | - | 6 | 19.6205 | Ю-000461 от 21.07.2022
7.1.1 | Установка средств коммерческого учета электрической энергии (мощности) | 2022 | 0.23 | 1 | - | 5 | 16.1012 | Ю-000536 от 02.08.2022
7.1.1 | Установка средств коммерческого учета электрической энергии (мощности) | 2022 | 0.23 | 1 | - | 10 | 15.5541 | Ю-000475 от 22.07.2022
7.1.1 | Установка средств коммерческого учета электрической энергии (мощности) | 2022 | 0.23 | 1 | - | 15 | 18.1166 | Ю-000473 от 22.07.2022
7.1.1 | Установка средств коммерческого учета электрической энергии (мощности) | 2022 | 0.23 | 1 | - | 6 | 15.5684 | Ю-000518 от 27.07.2022
7.1.1 | Установка средств коммерческого учета электрической энергии (мощности) | 2022 | 0.23 | 1 | - | 6 | 15.8401 | Ю-000688 от 24.08.2022
7.1.1 | Установка средств коммерческого учета электрической энергии (мощности) | 2022 | 0.23 | 1 | - | 4 | 19.0114 | Ю-000509 от 28.07.2022
7.1.1 | Установка средств коммерческого учета электрической энергии (мощности) | 2022 | 0.23 | 1 | - | 6 | 15.8607 | Ю-000471 от 22.07.2022
7.1.1 | Установка средств коммерческого учета электрической энергии (мощности) | 2022 | 0.23 | 1 | - | 15 | 15.6187 | Ю-000466 от 21.07.2022
7.1.1 | Установка средств коммерческого учета электрической энергии (мощности) | 2022 | 0.23 | 1 | - | 1 | 15.1922 | Ю-000301 от 04.07.2022
7.1.1 | Установка средств коммерческого учета электрической энергии (мощности) | 2022 | 0.23 | 1 | - | 1 | 16.4952 | Ю-000478 от 22.07.2022
7.1.1 | Установка средств коммерческого учета электрической энергии (мощности) | 2022 | 0.23 | 1 | - | 15 | 20.1812 | Ю-001156 от 06.09.2022
7.1.1 | Установка средств коммерческого учета электрической энергии (мощности) | 2022 | 0.23 | 1 | - | 3 | 15.715 | Ю-000355 от 07.07.2022
7.1.1 | Установка средств коммерческого учета электрической энергии (мощности) | 2022 | 0.23 | 1 | - | 1 | 18.3036 | Ю-000456 от 20.07.2022
7.1.1 | Установка средств коммерческого учета электрической энергии (мощности) | 2022 | 0.23 | 1 | - | 2 | 15.171 | Ю-000341 от 06.07.2022
7.1.1 | Установка средств коммерческого учета электрической энергии (мощности) | 2022 | 0.23 | 1 | - | 2.5 | 15.0254 | Ю-000317 от 05.07.2022
7.1.1 | Установка средств коммерческого учета электрической энергии (мощности) | 2022 | 0.23 | 1 | - | 6 | 15.4036 | Ю-000309 от 05.07.2022
7.1.1 | Установка средств коммерческого учета электрической энергии (мощности) | 2022 | 0.23 | 1 | - | 10 | 15.5589 | Ю-000477 от 22.07.2022
7.1.1 | Установка средств коммерческого учета электрической энергии (мощности) | 2022 | 0.23 | 1 | - | 3 | 15.8487 | Ю-000376 от 11.07.2022
7.1.1 | Установка средств коммерческого учета электрической энергии (мощности) | 2022 | 0.23 | 1 | - | 5 | 21.8608 | Ю-001164 от 07.09.2022
7.1.1 | Установка средств коммерческого учета электрической энергии (мощности) | 2022 | 0.23 | 1 | - | 6 | 16.1484 | Ю-000362 от 07.07.2022
7.1.1 | Установка средств коммерческого учета электрической энергии (мощности) | 2022 | 0.23 | 1 | - | 6.5 | 19.4388 | Ю-000439 от 18.07.2022
7.1.1 | Установка средств коммерческого учета электрической энергии (мощности) | 2022 | 0.23 | 1 | - | 4 | 19.1944 | Ю-000417 от 15.07.2022
7.1.1 | Установка средств коммерческого учета электрической энергии (мощности) | 2022 | 0.23 | 1 | - | 15 | 13.8798 | Ю-001170 от 08.09.2022
7.1.1 | Установка средств коммерческого учета электрической энергии (мощности) | 2022 | 0.23 | 1 | - | 10 | 15.348 | Ю-000467 от 21.07.2022
7.1.1 | Установка средств коммерческого учета электрической энергии (мощности) | 2022 | 0.23 | 1 | - | 10 | 20.8202 | Ю-000691 от 26.08.2022
7.1.1 | Установка средств коммерческого учета электрической энергии (мощности) | 2022 | 0.23 | 1 | - | 10 | 15.3574 | Ю-000454 от 20.07.2022
7.1.1 | Установка средств коммерческого учета электрической энергии (мощности) | 2022 | 0.23 | 1 | - | 15 | 14.824 | Ю-000486 от 25.07.2022
7.1.1 | Установка средств коммерческого учета электрической энергии (мощности) | 2022 | 0.23 | 1 | - | 8 | 19.2346 | Ю-000455 от 20.07.2022
7.1.1 | Установка средств коммерческого учета электрической энергии (мощности) | 2022 | 0.23 | 1 | - | 8 | 18.4996 | Ю-000418 от 15.07.2022
7.1.1 | Установка средств коммерческого учета электрической энергии (мощности) | 2022 | 0.23 | 1 | - | 6 | 14.9703 | Ю-000302 от 04.07.2022
7.1.1 | Установка средств коммерческого учета электрической энергии (мощности) | 2022 | 0.23 | 1 | - | 3 | 15.4938 | Ю-000322 от 05.07.2022
7.1.1 | Установка средств коммерческого учета электрической энергии (мощности) | 2022 | 0.23 | 1 | - | 6 | 16.4227 | Ю-000411 от 14.07.2022
7.1.1 | Установка средств коммерческого учета электрической энергии (мощности) | 2022 | 0.23 | 1 | - | 10 | 8.2972 | Ю-000445 от 19.07.2022
7.1.1 | Установка средств коммерческого учета электрической энергии (мощности) | 2022 | 0.23 | 1 | - | 2 | 16.9197 | Ю-001155 от 06.09.2022
7.1.1 | Установка средств коммерческого учета электрической энергии (мощности) | 2022 | 0.23 | 1 | - | 10 | 15.7157 | Ю-000390 от 13.07.2022
7.1.1 | Установка средств коммерческого учета электрической энергии (мощности) | 2022 | 0.23 | 1 | - | 1 | 15.2293 | Ю-000318 от 05.07.2022
7.1.1 | Установка средств коммерческого учета электрической энергии (мощности) | 2022 | 0.23 | 1 | - | 12 | 17.6743 | Ю-001055 от 27.09.2022
7.1.1 | Установка средств коммерческого учета электрической энергии (мощности) | 2022 | 0.23 | 1 | - | 15 | 18.0527 | Ю-001145 от 05.09.2022
7.1.1 | Установка средств коммерческого учета электрической энергии (мощности) | 2022 | 0.23 | 1 | - | 4 | 15.4835 | Ю-000240 от 27.06.2022
7.1.1 | Установка средств коммерческого учета электрической энергии (мощности) | 2022 | 0.23 | 1 | - | 15 | 19.8089 | Ю-001085 от 28.09.2022
7.1.1 | Установка средств коммерческого учета электрической энергии (мощности) | 2022 | 0.23 | 1 | - | 3 | 18.8193 | Ю-000448 от 19.07.2022
7.1.1 | Установка средств коммерческого учета электрической энергии (мощности) | 2022 | 0.23 | 1 | - | 12 | 19.6269 | Ю-000440 от 18.07.2022
7.1.1 | Установка средств коммерческого учета электрической энергии (мощности) | 2022 | 0.23 | 1 | - | 5 | 15.4775 | Ю-000452 от 20.07.2022
7.1.1 | Установка средств коммерческого учета электрической энергии (мощности) | 2022 | 0.23 | 1 | - | 1 | 15.8109 | Ю-001086 от 28.09.2022
7.1.1 | Установка средств коммерческого учета электрической энергии (мощности) | 2022 | 0.23 | 1 | - | 3 | 15.7144 | Ю-000308 от 05.07.2022
7.1.1 | Установка средств коммерческого учета электрической энергии (мощности) | 2022 | 0.23 | 1 | - | 6 | 16.027 | Ю-000257 от 29.06.2022
7.1.1 | Установка средств коммерческого учета электрической энергии (мощности) | 2022 | 0.23 | 1 | - | 6 | 15.7359 | Ю-000333 от 06.07.2022
7.1.1 | Установка средств коммерческого учета электрической энергии (мощности) | 2022 | 0.23 | 1 | - | 10 | 16.2486 | Ю-000768 от 22.09.2022
7.1.1 | Установка средств коммерческого учета электрической энергии (мощности) | 2022 | 0.23 | 1 | - | 4 | 17.7497 | Ю-001144 от 03.09.2022
7.1.1 | Установка средств коммерческого учета электрической энергии (мощности) | 2022 | 0.23 | 1 | - | 1 | 17.4572 | Ю-000579 от 08.08.2022
7.1.1 | Установка средств коммерческого учета электрической энергии (мощности) | 2022 | 0.23 | 1 | - | 3 | 16.4016 | Ю-000346 от 07.07.2022
7.1.1 | Установка средств коммерческого учета электрической энергии (мощности) | 2022 | 0.23 | 1 | - | 6 | 15.5205 | Ю-000314 от 05.07.2022
7.1.1 | Установка средств коммерческого учета электрической энергии (мощности) | 2022 | 0.23 | 1 | - | 1 | 19.1718 | Ю-000449 от 19.07.2022
7.1.1 | Установка средств коммерческого учета электрической энергии (мощности) | 2022 | 0.23 | 1 | - | 8 | 15.5457 | Ю-001152 от 06.09.2022
7.1.1 | Установка средств коммерческого учета электрической энергии (мощности) | 2022 | 0.23 | 1 | - | 15 | 16.841 | Ю-001059 от 27.09.2022
7.1.1 | Установка средств коммерческого учета электрической энергии (мощности) | 2022 | 0.23 | 1 | - | 2.5 | 15.8114 | Ю-000344 от 06.07.2022
7.1.1 | Установка средств коммерческого учета электрической энергии (мощности) | 2022 | 0.23 | 1 | - | 3 | 15.9583 | Ю-000276 от 30.06.2022
7.1.1 | Установка средств коммерческого учета электрической энергии (мощности) | 2022 | 0.23 | 1 | - | 10 | 16.0016 | Ю-000443 от 18.07.2022
7.1.1 | Установка средств коммерческого учета электрической энергии (мощности) | 2022 | 0.23 | 1 | - | 10 | 14.8043 | Ю-000336 от 06.07.2022
7.1.1 | Установка средств коммерческого учета электрической энергии (мощности) | 2022 | 0.23 | 1 | - | 8 | 15.4221 | Ю-000284 от 01.07.2022
7.1.1 | Установка средств коммерческого учета электрической энергии (мощности) | 2022 | 0.23 | 1 | - | 6 | 17.9891 | Ю-000685 от 24.08.2022
7.1.1 | Установка средств коммерческого учета электрической энергии (мощности) | 2022 | 0.23 | 1 | - | 6 | 14.0955 | Ю-001162 от 07.09.2022
7.1.1 | Установка средств коммерческого учета электрической энергии (мощности) | 2022 | 0.23 | 1 | - | 4 | 16.2291 | Ю-000300 от 04.07.2022
7.1.1 | Установка средств коммерческого учета электрической энергии (мощности) | 2022 | 0.23 | 1 | - | 9 | 19.099 | Ю-001084 от 28.09.2022
7.1.1 | Установка средств коммерческого учета электрической энергии (мощности) | 2022 | 0.23 | 1 | - | 3 | 17.392 | Ю-000447 от 19.07.2022
7.1.1 | Установка средств коммерческого учета электрической энергии (мощности) | 2022 | 0.23 | 1 | - | 15 | 16.008 | Ю-000516 от 27.07.2022
7.1.1 | Установка средств коммерческого учета электрической энергии (мощности) | 2022 | 0.23 | 1 | - | 6 | 12.9361 | Ю-001092 от 21.09.2022
7.1.1 | Установка средств коммерческого учета электрической энергии (мощности) | 2022 | 0.23 | 1 | - | 8 | 15.5656 | Ю-000275 от 30.06.2022
7.1.1 | Установка средств коммерческого учета электрической энергии (мощности) | 2022 | 0.23 | 1 | - | 6 | 18.5607 | Ю-000165 от 15.06.2022
7.1.1 | Установка средств коммерческого учета электрической энергии (мощности) | 2022 | 0.23 | 1 | - | 6 | 18.9901 | Ю-001081 от 28.09.2022
7.1.1 | Установка средств коммерческого учета электрической энергии (мощности) | 2022 | 0.23 | 1 | - | 15 | 17.7748 | Ю-001233 от 05.09.2022
7.1.1 | Установка средств коммерческого учета электрической энергии (мощности) | 2022 | 0.23 | 1 | - | 6 | 16.5067 | Ю-000421 от 15.07.2022
7.1.1 | Установка средств коммерческого учета электрической энергии (мощности) | 2022 | 0.23 | 1 | - | 6 | 16.6734 | Ю-000442 от 18.07.2022
7.1.1 | Установка средств коммерческого учета электрической энергии (мощности) | 2022 | 0.23 | 1 | - | 10 | 18.7779 | Ю-001161 от 07.09.2022
7.1.1 | Установка средств коммерческого учета электрической энергии (мощности) | 2022 | 0.23 | 1 | - | 6 | 18.6068 | Ю-000749 от 08.09.2022
7.1.1 | Установка средств коммерческого учета электрической энергии (мощности) | 2022 | 0.23 | 1 | - | 3 | 14.6956 | Ю-000383 от 12.07.2022
7.1.1 | Установка средств коммерческого учета электрической энергии (мощности) | 2022 | 0.23 | 1 | - | 2 | 15.5267 | Ю-000299 от 04.07.2022
7.1.1 | Установка средств коммерческого учета электрической энергии (мощности) | 2022 | 0.23 | 1 | - | 2 | 16.9394 | Ю-000239 от 29.06.2022
7.1.1 | Установка средств коммерческого учета электрической энергии (мощности) | 2022 | 0.23 | 1 | - | 6 | 15.7609 | Ю-000261 от 29.06.2022
7.1.1 | Установка средств коммерческого учета электрической энергии (мощности) | 2022 | 0.23 | 1 | - | 2 | 17.7612 | Ю-001141 от 05.09.2022
7.1.1 | Установка средств коммерческого учета электрической энергии (мощности) | 2022 | 0.23 | 1 | - | 3 | 16.1788 | Ю-000234 от 27.06.2022
7.1.1 | Установка средств коммерческого учета электрической энергии (мощности) | 2022 | 0.23 | 1 | - | 6 | 16.5156 | Ю-000235 от 27.06.2022
7.1.1 | Установка средств коммерческого учета электрической энергии (мощности) | 2022 | 0.23 | 1 | - | 6 | 14.9682 | Ю-000319 от 05.07.2022
7.1.1 | Установка средств коммерческого учета электрической энергии (мощности) | 2022 | 0.23 | 1 | - | 10 | 14.8926 | Ю-000334 от 06.07.2022
7.1.1 | Установка средств коммерческого учета электрической энергии (мощности) | 2022 | 0.23 | 1 | - | 2 | 14.8944 | Ю-000320 от 05.07.2022
7.1.1 | Установка средств коммерческого учета электрической энергии (мощности) | 2022 | 0.23 | 1 | - | 15 | 13.9596 | Ю-000906 от 22.08.2022
7.1.1 | Установка средств коммерческого учета электрической энергии (мощности) | 2022 | 0.23 | 1 | - | 6 | 18.767 | Ю-000217 от 23.06.2022
7.1.1 | Установка средств коммерческого учета электрической энергии (мощности) | 2022 | 0.23 | 1 | - | 6 | 15.644 | Ю-000446 от 19.07.2022
7.1.1 | Установка средств коммерческого учета электрической энергии (мощности) | 2022 | 0.23 | 1 | - | 5 | 15.3529 | Ю-000342 от 06.07.2022
7.1.1 | Установка средств коммерческого учета электрической энергии (мощности) | 2022 | 0.23 | 1 | - | 6 | 15.9826 | Ю-000385 от 12.07.2022
7.1.1 | Установка средств коммерческого учета электрической энергии (мощности) | 2022 | 0.23 | 1 | - | 3 | 15.499 | Ю-000260 от 29.06.2022
7.1.1 | Установка средств коммерческого учета электрической энергии (мощности) | 2022 | 0.23 | 1 | - | 5 | 14.9148 | Ю-000313 от 05.07.2022
7.1.1 | Установка средств коммерческого учета электрической энергии (мощности) | 2022 | 0.23 | 1 | - | 5 | 13.8888 | Ю-000882 от 17.08.2022
7.1.1 | Установка средств коммерческого учета электрической энергии (мощности) | 2022 | 0.23 | 1 | - | 6 | 18.6956 | Ю-001023 от 19.09.2022
7.1.1 | Установка средств коммерческого учета электрической энергии (мощности) | 2022 | 0.23 | 1 | - | 8 | 15.6964 | Ю-000252 от 28.06.2022
7.1.1 | Установка средств коммерческого учета электрической энергии (мощности) | 2022 | 0.23 | 1 | - | 14 | 17.643 | Ю-000294 от 04.07.2022
7.1.1 | Установка средств коммерческого учета электрической энергии (мощности) | 2022 | 0.23 | 1 | - | 13 | 17.435 | Ю-000248 от 28.06.2022
7.1.1 | Установка средств коммерческого учета электрической энергии (мощности) | 2022 | 0.23 | 1 | - | 3 | 19.2479 | Ю-000462 от 21.07.2022
7.1.1 | Установка средств коммерческого учета электрической энергии (мощности) | 2022 | 0.23 | 1 | - | 6 | 15.4848 | Ю-000384 от 12.07.2022
7.1.1 | Установка средств коммерческого учета электрической энергии (мощности) | 2022 | 0.23 | 1 | - | 2 | 18.3805 | Ю-001130 от 01.09.2022
7.1.1 | Установка средств коммерческого учета электрической энергии (мощности) | 2022 | 0.23 | 1 | - | 6 | 18.7752 | Ю-000676 от 24.08.2022
7.1.1 | Установка средств коммерческого учета электрической энергии (мощности) | 2022 | 0.23 | 1 | - | 2 | 15.848 | Ю-000422 от 15.07.2022
7.1.1 | Установка средств коммерческого учета электрической энергии (мощности) | 2022 | 0.23 | 1 | - | 15 | 20.9916 | Ю-001091 от 29.09.2022
7.1.1 | Установка средств коммерческого учета электрической энергии (мощности) | 2022 | 0.23 | 1 | - | 6 | 18.9651 | Ю-000450 от 19.07.2022
7.1.1 | Установка средств коммерческого учета электрической энергии (мощности) | 2022 | 0.23 | 1 | - | 6 | 16.4684 | Ю-000353 от 07.07.2022
7.1.1 | Установка средств коммерческого учета электрической энергии (мощности) | 2022 | 0.23 | 1 | - | 11 | 17.3621 | Ю-000236 от 27.06.2022
7.1.1 | Установка средств коммерческого учета электрической энергии (мощности) | 2022 | 0.23 | 1 | - | 3 | 19.0874 | Ю-000163 от 15.06.2022
7.1.1 | Установка средств коммерческого учета электрической энергии (мощности) | 2022 | 0.23 | 1 | - | 6 | 19.5847 | Ю-000451 от 19.07.2022
7.1.1 | Установка средств коммерческого учета электрической энергии (мощности) | 2022 | 0.23 | 1 | - | 6 | 15.6152 | Ю-000517 от 27.07.2022
7.1.1 | Установка средств коммерческого учета электрической энергии (мощности) | 2022 | 0.23 | 1 | - | 15 | 16.4093 | Ю-000295 от 04.07.2022
7.1.1 | Установка средств коммерческого учета электрической энергии (мощности) | 2022 | 0.23 | 1 | - | 10 | 15.8366 | Ю-000377 от 12.07.2022
7.1.1 | Установка средств коммерческого учета электрической энергии (мощности) | 2022 | 0.23 | 1 | - | 4 | 19.2305 | Ю-000136 от 07.06.2022
7.1.1 | Установка средств коммерческого учета электрической энергии (мощности) | 2022 | 0.23 | 1 | - | 3 | 18.585 | Ю-000426 от 15.07.2022
7.1.1 | Установка средств коммерческого учета электрической энергии (мощности) | 2022 | 0.23 | 1 | - | 3 | 16.7071 | Ю-000243 от 28.06.2022
7.1.1 | Установка средств коммерческого учета электрической энергии (мощности) | 2022 | 0.23 | 1 | - | 9 | 16.1299 | Ю-000291 от 01.07.2022
7.1.1 | Установка средств коммерческого учета электрической энергии (мощности) | 2022 | 0.23 | 1 | - | 6 | 15.7145 | Ю-000382 от 12.07.2022
7.1.1 | Установка средств коммерческого учета электрической энергии (мощности) | 2022 | 0.23 | 1 | - | 5 | 15.3222 | Ю-000381 от 12.07.2022
7.1.1 | Установка средств коммерческого учета электрической энергии (мощности) | 2022 | 0.23 | 1 | - | 4 | 15.8307 | Ю-000378 от 12.07.2022
7.1.1 | Установка средств коммерческого учета электрической энергии (мощности) | 2022 | 0.23 | 1 | - | 3 | 16.8662 | Ю-000379 от 12.07.2022
7.1.1 | Установка средств коммерческого учета электрической энергии (мощности) | 2022 | 0.23 | 1 | - | 11 | 16.4136 | Ю-000264 от 29.06.2022
7.1.1 | Установка средств коммерческого учета электрической энергии (мощности) | 2022 | 0.23 | 1 | - | 3 | 19.3792 | Ю-000154 от 10.06.2022
7.1.1 | Установка средств коммерческого учета электрической энергии (мощности) | 2022 | 0.23 | 1 | - | 6 | 18.8827 | Ю-000687 от 24.08.2022
7.1.1 | Установка средств коммерческого учета электрической энергии (мощности) | 2022 | 0.23 | 1 | - | 2 | 16.3821 | Ю-000380 от 12.07.2022
7.1.1 | Установка средств коммерческого учета электрической энергии (мощности) | 2022 | 0.23 | 1 | - | 5 | 17.4332 | Ю-000932 от 04.09.2022
7.1.1 | Установка средств коммерческого учета электрической энергии (мощности) | 2022 | 0.23 | 1 | - | 10 | 15.8834 | Ю-000388 от 13.07.2022
7.1.1 | Установка средств коммерческого учета электрической энергии (мощности) | 2022 | 0.23 | 1 | - | 3 | 15.8042 | Ю-000242 от 28.06.2022
7.1.1 | Установка средств коммерческого учета электрической энергии (мощности) | 2022 | 0.23 | 1 | - | 3 | 17.9362 | Ю-000262 от 29.06.2022
7.1.1 | Установка средств коммерческого учета электрической энергии (мощности) | 2022 | 0.23 | 1 | - | 6 | 15.759 | Ю-000329 от 06.07.2022
7.1.1 | Установка средств коммерческого учета электрической энергии (мощности) | 2022 | 0.23 | 1 | - | 2 | 16.3041 | Ю-000265 от 29.06.2022
7.1.1 | Установка средств коммерческого учета электрической энергии (мощности) | 2022 | 0.23 | 1 | - | 3 | 14.9994 | Ю-000343 от 06.07.2022
7.1.1 | Установка средств коммерческого учета электрической энергии (мощности) | 2022 | 0.23 | 1 | - | 8 | 17.3289 | Ю-000965 от 05.09.2022
7.1.1 | Установка средств коммерческого учета электрической энергии (мощности) | 2022 | 0.23 | 1 | - | 6 | 16.0477 | Ю-000356 от 07.07.2022
7.1.1 | Установка средств коммерческого учета электрической энергии (мощности) | 2022 | 0.23 | 1 | - | 6 | 17.2309 | Ю-000192 от 21.06.2022
7.1.1 | Установка средств коммерческого учета электрической энергии (мощности) | 2022 | 0.23 | 1 | - | 15 | 15.0113 | Ю-000398 от 14.07.2022
7.1.1 | Установка средств коммерческого учета электрической энергии (мощности) | 2022 | 0.23 | 1 | - | 5 | 18.3795 | Ю-000152 от 10.06.2022
7.1.1 | Установка средств коммерческого учета электрической энергии (мощности) | 2022 | 0.23 | 1 | - | 6 | 15.077 | Ю-000292 от 01.07.2022
7.1.1 | Установка средств коммерческого учета электрической энергии (мощности) | 2022 | 0.23 | 1 | - | 3 | 18.2036 | Ю-000973 от 12.09.2022
7.1.1 | Установка средств коммерческого учета электрической энергии (мощности) | 2022 | 0.23 | 1 | - | 3 | 16.2612 | Ю-000233 от 27.06.2022
7.1.1 | Установка средств коммерческого учета электрической энергии (мощности) | 2022 | 0.23 | 1 | - | 15 | 14.9384 | Ю-000400 от 14.07.2022
7.1.1 | Установка средств коммерческого учета электрической энергии (мощности) | 2022 | 0.23 | 1 | - | 3 | 18.1165 | Ю-001068 от 27.09.2022
7.1.1 | Установка средств коммерческого учета электрической энергии (мощности) | 2022 | 0.23 | 1 | - | 3 | 15.2761 | Ю-000267 от 30.06.2022
7.1.1 | Установка средств коммерческого учета электрической энергии (мощности) | 2022 | 0.23 | 1 | - | 15 | 18.1378 | Ю-000121 от 01.06.2022
7.1.1 | Установка средств коммерческого учета электрической энергии (мощности) | 2022 | 0.23 | 1 | - | 3 | 15.939 | Ю-000293 от 01.07.2022
7.1.1 | Установка средств коммерческого учета электрической энергии (мощности) | 2022 | 0.23 | 1 | - | 3 | 15.5189 | Ю-000312 от 05.07.2022
7.1.1 | Установка средств коммерческого учета электрической энергии (мощности) | 2022 | 0.23 | 1 | - | 10 | 17.4679 | Ю-000716 от 29.08.2022
7.1.1 | Установка средств коммерческого учета электрической энергии (мощности) | 2022 | 0.23 | 1 | - | 6 | 16.5216 | Ю-000220 от 24.06.2022
7.1.1 | Установка средств коммерческого учета электрической энергии (мощности) | 2022 | 0.23 | 1 | - | 6 | 16.3144 | Ю-000389 от 13.07.2022
7.1.1 | Установка средств коммерческого учета электрической энергии (мощности) | 2022 | 0.23 | 1 | - | 2.1 | 18.5613 | Ю-000101 от 25.05.2022
7.1.1 | Установка средств коммерческого учета электрической энергии (мощности) | 2022 | 0.23 | 1 | - | 8 | 16.1486 | Ю-000766 от 22.09.2022
7.1.1 | Установка средств коммерческого учета электрической энергии (мощности) | 2022 | 0.23 | 1 | - | 15 | 18.0756 | Ю-000120 от 01.06.2022
7.1.1 | Установка средств коммерческого учета электрической энергии (мощности) | 2022 | 0.23 | 1 | - | 12 | 17.302 | Ю-000880 от 16.08.2022
7.1.1 | Установка средств коммерческого учета электрической энергии (мощности) | 2022 | 0.23 | 1 | - | 6 | 19.2305 | Ю-000147 от 09.06.2022
7.1.1 | Установка средств коммерческого учета электрической энергии (мощности) | 2022 | 0.23 | 1 | - | 2 | 15.926 | Ю-000352 от 07.07.2022
7.1.1 | Установка средств коммерческого учета электрической энергии (мощности) | 2022 | 0.23 | 1 | - | 10 | 16.9764 | Ю-000296 от 04.07.2022
7.1.1 | Установка средств коммерческого учета электрической энергии (мощности) | 2022 | 0.23 | 1 | - | 7 | 19.7098 | Ю-000966 от 05.09.2022
7.1.1 | Установка средств коммерческого учета электрической энергии (мощности) | 2022 | 0.23 | 1 | - | 3 | 18.6694 | Ю-000972 от 09.09.2022
7.1.1 | Установка средств коммерческого учета электрической энергии (мощности) | 2022 | 0.23 | 1 | - | 4 | 15.9568 | Ю-000367 от 08.07.2022
7.1.1 | Установка средств коммерческого учета электрической энергии (мощности) | 2022 | 0.23 | 1 | - | 5 | 17.7572 | Ю-001139 от 04.09.2022
7.1.1 | Установка средств коммерческого учета электрической энергии (мощности) | 2022 | 0.23 | 1 | - | 15 | 16.2261 | Ю-000246 от 28.06.2022
7.1.1 | Установка средств коммерческого учета электрической энергии (мощности) | 2022 | 0.23 | 1 | - | 1 | 19.5581 | Ю-000137 от 07.06.2022
7.1.1 | Установка средств коммерческого учета электрической энергии (мощности) | 2022 | 0.23 | 1 | - | 8 | 18.866 | Ю-000195 от 21.06.2022
7.1.1 | Установка средств коммерческого учета электрической энергии (мощности) | 2022 | 0.23 | 1 | - | 10 | 13.7187 | Ю-000852 от 09.08.2022
7.1.1 | Установка средств коммерческого учета электрической энергии (мощности) | 2022 | 0.23 | 1 | - | 6 | 19.9687 | Ю-001069 от 20.09.2022
7.1.1 | Установка средств коммерческого учета электрической энергии (мощности) | 2022 | 0.23 | 1 | - | 6 | 18.9459 | Ю-001071 от 28.09.2022
7.1.1 | Установка средств коммерческого учета электрической энергии (мощности) | 2022 | 0.23 | 1 | - | 6 | 16.4188 | Ю-000238 от 27.06.2022
7.1.1 | Установка средств коммерческого учета электрической энергии (мощности) | 2022 | 0.23 | 1 | - | 6 | 17.0289 | Ю-000245 от 28.06.2022
7.1.1 | Установка средств коммерческого учета электрической энергии (мощности) | 2022 | 0.23 | 1 | - | 6 | 16.3192 | Ю-000263 от 29.06.2022
7.1.1 | Установка средств коммерческого учета электрической энергии (мощности) | 2022 | 0.23 | 1 | - | 6 | 14.6325 | Ю-001109 от 23.09.2022
7.1.1 | Установка средств коммерческого учета электрической энергии (мощности) | 2022 | 0.23 | 1 | - | 6.5 | 16.2681 | Ю-000198 от 22.06.2022
7.1.1 | Установка средств коммерческого учета электрической энергии (мощности) | 2022 | 0.23 | 1 | - | 5 | 19.0037 | Ю-000212 от 23.06.2022
7.1.1 | Установка средств коммерческого учета электрической энергии (мощности) | 2022 | 0.23 | 1 | - | 3 | 16.7149 | Ю-000188 от 21.06.2022
7.1.1 | Установка средств коммерческого учета электрической энергии (мощности) | 2022 | 0.23 | 1 | - | 4 | 19.0012 | Ю-000135 от 07.06.2022
7.1.1 | Установка средств коммерческого учета электрической энергии (мощности) | 2022 | 0.23 | 1 | - | 6 | 17.3031 | Ю-000191 от 21.06.2022
7.1.1 | Установка средств коммерческого учета электрической энергии (мощности) | 2022 | 0.23 | 1 | - | 5 | 15.1851 | Ю-000753 от 22.09.2022
7.1.1 | Установка средств коммерческого учета электрической энергии (мощности) | 2022 | 0.23 | 1 | - | 6 | 17.7134 | Ю-001048 от 26.09.2022
7.1.1 | Установка средств коммерческого учета электрической энергии (мощности) | 2022 | 0.23 | 1 | - | 6 | 18.6914 | Ю-000971 от 08.09.2022
7.1.1 | Установка средств коммерческого учета электрической энергии (мощности) | 2022 | 0.23 | 1 | - | 15 | 13.1921 | Ю-001000 от 15.09.2022
7.1.1 | Установка средств коммерческого учета электрической энергии (мощности) | 2022 | 0.23 | 1 | - | 4 | 16.0054 | Ю-000387 от 13.07.2022
7.1.1 | Установка средств коммерческого учета электрической энергии (мощности) | 2022 | 0.23 | 1 | - | 3 | 18.9279 | Ю-000194 от 21.06.2022
7.1.1 | Установка средств коммерческого учета электрической энергии (мощности) | 2022 | 0.23 | 1 | - | 2 | 15.9166 | Ю-000215 от 23.06.2022
7.1.1 | Установка средств коммерческого учета электрической энергии (мощности) | 2022 | 0.23 | 1 | - | 6 | 16.609 | Ю-000199 от 22.06.2022
7.1.1 | Установка средств коммерческого учета электрической энергии (мощности) | 2022 | 0.23 | 1 | - | 3 | 16.4659 | Ю-000375 от 11.07.2022
7.1.1 | Установка средств коммерческого учета электрической энергии (мощности) | 2022 | 0.23 | 1 | - | 6 | 18.3583 | Ю-000705 от 26.08.2022
7.1.1 | Установка средств коммерческого учета электрической энергии (мощности) | 2022 | 0.23 | 1 | - | 15 | 16.9197 | Ю-001151 от 06.09.2022
7.1.1 | Установка средств коммерческого учета электрической энергии (мощности) | 2022 | 0.23 | 1 | - | 1 | 15.924 | Ю-000219 от 24.06.2022
7.1.1 | Установка средств коммерческого учета электрической энергии (мощности) | 2022 | 0.23 | 1 | - | 6 | 18.4872 | Ю-000430 от 15.07.2022
7.1.1 | Установка средств коммерческого учета электрической энергии (мощности) | 2022 | 0.23 | 1 | - | 5 | 17.804 | Ю-001132 от 02.09.2022
7.1.1 | Установка средств коммерческого учета электрической энергии (мощности) | 2022 | 0.23 | 1 | - | 6 | 17.9377 | Ю-000202 от 22.06.2022
7.1.1 | Установка средств коммерческого учета электрической энергии (мощности) | 2022 | 0.23 | 1 | - | 3 | 16.2739 | Ю-000214 от 23.06.2022
7.1.1 | Установка средств коммерческого учета электрической энергии (мощности) | 2022 | 0.23 | 1 | - | 2 | 16.9037 | Ю-000241 от 28.06.2022
7.1.1 | Установка средств коммерческого учета электрической энергии (мощности) | 2022 | 0.23 | 1 | - | 5 | 18.6567 | Ю-001044 от 30.09.2022
7.1.1 | Установка средств коммерческого учета электрической энергии (мощности) | 2022 | 0.23 | 1 | - | 6 | 21.2374 | Ю-000186 от 20.06.2022
7.1.1 | Установка средств коммерческого учета электрической энергии (мощности) | 2022 | 0.23 | 1 | - | 10 | 16.559 | Ю-000967 от 05.09.2022
7.1.1 | Установка средств коммерческого учета электрической энергии (мощности) | 2022 | 0.23 | 1 | - | 11 | 16.7564 | Ю-000806 от 04.09.2022
7.1.1 | Установка средств коммерческого учета электрической энергии (мощности) | 2022 | 0.23 | 1 | - | 8 | 16.6722 | Ю-000924 от 01.09.2022
7.1.1 | Установка средств коммерческого учета электрической энергии (мощности) | 2022 | 0.23 | 1 | - | 3 | 18.6546 | Ю-000798 от 07.09.2022
7.1.1 | Установка средств коммерческого учета электрической энергии (мощности) | 2022 | 0.23 | 1 | - | 1 | 18.8794 | Ю-000197 от 21.06.2022
7.1.1 | Установка средств коммерческого учета электрической энергии (мощности) | 2022 | 0.23 | 1 | - | 6 | 17.961 | Ю-000127 от 03.06.2022
7.1.1 | Установка средств коммерческого учета электрической энергии (мощности) | 2022 | 0.23 | 1 | - | 15 | 17.9625 | Ю-000807 от 04.09.2022
7.1.1 | Установка средств коммерческого учета электрической энергии (мощности) | 2022 | 0.23 | 1 | - | 3 | 16.3395 | Ю-000185 от 20.06.2022
7.1.1 | Установка средств коммерческого учета электрической энергии (мощности) | 2022 | 0.23 | 1 | - | 1 | 17.8892 | Ю-000718 от 29.08.2022
7.1.1 | Установка средств коммерческого учета электрической энергии (мощности) | 2022 | 0.23 | 1 | - | 6 | 19.2233 | Ю-000142 от 09.06.2022
7.1.1 | Установка средств коммерческого учета электрической энергии (мощности) | 2022 | 0.23 | 1 | - | 5 | 19.4395 | Ю-000155 от 10.06.2022
7.1.1 | Установка средств коммерческого учета электрической энергии (мощности) | 2022 | 0.23 | 1 | - | 6 | 16.9348 | Ю-000218 от 24.06.2022
7.1.1 | Установка средств коммерческого учета электрической энергии (мощности) | 2022 | 0.23 | 1 | - | 3 | 19.6365 | Ю-001080 от 28.09.2022
7.1.1 | Установка средств коммерческого учета электрической энергии (мощности) | 2022 | 0.23 | 1 | - | 7 | 19.3538 | Ю-000184 от 20.06.2022
7.1.1 | Установка средств коммерческого учета электрической энергии (мощности) | 2022 | 0.23 | 1 | - | 7 | 17.3979 | Ю-000968 от 05.09.2022
7.1.1 | Установка средств коммерческого учета электрической энергии (мощности) | 2022 | 0.23 | 1 | - | 10 | 19.7691 | Ю-000200 от 22.06.2022
7.1.1 | Установка средств коммерческого учета электрической энергии (мощности) | 2022 | 0.23 | 1 | - | 15 | 16.8147 | Ю-001108 от 20.09.2022
7.1.1 | Установка средств коммерческого учета электрической энергии (мощности) | 2022 | 0.23 | 1 | - | 6.5 | 18.7674 | Ю-000196 от 21.06.2022
7.1.1 | Установка средств коммерческого учета электрической энергии (мощности) | 2022 | 0.23 | 1 | - | 7 | 18.2092 | Ю-001100 от 21.09.2022
7.1.1 | Установка средств коммерческого учета электрической энергии (мощности) | 2022 | 0.23 | 1 | - | 1 | 19.3116 | Ю-000141 от 09.06.2022
7.1.1 | Установка средств коммерческого учета электрической энергии (мощности) | 2022 | 0.23 | 1 | - | 5 | 19.1973 | Ю-000508 от 28.07.2022
7.1.1 | Установка средств коммерческого учета электрической энергии (мощности) | 2022 | 0.23 | 1 | - | 15 | 14.2028 | Ю-000916 от 30.08.2022
7.1.1 | Установка средств коммерческого учета электрической энергии (мощности) | 2022 | 0.23 | 1 | - | 15 | 18.3712 | Ю-000809 от 04.09.2022
7.1.1 | Установка средств коммерческого учета электрической энергии (мощности) | 2022 | 0.23 | 1 | - | 5 | 19.3072 | Ю-001067 от 27.09.2022
7.1.1 | Установка средств коммерческого учета электрической энергии (мощности) | 2022 | 0.23 | 1 | - | 5 | 19.0575 | Ю-000161 от 15.06.2022
7.1.1 | Установка средств коммерческого учета электрической энергии (мощности) | 2022 | 0.23 | 1 | - | 4 | 18.9026 | Ю-000709 от 28.08.2022
7.1.1 | Установка средств коммерческого учета электрической энергии (мощности) | 2022 | 0.23 | 1 | - | 6 | 19.0009 | Ю-000799 от 07.09.2022
7.1.1 | Установка средств коммерческого учета электрической энергии (мощности) | 2022 | 0.23 | 1 | - | 3 | 20.4749 | Ю-000187 от 20.06.2022
7.1.1 | Установка средств коммерческого учета электрической энергии (мощности) | 2022 | 0.23 | 1 | - | 3 | 18.9355 | Ю-000763 от 22.09.2022
7.1.1 | Установка средств коммерческого учета электрической энергии (мощности) | 2022 | 0.23 | 1 | - | 2 | 14.9713 | Ю-000726 от 29.08.2022
7.1.1 | Установка средств коммерческого учета электрической энергии (мощности) | 2022 | 0.23 | 1 | - | 7 | 19.7983 | Ю-000764 от 22.09.2022
7.1.1 | Установка средств коммерческого учета электрической энергии (мощности) | 2022 | 0.23 | 1 | - | 4 | 16.9937 | Ю-000179 от 20.06.2022
7.1.1 | Установка средств коммерческого учета электрической энергии (мощности) | 2022 | 0.23 | 1 | - | 5 | 18.6703 | Ю-000658 от 23.08.2022
7.1.1 | Установка средств коммерческого учета электрической энергии (мощности) | 2022 | 0.23 | 1 | - | 3 | 16.0175 | Ю-000402 от 14.07.2022
7.1.1 | Установка средств коммерческого учета электрической энергии (мощности) | 2022 | 0.23 | 1 | - | 5 | 19.5097 | Ю-000429 от 15.07.2022
7.1.1 | Установка средств коммерческого учета электрической энергии (мощности) | 2022 | 0.23 | 1 | - | 10 | 19.4964 | Ю-000156 от 10.06.2022
7.1.1 | Установка средств коммерческого учета электрической энергии (мощности) | 2022 | 0.23 | 1 | - | 5 | 17.1905 | Ю-000175 от 17.06.2022
7.1.1 | Установка средств коммерческого учета электрической энергии (мощности) | 2022 | 0.23 | 1 | - | 6 | 16.3779 | Ю-000176 от 17.06.2022
7.1.1 | Установка средств коммерческого учета электрической энергии (мощности) | 2022 | 0.23 | 1 | - | 15 | 22.0881 | Ю-001318 от 03.10.2022
7.1.1 | Установка средств коммерческого учета электрической энергии (мощности) | 2022 | 0.23 | 1 | - | 7 | 19.8296 | Ю-000148 от 09.06.2022
7.1.1 | Установка средств коммерческого учета электрической энергии (мощности) | 2022 | 0.23 | 1 | - | 10 | 19.5972 | Ю-000146 от 09.06.2022
7.1.1 | Установка средств коммерческого учета электрической энергии (мощности) | 2022 | 0.23 | 1 | - | 10 | 13.693 | Ю-000905 от 22.08.2022
7.1.1 | Установка средств коммерческого учета электрической энергии (мощности) | 2022 | 0.23 | 1 | - | 1 | 18.2601 | Ю-001030 от 07.09.2022
7.1.1 | Установка средств коммерческого учета электрической энергии (мощности) | 2022 | 0.23 | 1 | - | 8 | 17.7262 | Ю-000182 от 17.06.2022
7.1.1 | Установка средств коммерческого учета электрической энергии (мощности) | 2022 | 0.23 | 1 | - | 3 | 16.863 | Ю-000178 от 17.06.2022
7.1.1 | Установка средств коммерческого учета электрической энергии (мощности) | 2022 | 0.23 | 1 | - | 3 | 15.2001 | Ю-000374 от 11.07.2022
7.1.1 | Установка средств коммерческого учета электрической энергии (мощности) | 2022 | 0.23 | 1 | - | 3 | 20.2173 | Ю-001104 от 25.09.2022
7.1.1 | Установка средств коммерческого учета электрической энергии (мощности) | 2022 | 0.23 | 1 | - | 6 | 19.6078 | Ю-000134 от 07.06.2022
7.1.1 | Установка средств коммерческого учета электрической энергии (мощности) | 2022 | 0.23 | 1 | - | 15 | 16.8227 | Ю-000181 от 17.06.2022
7.1.1 | Установка средств коммерческого учета электрической энергии (мощности) | 2022 | 0.23 | 1 | - | 6 | 19.4564 | Ю-000201 от 22.06.2022
7.1.1 | Установка средств коммерческого учета электрической энергии (мощности) | 2022 | 0.23 | 1 | - | 1 | 18.9078 | Ю-000100 от 25.05.2022
7.1.1 | Установка средств коммерческого учета электрической энергии (мощности) | 2022 | 0.23 | 1 | - | 9 | 15.0536 | Ю-000321 от 05.07.2022
7.1.1 | Установка средств коммерческого учета электрической энергии (мощности) | 2022 | 0.23 | 1 | - | 2 | 18.8662 | Ю-000997 от 15.09.2022
7.1.1 | Установка средств коммерческого учета электрической энергии (мощности) | 2022 | 0.23 | 1 | - | 7 | 17.129 | Ю-000180 от 17.06.2022
7.1.1 | Установка средств коммерческого учета электрической энергии (мощности) | 2022 | 0.23 | 1 | - | 8 | 17.1241 | Ю-001020 от 18.09.2022
7.1.1 | Установка средств коммерческого учета электрической энергии (мощности) | 2022 | 0.23 | 1 | - | 15 | 17.4 | Ю-000810 от 02.09.2022
7.1.1 | Установка средств коммерческого учета электрической энергии (мощности) | 2022 | 0.23 | 1 | - | 0.2 | 18.3128 | Ю-000977 от 07.09.2022
7.1.1 | Установка средств коммерческого учета электрической энергии (мощности) | 2022 | 0.23 | 1 | - | 6 | 16.6932 | Ю-000177 от 17.06.2022
7.1.1 | Установка средств коммерческого учета электрической энергии (мощности) | 2022 | 0.23 | 1 | - | 6 | 17.8046 | Ю-000694 от 25.08.2022
7.1.1 | Установка средств коммерческого учета электрической энергии (мощности) | 2022 | 0.23 | 1 | - | 3 | 18.1059 | Ю-000996 от 15.09.2022
7.1.1 | Установка средств коммерческого учета электрической энергии (мощности) | 2022 | 0.23 | 1 | - | 4 | 16.5231 | Ю-000297 от 04.07.2022
7.1.1 | Установка средств коммерческого учета электрической энергии (мощности) | 2022 | 0.23 | 1 | - | 7 | 18.0634 | Ю-001129 от 01.09.2022
7.1.1 | Установка средств коммерческого учета электрической энергии (мощности) | 2022 | 0.23 | 1 | - | 3 | 15.5777 | Ю-000335 от 06.07.2022
7.1.1 | Установка средств коммерческого учета электрической энергии (мощности) | 2022 | 0.23 | 1 | - | 12 | 16.6783 | Ю-001026 от 19.09.2022
7.1.1 | Установка средств коммерческого учета электрической энергии (мощности) | 2022 | 0.23 | 1 | - | 15 | 15.6398 | Ю-000061 от 13.05.2022
7.1.1 | Установка средств коммерческого учета электрической энергии (мощности) | 2022 | 0.23 | 1 | - | 7 | 19.2302 | Ю-001101 от 21.09.2022
7.1.1 | Установка средств коммерческого учета электрической энергии (мощности) | 2022 | 0.23 | 1 | - | 3 | 19.6027 | Ю-001062 от 27.09.2022
7.1.1 | Установка средств коммерческого учета электрической энергии (мощности) | 2022 | 0.23 | 1 | - | 15 | 17.616 | Ю-000171 от 16.06.2022
7.1.1 | Установка средств коммерческого учета электрической энергии (мощности) | 2022 | 0.23 | 1 | - | 1 | 18.3235 | Ю-000710 от 28.08.2022
7.1.1 | Установка средств коммерческого учета электрической энергии (мощности) | 2022 | 0.23 | 1 | - | 8 | 12.7603 | Ю-001094 от 21.09.2022
7.1.1 | Установка средств коммерческого учета электрической энергии (мощности) | 2022 | 0.23 | 1 | - | 12 | 18.3325 | Ю-000779 от 23.09.2022
7.1.1 | Установка средств коммерческого учета электрической энергии (мощности) | 2022 | 0.23 | 1 | - | 15 | 20.3175 | Ю-000781 от 23.09.2022
7.1.1 | Установка средств коммерческого учета электрической энергии (мощности) | 2022 | 0.23 | 1 | - | 5 | 18.6646 | Ю-001007 от 16.09.2022
7.1.1 | Установка средств коммерческого учета электрической энергии (мощности) | 2022 | 0.23 | 1 | - | 15 | 18.3578 | Ю-001095 от 21.09.2022
7.1.1 | Установка средств коммерческого учета электрической энергии (мощности) | 2022 | 0.23 | 1 | - | 7 | 18.6629 | Ю-000489 от 26.07.2022
7.1.1 | Установка средств коммерческого учета электрической энергии (мощности) | 2022 | 0.23 | 1 | - | 11 | 16.6783 | Ю-001018 от 18.09.2022
7.1.1 | Установка средств коммерческого учета электрической энергии (мощности) | 2022 | 0.23 | 1 | - | 2 | 21.3318 | Ю-001035 от 29.09.2022
7.1.1 | Установка средств коммерческого учета электрической энергии (мощности) | 2022 | 0.23 | 1 | - | 7 | 16.9268 | Ю-001028 от 19.09.2022
7.1.1 | Установка средств коммерческого учета электрической энергии (мощности) | 2022 | 0.23 | 1 | - | 8 | 18.4588 | Ю-000904 от 22.08.2022
7.1.1 | Установка средств коммерческого учета электрической энергии (мощности) | 2022 | 0.23 | 1 | - | 6 | 13.9897 | Ю-001106 от 23.09.2022
7.1.1 | Установка средств коммерческого учета электрической энергии (мощности) | 2022 | 0.23 | 1 | - | 9 | 16.8626 | Ю-000090 от 20.05.2022
7.1.1 | Установка средств коммерческого учета электрической энергии (мощности) | 2022 | 0.23 | 1 | - | 6 | 19.7806 | Ю-001041 от 30.09.2022
7.1.1 | Установка средств коммерческого учета электрической энергии (мощности) | 2022 | 0.23 | 1 | - | 6 | 16.8033 | Ю-000114 от 27.05.2022
7.1.1 | Установка средств коммерческого учета электрической энергии (мощности) | 2022 | 0.23 | 1 | - | 15 | 17.5997 | Ю-000922 от 01.09.2022
7.1.1 | Установка средств коммерческого учета электрической энергии (мощности) | 2022 | 0.23 | 1 | - | 15 | 18.9076 | Ю-000203 от 22.06.2022
7.1.1 | Установка средств коммерческого учета электрической энергии (мощности) | 2022 | 0.23 | 1 | - | 1 | 19.3053 | Ю-000663 от 23.08.2022
7.1.1 | Установка средств коммерческого учета электрической энергии (мощности) | 2022 | 0.23 | 1 | - | 6 | 16.6081 | Ю-000167 от 16.06.2022
7.1.1 | Установка средств коммерческого учета электрической энергии (мощности) | 2022 | 0.23 | 1 | - | 8 | 17.0585 | Ю-000730 от 30.08.2022
7.1.1 | Установка средств коммерческого учета электрической энергии (мощности) | 2022 | 0.23 | 1 | - | 15 | 18.6879 | Ю-001031 от 07.09.2022
7.1.1 | Установка средств коммерческого учета электрической энергии (мощности) | 2022 | 0.23 | 1 | - | 4 | 16.4758 | Ю-000266 от 30.06.2022
7.1.1 | Установка средств коммерческого учета электрической энергии (мощности) | 2022 | 0.23 | 1 | - | 14.5 | 18.4808 | Ю-000522 от 29.07.2022
7.1.1 | Установка средств коммерческого учета электрической энергии (мощности) | 2022 | 0.23 | 1 | - | 1 | 16.0996 | Ю-000363 от 07.07.2022
7.1.1 | Установка средств коммерческого учета электрической энергии (мощности) | 2022 | 0.23 | 1 | - | 4 | 18.4066 | Ю-000703 от 26.08.2022
7.1.1 | Установка средств коммерческого учета электрической энергии (мощности) | 2022 | 0.23 | 1 | - | 15 | 15.656 | Ю-000268 от 30.06.2022
7.1.1 | Установка средств коммерческого учета электрической энергии (мощности) | 2022 | 0.23 | 1 | - | 10 | 18.3844 | Ю-000800 от 07.09.2022
7.1.1 | Установка средств коммерческого учета электрической энергии (мощности) | 2022 | 0.23 | 1 | - | 6 | 15.1727 | Ю-000366 от 08.07.2022
7.1.1 | Установка средств коммерческого учета электрической энергии (мощности) | 2022 | 0.23 | 1 | - | 15 | 17.6793 | Ю-000790 от 08.09.2022
7.1.1 | Установка средств коммерческого учета электрической энергии (мощности) | 2022 | 0.23 | 1 | - | 15 | 16.7688 | Ю-001029 от 19.09.2022
7.1.1 | Установка средств коммерческого учета электрической энергии (мощности) | 2022 | 0.23 | 1 | - | 2 | 21.9229 | Ю-001034 от 30.09.2022
7.1.1 | Установка средств коммерческого учета электрической энергии (мощности) | 2022 | 0.23 | 1 | - | 4 | 15.6622 | Ю-000316 от 05.07.2022
7.1.1 | Установка средств коммерческого учета электрической энергии (мощности) | 2022 | 0.23 | 1 | - | 12 | 20.6665 | Ю-001107 от 22.09.2022
7.1.1 | Установка средств коммерческого учета электрической энергии (мощности) | 2022 | 0.23 | 1 | - | 12 | 20.0476 | Ю-001065 от 16.09.2022
7.1.1 | Установка средств коммерческого учета электрической энергии (мощности) | 2022 | 0.23 | 1 | - | 3 | 14.8677 | Ю-000368 от 08.07.2022
7.1.1 | Установка средств коммерческого учета электрической энергии (мощности) | 2022 | 0.23 | 1 | - | 6 | 17.8939 | Ю-000651 от 22.08.2022
7.1.1 | Установка средств коммерческого учета электрической энергии (мощности) | 2022 | 0.23 | 1 | - | 7.5 | 17.662 | Ю-001131 от 01.09.2022
7.1.1 | Установка средств коммерческого учета электрической энергии (мощности) | 2022 | 0.23 | 1 | - | 12 | 18.4283 | Ю-001032 от 30.09.2022
7.1.1 | Установка средств коммерческого учета электрической энергии (мощности) | 2022 | 0.23 | 1 | - | 6 | 16.0053 | Ю-000345 от 07.07.2022
7.1.1 | Установка средств коммерческого учета электрической энергии (мощности) | 2022 | 0.23 | 1 | - | 15 | 18.4441 | Ю-000775 от 16.09.2022
7.1.1 | Установка средств коммерческого учета электрической энергии (мощности) | 2022 | 0.23 | 1 | - | 4 | 18.0497 | Ю-000970 от 07.09.2022
7.1.1 | Установка средств коммерческого учета электрической энергии (мощности) | 2022 | 0.23 | 1 | - | 15 | 18.5938 | Ю-001005 от 16.09.2022
7.1.1 | Установка средств коммерческого учета электрической энергии (мощности) | 2022 | 0.23 | 1 | - | 12 | 13.7187 | Ю-000851 от 09.08.2022
7.1.1 | Установка средств коммерческого учета электрической энергии (мощности) | 2022 | 0.23 | 1 | - | 2 | 22.5401 | Ю-001033 от 30.09.2022
7.1.1 | Установка средств коммерческого учета электрической энергии (мощности) | 2022 | 0.23 | 1 | - | 15 | 16.6184 | Ю-000560 от 05.08.2022
7.1.1 | Установка средств коммерческого учета электрической энергии (мощности) | 2022 | 0.23 | 1 | - | 9 | 13.1539 | Ю-000780 от 15.09.2022
7.1.1 | Установка средств коммерческого учета электрической энергии (мощности) | 2022 | 0.23 | 1 | - | 15 | 18.4033 | Ю-000777 от 16.09.2022
7.1.1 | Установка средств коммерческого учета электрической энергии (мощности) | 2022 | 0.23 | 1 | - | 15 | 18.5724 | Ю-001006 от 16.09.2022
7.1.1 | Установка средств коммерческого учета электрической энергии (мощности) | 2022 | 0.23 | 1 | - | 10 | 17.1547 | Ю-000157 от 15.06.2022
7.1.1 | Установка средств коммерческого учета электрической энергии (мощности) | 2022 | 0.23 | 1 | - | 5 | 16.9908 | Ю-000776 от 18.09.2022
7.1.1 | Установка средств коммерческого учета электрической энергии (мощности) | 2022 | 0.23 | 1 | - | 6.5 | 19.9833 | Ю-001082 от 20.09.2022
7.1.1 | Установка средств коммерческого учета электрической энергии (мощности) | 2022 | 0.23 | 1 | - | 5 | 16.1499 | Ю-000765 от 22.09.2022
7.1.1 | Установка средств коммерческого учета электрической энергии (мощности) | 2022 | 0.23 | 1 | - | 6 | 15.8259 | Ю-000681 от 24.08.2022
7.1.1 | Установка средств коммерческого учета электрической энергии (мощности) | 2022 | 0.23 | 1 | - | 8 | 19.2363 | Ю-000153 от 10.06.2022
7.1.1 | Установка средств коммерческого учета электрической энергии (мощности) | 2022 | 0.23 | 1 | - | 10 | 16.3957 | Ю-000767 от 22.09.2022
7.1.1 | Установка средств коммерческого учета электрической энергии (мощности) | 2022 | 0.23 | 1 | - | 6 | 15.2435 | Ю-000216 от 23.06.2022
7.1.1 | Установка средств коммерческого учета электрической энергии (мощности) | 2022 | 0.23 | 1 | - | 7 | 18.3773 | Ю-001090 от 20.09.2022
7.1.1 | Установка средств коммерческого учета электрической энергии (мощности) | 2022 | 0.23 | 1 | - | 8 | 18.4044 | Ю-001087 от 29.09.2022
7.1.1 | Установка средств коммерческого учета электрической энергии (мощности) | 2022 | 0.23 | 1 | - | 10 | 15.3096 | Ю-001002 от 16.09.2022
7.1.1 | Установка средств коммерческого учета электрической энергии (мощности) | 2022 | 0.23 | 1 | - | 3 | 19.0969 | Ю-000761 от 22.09.2022
7.1.1 | Установка средств коммерческого учета электрической энергии (мощности) | 2022 | 0.23 | 1 | - | 3 | 17.0717 | Ю-000850 от 09.08.2022
7.1.1 | Установка средств коммерческого учета электрической энергии (мощности) | 2022 | 0.23 | 1 | - | 3 | 18.9146 | Ю-000762 от 22.09.2022
7.1.1 | Установка средств коммерческого учета электрической энергии (мощности) | 2022 | 0.23 | 1 | - | 4 | 17.2168 | Ю-001016 от 17.09.2022
7.1.1 | Установка средств коммерческого учета электрической энергии (мощности) | 2022 | 0.23 | 1 | - | 2 | 16.8445 | Ю-000409 от 14.07.2022
7.1.1 | Установка средств коммерческого учета электрической энергии (мощности) | 2022 | 0.23 | 1 | - | 2 | 19.4589 | Ю-000431 от 15.07.2022
7.1.1 | Установка средств коммерческого учета электрической энергии (мощности) | 2022 | 0.23 | 1 | - | 6 | 19.0453 | Ю-000696 от 25.08.2022
7.1.1 | Установка средств коммерческого учета электрической энергии (мощности) | 2022 | 0.23 | 1 | - | 8 | 18.0429 | Ю-000969 от 17.09.2022
7.1.1 | Установка средств коммерческого учета электрической энергии (мощности) | 2022 | 0.23 | 1 | - | 4 | 15.3713 | Ю-000403 от 14.07.2022
7.1.1 | Установка средств коммерческого учета электрической энергии (мощности) | 2022 | 0.23 | 1 | - | 6 | 17.6825 | Ю-000975 от 12.09.2022
7.1.1 | Установка средств коммерческого учета электрической энергии (мощности) | 2022 | 0.23 | 1 | - | 1 | 14.9824 | Ю-000395 от 13.07.2022
7.1.1 | Установка средств коммерческого учета электрической энергии (мощности) | 2022 | 0.23 | 1 | - | 13 | 18.6503 | Ю-000988 от 13.09.2022
7.1.1 | Установка средств коммерческого учета электрической энергии (мощности) | 2022 | 0.23 | 1 | - | 14 | 13.4906 | Ю-000987 от 13.09.2022
7.1.1 | Установка средств коммерческого учета электрической энергии (мощности) | 2022 | 0.23 | 1 | - | 6 | 16.8346 | Ю-000169 от 16.06.2022
7.1.1 | Установка средств коммерческого учета электрической энергии (мощности) | 2022 | 0.23 | 1 | - | 10 | 15.7397 | Ю-000283 от 01.07.2022
7.1.1 | Установка средств коммерческого учета электрической энергии (мощности) | 2022 | 0.23 | 1 | - | 1 | 18.4302 | Ю-000594 от 15.08.2022
7.1.1 | Установка средств коммерческого учета электрической энергии (мощности) | 2022 | 0.23 | 1 | - | 1 | 18.7202 | Ю-000554 от 15.08.2022
7.1.1 | Установка средств коммерческого учета электрической энергии (мощности) | 2022 | 0.23 | 1 | - | 13 | 16.5113 | Ю-000151 от 10.06.2022
7.1.1 | Установка средств коммерческого учета электрической энергии (мощности) | 2022 | 0.23 | 1 | - | 10 | 16.4629 | Ю-000394 от 13.07.2022
7.1.1 | Установка средств коммерческого учета электрической энергии (мощности) | 2022 | 0.23 | 1 | - | 3 | 18.8749 | Ю-000872 от 12.08.2022
7.1.1 | Установка средств коммерческого учета электрической энергии (мощности) | 2022 | 0.23 | 1 | - | 6 | 18.1442 | Ю-000553 от 04.08.2022
7.1.1 | Установка средств коммерческого учета электрической энергии (мощности) | 2022 | 0.23 | 1 | - | 8 | 18.0983 | Ю-000984 от 13.09.2022
7.1.1 | Установка средств коммерческого учета электрической энергии (мощности) | 2022 | 0.23 | 1 | - | 8 | 17.618 | Ю-000738 от 31.08.2022
7.1.1 | Установка средств коммерческого учета электрической энергии (мощности) | 2022 | 0.23 | 1 | - | 2 | 18.5666 | Ю-000457 от 20.07.2022
7.1.1 | Установка средств коммерческого учета электрической энергии (мощности) | 2022 | 0.23 | 1 | - | 6 | 19.785 | Ю-000205 от 23.06.2022
7.1.1 | Установка средств коммерческого учета электрической энергии (мощности) | 2022 | 0.23 | 1 | - | 9 | 17.662 | Ю-001138 от 04.09.2022
7.1.1 | Установка средств коммерческого учета электрической энергии (мощности) | 2022 | 0.23 | 1 | - | 9 | 20.8924 | Ю-000991 от 14.09.2022
7.1.1 | Установка средств коммерческого учета электрической энергии (мощности) | 2022 | 0.23 | 1 | - | 7 | 16.9823 | Ю-001014 от 17.09.2022
7.1.1 | Установка средств коммерческого учета электрической энергии (мощности) | 2022 | 0.23 | 1 | - | 6.5 | 18.2067 | Ю-000664 от 18.08.2022
7.1.1 | Установка средств коммерческого учета электрической энергии (мощности) | 2022 | 0.23 | 1 | - | 2 | 18.2124 | Ю-000974 от 12.09.2022
7.1.1 | Установка средств коммерческого учета электрической энергии (мощности) | 2022 | 0.23 | 1 | - | 8 | 17.7643 | Ю-000769 от 20.09.2022
7.1.1 | Установка средств коммерческого учета электрической энергии (мощности) | 2022 | 0.23 | 1 | - | 1 | 17.3608 | Ю-000158 от 15.06.2022
7.1.1 | Установка средств коммерческого учета электрической энергии (мощности) | 2022 | 0.23 | 1 | - | 2 | 17.6901 | Ю-001137 от 04.09.2022
7.1.1 | Установка средств коммерческого учета электрической энергии (мощности) | 2022 | 0.23 | 1 | - | 6 | 15.9645 | Ю-002148 от 07.07.2022
7.1.1 | Установка средств коммерческого учета электрической энергии (мощности) | 2022 | 0.23 | 1 | - | 8 | 18.2845 | Ю-000986 от 13.09.2022
7.1.1 | Установка средств коммерческого учета электрической энергии (мощности) | 2022 | 0.23 | 1 | - | 6.5 | 15.5331 | Ю-000088 от 18.05.2022
7.1.1 | Установка средств коммерческого учета электрической энергии (мощности) | 2022 | 0.23 | 1 | - | 1 | 17.4811 | Ю-000190 от 21.06.2022
7.1.1 | Установка средств коммерческого учета электрической энергии (мощности) | 2022 | 0.23 | 1 | - | 8 | 18.7185 | Ю-000903 от 22.08.2022
7.1.1 | Установка средств коммерческого учета электрической энергии (мощности) | 2022 | 0.23 | 1 | - | 14 | 17.2884 | Ю-001019 от 18.09.2022
7.1.1 | Установка средств коммерческого учета электрической энергии (мощности) | 2022 | 0.23 | 1 | - | 15 | 19.1311 | Ю-000980 от 12.09.2022
7.1.1 | Установка средств коммерческого учета электрической энергии (мощности) | 2022 | 0.23 | 1 | - | 11 | 19.2744 | Ю-000979 от 12.09.2022
7.1.1 | Установка средств коммерческого учета электрической энергии (мощности) | 2022 | 0.23 | 1 | - | 15 | 16.6761 | Ю-001015 от 17.09.2022
7.1.1 | Установка средств коммерческого учета электрической энергии (мощности) | 2022 | 0.23 | 1 | - | 5 | 16.7826 | Ю-000168 от 16.06.2022
7.1.1 | Установка средств коммерческого учета электрической энергии (мощности) | 2022 | 0.23 | 1 | - | 9 | 16.9706 | Ю-000729 от 30.08.2022
7.1.1 | Установка средств коммерческого учета электрической энергии (мощности) | 2022 | 0.23 | 1 | - | 15 | 16.5794 | Ю-000533 от 02.08.2022
7.1.1 | Установка средств коммерческого учета электрической энергии (мощности) | 2022 | 0.23 | 1 | - | 3 | 13.511 | Ю-000871 от 12.08.2022
7.1.1 | Установка средств коммерческого учета электрической энергии (мощности) | 2022 | 0.23 | 1 | - | 15 | 18.7289 | Ю-001169 от 08.09.2022
7.1.1 | Установка средств коммерческого учета электрической энергии (мощности) | 2022 | 0.23 | 1 | - | 15 | 18.4588 | Ю-000902 от 22.08.2022
7.1.1 | Установка средств коммерческого учета электрической энергии (мощности) | 2022 | 0.23 | 1 | - | 15 | 17.2056 | Ю-000166 от 16.06.2022
7.1.1 | Установка средств коммерческого учета электрической энергии (мощности) | 2022 | 0.23 | 1 | - | 6 | 16.754 | Ю-000072 от 17.05.2022
7.1.1 | Установка средств коммерческого учета электрической энергии (мощности) | 2022 | 0.23 | 1 | - | 9 | 18.4792 | Ю-000901 от 22.08.2022
7.1.1 | Установка средств коммерческого учета электрической энергии (мощности) | 2022 | 0.23 | 1 | - | 15 | 18.6718 | Ю-000985 от 13.09.2022
7.1.1 | Установка средств коммерческого учета электрической энергии (мощности) | 2022 | 0.23 | 1 | - | 12 | 17.1729 | Ю-000739 от 31.08.2022
7.1.1 | Установка средств коммерческого учета электрической энергии (мощности) | 2022 | 0.23 | 1 | - | 15 | 20.6962 | Ю-000993 от 14.09.2022
7.1.1 | Установка средств коммерческого учета электрической энергии (мощности) | 2022 | 0.23 | 1 | - | 10 | 18.4757 | Ю-001128 от 01.09.2022
7.1.1 | Установка средств коммерческого учета электрической энергии (мощности) | 2022 | 0.23 | 1 | - | 3 | 17.0985 | Ю-000140 от 08.06.2022
7.1.1 | Установка средств коммерческого учета электрической энергии (мощности) | 2022 | 0.23 | 1 | - | 15 | 17.1263 | Ю-001021 от 19.09.2022
7.1.1 | Установка средств коммерческого учета электрической энергии (мощности) | 2022 | 0.23 | 1 | - | 7 | 17.1745 | Ю-000740 от 31.08.2022
7.1.1 | Установка средств коммерческого учета электрической энергии (мощности) | 2022 | 0.23 | 1 | - | 15 | 16.1753 | Ю-000224 от 24.06.2022
7.1.1 | Установка средств коммерческого учета электрической энергии (мощности) | 2022 | 0.23 | 1 | - | 5 | 17.7572 | Ю-001136 от 04.09.2022
7.1.1 | Установка средств коммерческого учета электрической энергии (мощности) | 2022 | 0.23 | 1 | - | 10 | 17.1714 | Ю-000742 от 31.08.2022
7.1.1 | Установка средств коммерческого учета электрической энергии (мощности) | 2022 | 0.23 | 1 | - | 4 | 16.4573 | Ю-000741 от 31.08.2022
7.1.1 | Установка средств коммерческого учета электрической энергии (мощности) | 2022 | 0.23 | 1 | - | 10 | 13.7579 | Ю-001167 от 08.09.2022
7.1.1 | Установка средств коммерческого учета электрической энергии (мощности) | 2022 | 0.23 | 1 | - | 9 | 18.6717 | Ю-000900 от 22.08.2022
7.1.1 | Установка средств коммерческого учета электрической энергии (мощности) | 2022 | 0.23 | 1 | - | 15 | 16.8037 | Ю-000528 от 02.08.2022
7.1.1 | Установка средств коммерческого учета электрической энергии (мощности) | 2022 | 0.23 | 1 | - | 13 | 19.0899 | Ю-000917 от 31.08.2022
7.1.1 | Установка средств коммерческого учета электрической энергии (мощности) | 2022 | 0.23 | 1 | - | 4 | 17.7965 | Ю-000976 от 12.09.2022
7.1.1 | Установка средств коммерческого учета электрической энергии (мощности) | 2022 | 0.23 | 1 | - | 15 | 17.9168 | Ю-000978 от 12.09.2022
7.1.1 | Установка средств коммерческого учета электрической энергии (мощности) | 2022 | 0.23 | 1 | - | 5 | 15.9805 | Ю-000143 от 09.06.2022
7.1.1 | Установка средств коммерческого учета электрической энергии (мощности) | 2022 | 0.23 | 1 | - | 15 | 17.2997 | Ю-000529 от 02.08.2022
7.1.1 | Установка средств коммерческого учета электрической энергии (мощности) | 2022 | 0.23 | 1 | - | 1 | 15.5257 | Ю-000632 от 22.08.2022
7.1.1 | Установка средств коммерческого учета электрической энергии (мощности) | 2022 | 0.23 | 1 | - | 7 | 16.7874 | Ю-000732 от 30.08.2022
7.1.1 | Установка средств коммерческого учета электрической энергии (мощности) | 2022 | 0.23 | 1 | - | 7 | 17.5335 | Ю-000145 от 09.06.2022
7.1.1 | Установка средств коммерческого учета электрической энергии (мощности) | 2022 | 0.23 | 1 | - | 3 | 19.4 | Ю-000162 от 15.06.2022
7.1.1 | Установка средств коммерческого учета электрической энергии (мощности) | 2022 | 0.23 | 1 | - | 15 | 14.6699 | Ю-000724 от 29.08.2022
7.1.1 | Установка средств коммерческого учета электрической энергии (мощности) | 2022 | 0.23 | 1 | - | 15 | 16.4488 | Ю-000110 от 26.05.2022
7.1.1 | Установка средств коммерческого учета электрической энергии (мощности) | 2022 | 0.23 | 1 | - | 3 | 17.9392 | Ю-000759 от 22.09.2022
7.1.1 | Установка средств коммерческого учета электрической энергии (мощности) | 2022 | 0.23 | 1 | - | 5 | 20.0798 | Ю-001072 от 20.09.2022
7.1.1 | Установка средств коммерческого учета электрической энергии (мощности) | 2022 | 0.23 | 1 | - | 6 | 16.8739 | Ю-000091 от 20.05.2022
7.1.1 | Установка средств коммерческого учета электрической энергии (мощности) | 2022 | 0.23 | 1 | - | 12 | 16.9992 | Ю-000983 от 13.09.2022
7.1.1 | Установка средств коммерческого учета электрической энергии (мощности) | 2022 | 0.23 | 1 | - | 15 | 19.0734 | Ю-001053 от 26.09.2022
7.1.1 | Установка средств коммерческого учета электрической энергии (мощности) | 2022 | 0.23 | 1 | - | 3 | 16.5408 | Ю-000133 от 07.06.2022
7.1.1 | Установка средств коммерческого учета электрической энергии (мощности) | 2022 | 0.23 | 1 | - | 10 | 17.1731 | Ю-000130 от 07.06.2022
7.1.1 | Установка средств коммерческого учета электрической энергии (мощности) | 2022 | 0.23 | 1 | - | 11 | 18.9018 | Ю-000899 от 22.08.2022
7.1.1 | Установка средств коммерческого учета электрической энергии (мощности) | 2022 | 0.23 | 1 | - | 15 | 16.219 | Ю-000149 от 10.06.2022
7.1.1 | Установка средств коммерческого учета электрической энергии (мощности) | 2022 | 0.23 | 1 | - | 5 | 19.0877 | Ю-000665 от 23.08.2022
7.1.1 | Установка средств коммерческого учета электрической энергии (мощности) | 2022 | 0.23 | 1 | - | 6 | 17.5073 | Ю-000062 от 13.05.2022
7.1.1 | Установка средств коммерческого учета электрической энергии (мощности) | 2022 | 0.23 | 1 | - | 6 | 18.4811 | Ю-000713 от 28.08.2022
7.1.1 | Установка средств коммерческого учета электрической энергии (мощности) | 2022 | 0.23 | 1 | - | 3 | 17.9122 | Ю-000541 от 03.08.2022
7.1.1 | Установка средств коммерческого учета электрической энергии (мощности) | 2022 | 0.23 | 1 | - | 4 | 17.065 | Ю-000928 от 01.09.2022
7.1.1 | Установка средств коммерческого учета электрической энергии (мощности) | 2022 | 0.23 | 1 | - | 6 | 18.6224 | Ю-000699 от 26.08.2022
7.1.1 | Установка средств коммерческого учета электрической энергии (мощности) | 2022 | 0.23 | 1 | - | 4 | 16.2421 | Ю-000144 от 09.06.2022
7.1.1 | Установка средств коммерческого учета электрической энергии (мощности) | 2022 | 0.23 | 1 | - | 1 | 16.4433 | Ю-000074 от 17.05.2022
7.1.1 | Установка средств коммерческого учета электрической энергии (мощности) | 2022 | 0.23 | 1 | - | 15 | 18.9143 | Ю-000910 от 23.08.2022
7.1.1 | Установка средств коммерческого учета электрической энергии (мощности) | 2022 | 0.23 | 1 | - | 4 | 14.1457 | Ю-000914 от 26.08.2022
7.1.1 | Установка средств коммерческого учета электрической энергии (мощности) | 2022 | 0.23 | 1 | - | 2 | 18.9955 | Ю-000962 от 31.08.2022
7.1.1 | Установка средств коммерческого учета электрической энергии (мощности) | 2022 | 0.23 | 1 | - | 6 | 15.8129 | Ю-000086 от 18.05.2022
7.1.1 | Установка средств коммерческого учета электрической энергии (мощности) | 2022 | 0.23 | 1 | - | 5 | 18.9018 | Ю-000898 от 22.08.2022
7.1.1 | Установка средств коммерческого учета электрической энергии (мощности) | 2022 | 0.23 | 1 | - | 15 | 20.543 | Ю-000108 от 25.05.2022
7.1.1 | Установка средств коммерческого учета электрической энергии (мощности) | 2022 | 0.23 | 1 | - | 4 | 18.4387 | Ю-000542 от 03.08.2022
7.1.1 | Установка средств коммерческого учета электрической энергии (мощности) | 2022 | 0.23 | 1 | - | 5 | 19.4993 | Ю-000132 от 07.06.2022
7.1.1 | Установка средств коммерческого учета электрической энергии (мощности) | 2022 | 0.23 | 1 | - | 15 | 16.4344 | Ю-001004 от 16.09.2022
7.1.1 | Установка средств коммерческого учета электрической энергии (мощности) | 2022 | 0.23 | 1 | - | 6 | 16.2759 | Ю-000139 от 08.06.2022
7.1.1 | Установка средств коммерческого учета электрической энергии (мощности) | 2022 | 0.23 | 1 | - | 6 | 16.5608 | Ю-000562 от 05.08.2022
7.1.1 | Установка средств коммерческого учета электрической энергии (мощности) | 2022 | 0.23 | 1 | - | 15 | 18.3226 | Ю-000847 от 08.08.2022
7.1.1 | Установка средств коммерческого учета электрической энергии (мощности) | 2022 | 0.23 | 1 | - | 7 | 15.8308 | Ю-000624 от 17.08.2022
7.1.1 | Установка средств коммерческого учета электрической энергии (мощности) | 2022 | 0.23 | 1 | - | 7 | 13.6647 | Ю-000558 от 05.08.2022
7.1.1 | Установка средств коммерческого учета электрической энергии (мощности) | 2022 | 0.23 | 1 | - | 3 | 14.6839 | Ю-000338 от 06.07.2022
7.1.1 | Установка средств коммерческого учета электрической энергии (мощности) | 2022 | 0.23 | 1 | - | 5 | 16.7934 | Ю-000138 от 08.06.2022
7.1.1 | Установка средств коммерческого учета электрической энергии (мощности) | 2022 | 0.23 | 1 | - | 3 | 19.5081 | Ю-000510 от 28.07.2022
7.1.1 | Установка средств коммерческого учета электрической энергии (мощности) | 2022 | 0.23 | 1 | - | 6 | 18.0436 | Ю-001050 от 26.09.2022
7.1.1 | Установка средств коммерческого учета электрической энергии (мощности) | 2022 | 0.23 | 1 | - | 7 | 15.8084 | Ю-000063 от 13.05.2022
7.1.1 | Установка средств коммерческого учета электрической энергии (мощности) | 2022 | 0.23 | 1 | - | 12 | 16.5009 | Ю-000923 от 01.09.2022
7.1.1 | Установка средств коммерческого учета электрической энергии (мощности) | 2022 | 0.23 | 1 | - | 8 | 17.2627 | Ю-000652 от 22.08.2022
7.1.1 | Установка средств коммерческого учета электрической энергии (мощности) | 2022 | 0.23 | 1 | - | 3 | 15.6069 | Ю-000064 от 13.05.2022
7.1.1 | Установка средств коммерческого учета электрической энергии (мощности) | 2022 | 0.23 | 1 | - | 8 | 16.9932 | Ю-000565 от 05.08.2022
7.1.1 | Установка средств коммерческого учета электрической энергии (мощности) | 2022 | 0.23 | 1 | - | 6 | 19.2049 | Ю-001049 от 26.09.2022
7.1.1 | Установка средств коммерческого учета электрической энергии (мощности) | 2022 | 0.23 | 1 | - | 15 | 17.9072 | Ю-000704 от 26.08.2022
7.1.1 | Установка средств коммерческого учета электрической энергии (мощности) | 2022 | 0.23 | 1 | - | 7 | 18.4579 | Ю-000896 от 19.08.2022
7.1.1 | Установка средств коммерческого учета электрической энергии (мощности) | 2022 | 0.23 | 1 | - | 11 | 17.2351 | Ю-000715 от 29.08.2022
7.1.1 | Установка средств коммерческого учета электрической энергии (мощности) | 2022 | 0.23 | 1 | - | 4 | 16.1558 | Ю-000358 от 07.07.2022
7.1.1 | Установка средств коммерческого учета электрической энергии (мощности) | 2022 | 0.23 | 1 | - | 4 | 16.2901 | Ю-000396 от 13.07.2022
7.1.1 | Установка средств коммерческого учета электрической энергии (мощности) | 2022 | 0.23 | 1 | - | 15 | 17.9185 | Ю-000770 от 22.09.2022
7.1.1 | Установка средств коммерческого учета электрической энергии (мощности) | 2022 | 0.23 | 1 | - | 15 | 17.9008 | Ю-000693 от 25.08.2022
7.1.1 | Установка средств коммерческого учета электрической энергии (мощности) | 2022 | 0.23 | 1 | - | 11 | 15.9626 | Ю-000048 от 28.04.2022
7.1.1 | Установка средств коммерческого учета электрической энергии (мощности) | 2022 | 0.23 | 1 | - | 6 | 15.9843 | Ю-000065 от 13.05.2022
7.1.1 | Установка средств коммерческого учета электрической энергии (мощности) | 2022 | 0.23 | 1 | - | 1 | 18.5248 | Ю-001051 от 26.09.2022
7.1.1 | Установка средств коммерческого учета электрической энергии (мощности) | 2022 | 0.23 | 1 | - | 1 | 15.2962 | Ю-000327 от 06.07.2022
7.1.1 | Установка средств коммерческого учета электрической энергии (мощности) | 2022 | 0.23 | 1 | - | 6 | 18.5771 | Ю-000099 от 25.05.2022
7.1.1 | Установка средств коммерческого учета электрической энергии (мощности) | 2022 | 0.23 | 1 | - | 8 | 15.6408 | Ю-000350 от 07.07.2022
7.1.1 | Установка средств коммерческого учета электрической энергии (мощности) | 2022 | 0.23 | 1 | - | 15 | 17.407 | Ю-000092 от 23.05.2022
7.1.1 | Установка средств коммерческого учета электрической энергии (мощности) | 2022 | 0.23 | 1 | - | 4 | 17.2766 | Ю-000826 от 01.09.2022
7.1.1 | Установка средств коммерческого учета электрической энергии (мощности) | 2022 | 0.23 | 1 | - | 4 | 17.7799 | Ю-001076 от 28.09.2022
7.1.1 | Установка средств коммерческого учета электрической энергии (мощности) | 2022 | 0.23 | 1 | - | 2 | 18.7632 | Ю-000679 от 31.08.2022
7.1.1 | Установка средств коммерческого учета электрической энергии (мощности) | 2022 | 0.23 | 1 | - | 7 | 14.1344 | Ю-000897 от 22.08.2022
7.1.1 | Установка средств коммерческого учета электрической энергии (мощности) | 2022 | 0.23 | 1 | - | 6 | 16.8387 | Ю-000079 от 18.05.2022
7.1.1 | Установка средств коммерческого учета электрической энергии (мощности) | 2022 | 0.23 | 1 | - | 15 | 15.0855 | Ю-000690 от 25.08.2022
7.1.1 | Установка средств коммерческого учета электрической энергии (мощности) | 2022 | 0.23 | 1 | - | 15 | 17.1495 | Ю-000849 от 09.08.2022
7.1.1 | Установка средств коммерческого учета электрической энергии (мощности) | 2022 | 0.23 | 1 | - | 1 | 15.669 | Ю-000281 от 01.07.2022
7.1.1 | Установка средств коммерческого учета электрической энергии (мощности) | 2022 | 0.23 | 1 | - | 2 | 18.9107 | Ю-001022 от 19.09.2022
7.1.1 | Установка средств коммерческого учета электрической энергии (мощности) | 2022 | 0.23 | 1 | - | 2 | 18.9559 | Ю-001078 от 28.09.2022
7.1.1 | Установка средств коммерческого учета электрической энергии (мощности) | 2022 | 0.23 | 1 | - | 6 | 16.1827 | Ю-000226 от 24.06.2022
7.1.1 | Установка средств коммерческого учета электрической энергии (мощности) | 2022 | 0.23 | 1 | - | 7 | 16.4567 | Ю-000225 от 24.06.2022
7.1.1 | Установка средств коммерческого учета электрической энергии (мощности) | 2022 | 0.23 | 1 | - | 3 | 19.2317 | Ю-000628 от 21.08.2022
7.1.1 | Установка средств коммерческого учета электрической энергии (мощности) | 2022 | 0.23 | 1 | - | 3 | 18.934 | Ю-000629 от 21.08.2022
7.1.1 | Установка средств коммерческого учета электрической энергии (мощности) | 2022 | 0.23 | 1 | - | 5 | 15.9521 | Ю-000307 от 05.07.2022
7.1.1 | Установка средств коммерческого учета электрической энергии (мощности) | 2022 | 0.23 | 1 | - | 15 | 18.5468 | Ю-000892 от 18.08.2022
7.1.1 | Установка средств коммерческого учета электрической энергии (мощности) | 2022 | 0.23 | 1 | - | 6 | 18.0516 | Ю-000702 от 26.08.2022
7.1.1 | Установка средств коммерческого учета электрической энергии (мощности) | 2022 | 0.23 | 1 | - | 15 | 17.7799 | Ю-000848 от 09.08.2022
7.1.1 | Установка средств коммерческого учета электрической энергии (мощности) | 2022 | 0.23 | 1 | - | 1 | 18.1741 | Ю-000745 от 09.09.2022
7.1.1 | Установка средств коммерческого учета электрической энергии (мощности) | 2022 | 0.23 | 1 | - | 15 | 15.5186 | Ю-000125 от 01.06.2022
7.1.1 | Установка средств коммерческого учета электрической энергии (мощности) | 2022 | 0.23 | 1 | - | 15 | 18.4579 | Ю-000895 от 19.08.2022
7.1.1 | Установка средств коммерческого учета электрической энергии (мощности) | 2022 | 0.23 | 1 | - | 15 | 21.0117 | Ю-000894 от 19.08.2022
7.1.1 | Установка средств коммерческого учета электрической энергии (мощности) | 2022 | 0.23 | 1 | - | 6 | 16.0137 | Ю-000328 от 06.07.2022
7.1.1 | Установка средств коммерческого учета электрической энергии (мощности) | 2022 | 0.23 | 1 | - | 6 | 18.0774 | Ю-000545 от 04.08.2022
7.1.1 | Установка средств коммерческого учета электрической энергии (мощности) | 2022 | 0.23 | 1 | - | 15 | 18.3755 | Ю-000655 от 18.08.2022
7.1.1 | Установка средств коммерческого учета электрической энергии (мощности) | 2022 | 0.23 | 1 | - | 1 | 19.144 | Ю-000207 от 23.06.2022
7.1.1 | Установка средств коммерческого учета электрической энергии (мощности) | 2022 | 0.23 | 1 | - | 14 | 18.4579 | Ю-000893 от 19.08.2022
7.1.1 | Установка средств коммерческого учета электрической энергии (мощности) | 2022 | 0.23 | 1 | - | 4 | 16.4165 | Ю-000925 от 01.09.2022
7.1.1 | Установка средств коммерческого учета электрической энергии (мощности) | 2022 | 0.23 | 1 | - | 8 | 15.2151 | Ю-000124 от 01.06.2022
7.1.1 | Установка средств коммерческого учета электрической энергии (мощности) | 2022 | 0.23 | 1 | - | 15 | 13.9968 | Ю-000891 от 18.08.2022
7.1.1 | Установка средств коммерческого учета электрической энергии (мощности) | 2022 | 0.23 | 1 | - | 6 | 18.4067 | Ю-000870 от 12.08.2022
7.1.1 | Установка средств коммерческого учета электрической энергии (мощности) | 2022 | 0.23 | 1 | - | 3 | 15.8021 | Ю-000123 от 01.06.2022
7.1.1 | Установка средств коммерческого учета электрической энергии (мощности) | 2022 | 0.23 | 1 | - | 8 | 17.7276 | Ю-000818 от 02.08.2022
7.1.1 | Установка средств коммерческого учета электрической энергии (мощности) | 2022 | 0.23 | 1 | - | 6 | 17.6855 | Ю-000122 от 01.06.2022
7.1.1 | Установка средств коммерческого учета электрической энергии (мощности) | 2022 | 0.23 | 1 | - | 6 | 19.2708 | Ю-001010 от 16.09.2022
7.1.1 | Установка средств коммерческого учета электрической энергии (мощности) | 2022 | 0.23 | 1 | - | 9 | 17.356 | Ю-000567 от 05.08.2022
7.1.1 | Установка средств коммерческого учета электрической энергии (мощности) | 2022 | 0.23 | 1 | - | 15 | 18.7642 | Ю-000879 от 16.08.2022
7.1.1 | Установка средств коммерческого учета электрической энергии (мощности) | 2022 | 0.23 | 1 | - | 1 | 17.3008 | Ю-000098 от 25.05.2022
7.1.1 | Установка средств коммерческого учета электрической энергии (мощности) | 2022 | 0.23 | 1 | - | 2 | 19.7212 | Ю-001077 от 20.09.2022
7.1.1 | Установка средств коммерческого учета электрической энергии (мощности) | 2022 | 0.23 | 1 | - | 15 | 16.985 | Ю-000846 от 08.08.2022
7.1.1 | Установка средств коммерческого учета электрической энергии (мощности) | 2022 | 0.23 | 1 | - | 9 | 17.3735 | Ю-000856 от 10.08.2022
7.1.1 | Установка средств коммерческого учета электрической энергии (мощности) | 2022 | 0.23 | 1 | - | 1 | 19.0333 | Ю-000189 от 21.06.2022
7.1.1 | Установка средств коммерческого учета электрической энергии (мощности) | 2022 | 0.23 | 1 | - | 5 | 16.0937 | Ю-000351 от 07.07.2022
7.1.1 | Установка средств коммерческого учета электрической энергии (мощности) | 2022 | 0.23 | 1 | - | 15 | 19.4602 | Ю-000564 от 11.08.2022
7.1.1 | Установка средств коммерческого учета электрической энергии (мощности) | 2022 | 0.23 | 1 | - | 3 | 19.4835 | Ю-001008 от 16.09.2022
7.1.1 | Установка средств коммерческого учета электрической энергии (мощности) | 2022 | 0.23 | 1 | - | 8 | 21.4789 | Ю-000860 от 23.08.2022
7.1.1 | Установка средств коммерческого учета электрической энергии (мощности) | 2022 | 0.23 | 1 | - | 4 | 18.5432 | Ю-001054 от 26.09.2022
7.1.1 | Установка средств коммерческого учета электрической энергии (мощности) | 2022 | 0.23 | 1 | - | 4 | 18.5365 | Ю-000890 от 18.08.2022
7.1.1 | Установка средств коммерческого учета электрической энергии (мощности) | 2022 | 0.23 | 1 | - | 1 | 16.985 | Ю-000845 от 08.08.2022
7.1.1 | Установка средств коммерческого учета электрической энергии (мощности) | 2022 | 0.23 | 1 | - | 9 | 17.3735 | Ю-000855 от 10.08.2022
7.1.1 | Установка средств коммерческого учета электрической энергии (мощности) | 2022 | 0.23 | 1 | - | 8 | 14.7458 | Ю-000046 от 27.04.2022
7.1.1 | Установка средств коммерческого учета электрической энергии (мощности) | 2022 | 0.23 | 1 | - | 2 | 18.6486 | Ю-000889 от 18.08.2022
7.1.1 | Установка средств коммерческого учета электрической энергии (мощности) | 2022 | 0.23 | 1 | - | 1 | 18.4993 | Ю-000989 от 13.09.2022
7.1.1 | Установка средств коммерческого учета электрической энергии (мощности) | 2022 | 0.23 | 1 | - | 13 | 17.1286 | Ю-000844 от 08.08.2022
7.1.1 | Установка средств коммерческого учета электрической энергии (мощности) | 2022 | 0.23 | 1 | - | 5 | 18.3437 | Ю-000680 от 26.08.2022
7.1.1 | Установка средств коммерческого учета электрической энергии (мощности) | 2022 | 0.23 | 1 | - | 12 | 19.0115 | Ю-000876 от 15.08.2022
7.1.1 | Установка средств коммерческого учета электрической энергии (мощности) | 2022 | 0.23 | 1 | - | 3 | 19.1001 | Ю-000868 от 12.08.2022
7.1.1 | Установка средств коммерческого учета электрической энергии (мощности) | 2022 | 0.23 | 1 | - | 4 | 13.8224 | Ю-000843 от 08.08.2022
7.1.1 | Установка средств коммерческого учета электрической энергии (мощности) | 2022 | 0.23 | 1 | - | 5 | 14.7981 | Ю-000854 от 10.08.2022
7.1.1 | Установка средств коммерческого учета электрической энергии (мощности) | 2022 | 0.23 | 1 | - | 6 | 17.4574 | Ю-000106 от 24.05.2022
7.1.1 | Установка средств коммерческого учета электрической энергии (мощности) | 2022 | 0.23 | 1 | - | 4 | 18.9369 | Ю-000867 от 12.08.2022
7.1.1 | Установка средств коммерческого учета электрической энергии (мощности) | 2022 | 0.23 | 1 | - | 8 | 18.6512 | Ю-000888 от 18.08.2022
7.1.1 | Установка средств коммерческого учета электрической энергии (мощности) | 2022 | 0.23 | 1 | - | 12 | 17.0211 | Ю-000842 от 08.08.2022
7.1.1 | Установка средств коммерческого учета электрической энергии (мощности) | 2022 | 0.23 | 1 | - | 7 | 15.9992 | Ю-000078 от 17.05.2022
7.1.1 | Установка средств коммерческого учета электрической энергии (мощности) | 2022 | 0.23 | 1 | - | 10 | 16.9134 | Ю-000834 от 05.08.2022
7.1.1 | Установка средств коммерческого учета электрической энергии (мощности) | 2022 | 0.23 | 1 | - | 15 | 19.1704 | Ю-000602 от 10.08.2022
7.1.1 | Установка средств коммерческого учета электрической энергии (мощности) | 2022 | 0.23 | 1 | - | 7 | 17.4314 | Ю-000866 от 12.08.2022
7.1.1 | Установка средств коммерческого учета электрической энергии (мощности) | 2022 | 0.23 | 1 | - | 3 | 18.358 | Ю-000784 от 25.09.2022
7.1.1 | Установка средств коммерческого учета электрической энергии (мощности) | 2022 | 0.23 | 1 | - | 5 | 15.72 | Ю-000036 от 27.04.2022
7.1.1 | Установка средств коммерческого учета электрической энергии (мощности) | 2022 | 0.23 | 1 | - | 3 | 15.789 | Ю-000282 от 01.07.2022
7.1.1 | Установка средств коммерческого учета электрической энергии (мощности) | 2022 | 0.23 | 1 | - | 10 | 13.7357 | Ю-000841 от 08.08.2022
7.1.1 | Установка средств коммерческого учета электрической энергии (мощности) | 2022 | 0.23 | 1 | - | 3 | 15.6128 | Ю-000325 от 05.07.2022
7.1.1 | Установка средств коммерческого учета электрической энергии (мощности) | 2022 | 0.23 | 1 | - | 1 | 19.0462 | Ю-000686 от 24.08.2022
7.1.1 | Установка средств коммерческого учета электрической энергии (мощности) | 2022 | 0.23 | 1 | - | 15 | 17.1165 | Ю-000833 от 05.08.2022
7.1.1 | Установка средств коммерческого учета электрической энергии (мощности) | 2022 | 0.23 | 1 | - | 4 | 18.2708 | Ю-000653 от 18.08.2022
7.1.1 | Установка средств коммерческого учета электрической энергии (мощности) | 2022 | 0.23 | 1 | - | 15 | 17.0882 | Ю-000832 от 05.08.2022
7.1.1 | Установка средств коммерческого учета электрической энергии (мощности) | 2022 | 0.23 | 1 | - | 6 | 17.0883 | Ю-000831 от 05.08.2022
7.1.1 | Установка средств коммерческого учета электрической энергии (мощности) | 2022 | 0.23 | 1 | - | 8 | 18.5468 | Ю-000887 от 18.08.2022
7.1.1 | Установка средств коммерческого учета электрической энергии (мощности) | 2022 | 0.23 | 1 | - | 8 | 17.0415 | Ю-000830 от 05.08.2022
7.1.1 | Установка средств коммерческого учета электрической энергии (мощности) | 2022 | 0.23 | 1 | - | 3 | 16.6718 | Ю-000359 от 07.07.2022
7.1.1 | Установка средств коммерческого учета электрической энергии (мощности) | 2022 | 0.23 | 1 | - | 4 | 20.2699 | Ю-000814 от 13.09.2022
7.1.1 | Установка средств коммерческого учета электрической энергии (мощности) | 2022 | 0.23 | 1 | - | 5 | 17.5487 | Ю-000580 от 08.08.2022
7.1.1 | Установка средств коммерческого учета электрической энергии (мощности) | 2022 | 0.23 | 1 | - | 6 | 19.1357 | Ю-000712 от 28.08.2022
7.1.1 | Установка средств коммерческого учета электрической энергии (мощности) | 2022 | 0.23 | 1 | - | 10 | 17.0887 | Ю-000829 от 08.08.2022
7.1.1 | Установка средств коммерческого учета электрической энергии (мощности) | 2022 | 0.23 | 1 | - | 11 | 16.9958 | Ю-000095 от 23.05.2022
7.1.1 | Установка средств коммерческого учета электрической энергии (мощности) | 2022 | 0.23 | 1 | - | 7 | 16.1209 | Ю-000068 от 17.05.2022
7.1.1 | Установка средств коммерческого учета электрической энергии (мощности) | 2022 | 0.23 | 1 | - | 7 | 17.0007 | Ю-000858 от 11.08.2022
7.1.1 | Установка средств коммерческого учета электрической энергии (мощности) | 2022 | 0.23 | 1 | - | 14 | 18.8872 | Ю-000650 от 18.08.2022
7.1.1 | Установка средств коммерческого учета электрической энергии (мощности) | 2022 | 0.23 | 1 | - | 3 | 17.9316 | Ю-000543 от 03.08.2022
7.1.1 | Установка средств коммерческого учета электрической энергии (мощности) | 2022 | 0.23 | 1 | - | 7 | 17.3783 | Ю-000717 от 29.08.2022
7.1.1 | Установка средств коммерческого учета электрической энергии (мощности) | 2022 | 0.23 | 1 | - | 1 | 17.4596 | Ю-000828 от 05.08.2022
7.1.1 | Установка средств коммерческого учета электрической энергии (мощности) | 2022 | 0.23 | 1 | - | 4 | 18.5937 | Ю-000865 от 12.08.2022
7.1.1 | Установка средств коммерческого учета электрической энергии (мощности) | 2022 | 0.23 | 1 | - | 4 | 18.435 | Ю-000875 от 15.08.2022
7.1.1 | Установка средств коммерческого учета электрической энергии (мощности) | 2022 | 0.23 | 1 | - | 3 | 17.0717 | Ю-000840 от 08.08.2022
7.1.1 | Установка средств коммерческого учета электрической энергии (мощности) | 2022 | 0.23 | 1 | - | 15 | 16.9849 | Ю-000839 от 08.08.2022
7.1.1 | Установка средств коммерческого учета электрической энергии (мощности) | 2022 | 0.23 | 1 | - | 7 | 16.318 | Ю-000076 от 17.05.2022
7.1.1 | Установка средств коммерческого учета электрической энергии (мощности) | 2022 | 0.23 | 1 | - | 1 | 18.3415 | Ю-000782 от 26.09.2022
7.1.1 | Установка средств коммерческого учета электрической энергии (мощности) | 2022 | 0.23 | 1 | - | 5 | 18.2441 | Ю-000488 от 26.07.2022
7.1.1 | Установка средств коммерческого учета электрической энергии (мощности) | 2022 | 0.23 | 1 | - | 5 | 18.6954 | Ю-000864 от 12.08.2022
7.1.1 | Установка средств коммерческого учета электрической энергии (мощности) | 2022 | 0.23 | 1 | - | 2 | 16.0189 | Ю-000059 от 12.05.2022
7.1.1 | Установка средств коммерческого учета электрической энергии (мощности) | 2022 | 0.23 | 1 | - | 10 | 16.9591 | Ю-000817 от 04.08.2022
7.1.1 | Установка средств коммерческого учета электрической энергии (мощности) | 2022 | 0.23 | 1 | - | 5 | 17.0419 | Ю-000557 от 05.08.2022
7.1.1 | Установка средств коммерческого учета электрической энергии (мощности) | 2022 | 0.23 | 1 | - | 4 | 13.6681 | Ю-000838 от 08.08.2022
7.1.1 | Установка средств коммерческого учета электрической энергии (мощности) | 2022 | 0.23 | 1 | - | 8 | 18.6488 | Ю-000874 от 15.08.2022
7.1.1 | Установка средств коммерческого учета электрической энергии (мощности) | 2022 | 0.23 | 1 | - | 14 | 16.6638 | Ю-000058 от 12.05.2022
7.1.1 | Установка средств коммерческого учета электрической энергии (мощности) | 2022 | 0.23 | 1 | - | 4 | 17.2033 | Ю-000837 от 08.08.2022
7.1.1 | Установка средств коммерческого учета электрической энергии (мощности) | 2022 | 0.23 | 1 | - | 4 | 16.3987 | Ю-000555 от 11.08.2022
7.1.1 | Установка средств коммерческого учета электрической энергии (мощности) | 2022 | 0.23 | 1 | - | 4 | 18.811 | Ю-000863 от 12.08.2022
7.1.1 | Установка средств коммерческого учета электрической энергии (мощности) | 2022 | 0.23 | 1 | - | 6 | 17.0969 | Ю-000788 от 09.09.2022
7.1.1 | Установка средств коммерческого учета электрической энергии (мощности) | 2022 | 0.23 | 1 | - | 2 | 16.9866 | Ю-000825 от 04.08.2022
7.1.1 | Установка средств коммерческого учета электрической энергии (мощности) | 2022 | 0.23 | 1 | - | 2 | 17.0007 | Ю-000857 от 11.08.2022
7.1.1 | Установка средств коммерческого учета электрической энергии (мощности) | 2022 | 0.23 | 1 | - | 13 | 17.0211 | Ю-000836 от 08.08.2022
7.1.1 | Установка средств коммерческого учета электрической энергии (мощности) | 2022 | 0.23 | 1 | - | 12 | 18.6975 | Ю-000862 от 12.08.2022
7.1.1 | Установка средств коммерческого учета электрической энергии (мощности) | 2022 | 0.23 | 1 | - | 7 | 19.2329 | Ю-000206 от 23.06.2022
7.1.1 | Установка средств коммерческого учета электрической энергии (мощности) | 2022 | 0.23 | 1 | - | 15 | 21.5845 | Ю-000861 от 22.08.2022
7.1.1 | Установка средств коммерческого учета электрической энергии (мощности) | 2022 | 0.23 | 1 | - | 11 | 17.325 | Ю-000728 от 30.08.2022
7.1.1 | Установка средств коммерческого учета электрической энергии (мощности) | 2022 | 0.23 | 1 | - | 5 | 16.8866 | Ю-000961 от 31.08.2022
7.1.1 | Установка средств коммерческого учета электрической энергии (мощности) | 2022 | 0.23 | 1 | - | 4 | 16.9866 | Ю-000824 от 04.08.2022
7.1.1 | Установка средств коммерческого учета электрической энергии (мощности) | 2022 | 0.23 | 1 | - | 6 | 16.4585 | Ю-000549 от 12.08.2022
7.1.1 | Установка средств коммерческого учета электрической энергии (мощности) | 2022 | 0.23 | 1 | - | 15 | 17.0717 | Ю-000835 от 08.08.2022
7.1.1 | Установка средств коммерческого учета электрической энергии (мощности) | 2022 | 0.23 | 1 | - | 7 | 14.9091 | Ю-000339 от 06.07.2022
7.1.1 | Установка средств коммерческого учета электрической энергии (мощности) | 2022 | 0.23 | 1 | - | 13 | 16.1402 | Ю-000527 от 02.08.2022
7.1.1 | Установка средств коммерческого учета электрической энергии (мощности) | 2022 | 0.23 | 1 | - | 3 | 16.9866 | Ю-000823 от 04.08.2022
7.1.1 | Установка средств коммерческого учета электрической энергии (мощности) | 2022 | 0.23 | 1 | - | 5 | 16.2339 | Ю-000561 от 11.08.2022
7.1.1 | Установка средств коммерческого учета электрической энергии (мощности) | 2022 | 0.23 | 1 | - | 3 | 16.2577 | Ю-000060 от 16.05.2022
7.1.1 | Установка средств коммерческого учета электрической энергии (мощности) | 2022 | 0.23 | 1 | - | 3 | 16.8884 | Ю-000822 от 03.08.2022
7.1.1 | Установка средств коммерческого учета электрической энергии (мощности) | 2022 | 0.23 | 1 | - | 4 | 20.4898 | Ю-000873 от 15.08.2022
7.1.1 | Установка средств коммерческого учета электрической энергии (мощности) | 2022 | 0.23 | 1 | - | 5 | 16.9352 | Ю-000820 от 03.08.2022
7.1.1 | Установка средств коммерческого учета электрической энергии (мощности) | 2022 | 0.23 | 1 | - | 7 | 16.4396 | Ю-000118 от 31.05.2022
7.1.1 | Установка средств коммерческого учета электрической энергии (мощности) | 2022 | 0.23 | 1 | - | 11 | 16.9352 | Ю-000819 от 03.08.2022
7.1.1 | Установка средств коммерческого учета электрической энергии (мощности) | 2022 | 0.23 | 1 | - | 3 | 17.4341 | Ю-000089 от 20.05.2022
7.1.1 | Установка средств коммерческого учета электрической энергии (мощности) | 2022 | 0.23 | 1 | - | 6 | 16.4528 | Ю-000085 от 18.05.2022
7.1.1 | Установка средств коммерческого учета электрической энергии (мощности) | 2022 | 0.23 | 1 | - | 9 | 15.2747 | Ю-000568 от 05.08.2022
7.1.1 | Установка средств коммерческого учета электрической энергии (мощности) | 2022 | 0.23 | 1 | - | 5 | 15.0908 | Ю-000113 от 27.05.2022
7.1.1 | Установка средств коммерческого учета электрической энергии (мощности) | 2022 | 0.23 | 1 | - | 7 | 14.8141 | Ю-000566 от 11.08.2022
7.1.1 | Установка средств коммерческого учета электрической энергии (мощности) | 2022 | 0.23 | 1 | - | 4 | 16.6622 | Ю-000084 от 18.05.2022
7.1.1 | Установка средств коммерческого учета электрической энергии (мощности) | 2022 | 0.23 | 1 | - | 2 | 16.6645 | Ю-000160 от 15.06.2022
7.1.1 | Установка средств коммерческого учета электрической энергии (мощности) | 2022 | 0.23 | 1 | - | 4 | 11.004 | Ю-000054 от 06.05.2022
7.1.1 | Установка средств коммерческого учета электрической энергии (мощности) | 2022 | 0.23 | 1 | - | 2 | 15.6423 | Ю-000040 от 20.04.2022
7.1.1 | Установка средств коммерческого учета электрической энергии (мощности) | 2022 | 0.23 | 1 | - | 2 | 17.518 | Ю-000523 от 01.08.2022
7.1.1 | Установка средств коммерческого учета электрической энергии (мощности) | 2022 | 0.23 | 1 | - | 3 | 17.3171 | Ю-000524 от 01.08.2022
7.1.1 | Установка средств коммерческого учета электрической энергии (мощности) | 2022 | 0.23 | 1 | - | 1 | 16.5542 | Ю-000041 от 20.04.2022
7.1.1 | Установка средств коммерческого учета электрической энергии (мощности) | 2022 | 0.23 | 1 | - | 10 | 14.9531 | Ю-000556 от 05.08.2022
7.1.1 | Установка средств коммерческого учета электрической энергии (мощности) | 2022 | 0.23 | 1 | - | 7 | 16.4474 | Ю-000087 от 18.05.2022
7.1.1 | Установка средств коммерческого учета электрической энергии (мощности) | 2022 | 0.23 | 1 | - | 1 | 19.1201 | Ю-000420 от 15.07.2022
7.1.1 | Установка средств коммерческого учета электрической энергии (мощности) | 2022 | 0.23 | 1 | - | 5 | 16.1787 | Ю-000042 от 20.04.2022
7.1.1 | Установка средств коммерческого учета электрической энергии (мощности) | 2022 | 0.23 | 1 | - | 3 | 16.7963 | Ю-000043 от 22.04.2022
7.1.1 | Установка средств коммерческого учета электрической энергии (мощности) | 2022 | 0.23 | 1 | - | 0.9 | 17.7888 | Ю-000210 от 23.06.2022
7.1.1 | Установка средств коммерческого учета электрической энергии (мощности) | 2022 | 0.23 | 1 | - | 3 | 15.6988 | Ю-000053 от 06.05.2022
7.1.1 | Установка средств коммерческого учета электрической энергии (мощности) | 2022 | 0.23 | 1 | - | 5 | 18.3492 | Ю-000747 от 09.09.2022
7.1.1 | Установка средств коммерческого учета электрической энергии (мощности) | 2022 | 0.23 | 1 | - | 7 | 7.9956 | Ю-0000093 от 30.03.2022
7.1.1 | Установка средств коммерческого учета электрической энергии (мощности) | 2022 | 0.23 | 1 | - | 8 | 16.012 | Ю-000025 от 01.04.2022
7.1.1 | Установка средств коммерческого учета электрической энергии (мощности) | 2022 | 0.23 | 1 | - | 14 | 14.9117 | Ю-000479 от 25.07.2022
7.1.1 | Установка средств коммерческого учета электрической энергии (мощности) | 2022 | 0.23 | 1 | - | 3 | 16.4729 | Ю-000024 от 01.04.2022
7.1.1 | Установка средств коммерческого учета электрической энергии (мощности) | 2022 | 0.23 | 1 | - | 2 | 16.0353 | Ю-0000097 от 31.03.2022
7.1.1 | Установка средств коммерческого учета электрической энергии (мощности) | 2022 | 0.23 | 1 | - | 15 | 15.6617 | Ю-0000096 от 31.03.2022
7.1.1 | Установка средств коммерческого учета электрической энергии (мощности) | 2022 | 0.23 | 1 | - | 10 | 15.7606 | Ю-000370 от 08.07.2022
7.1.1 | Установка средств коммерческого учета электрической энергии (мощности) | 2022 | 0.23 | 1 | - | 3 | 17.8135 | Ю-000023 от 01.04.2022
7.1.1 | Установка средств коммерческого учета электрической энергии (мощности) | 2022 | 0.23 | 1 | - | 3 | 16.6001 | Ю-0000090 от 28.03.2022
7.1.1 | Установка средств коммерческого учета электрической энергии (мощности) | 2022 | 0.23 | 1 | - | 4 | 19.2637 | Ю-000617 от 17.08.2022
7.1.1 | Установка средств коммерческого учета электрической энергии (мощности) | 2022 | 0.23 | 1 | - | 5 | 19.5737 | Ю-000208 от 23.06.2022
7.1.1 | Установка средств коммерческого учета электрической энергии (мощности) | 2022 | 0.23 | 1 | - | 7 | 8.6659 | Ю-0000094 от 30.03.2022
7.1.1 | Установка средств коммерческого учета электрической энергии (мощности) | 2022 | 0.23 | 1 | - | 6 | 19.1792 | Ю-000213 от 23.06.2022
7.1.1 | Установка средств коммерческого учета электрической энергии (мощности) | 2022 | 0.23 | 1 | - | 4 | 17.4112 | Ю-0000095 от 31.03.2022
7.1.1 | Установка средств коммерческого учета электрической энергии (мощности) | 2022 | 0.23 | 1 | - | 15 | 18.7084 | Ю-000469 от 21.07.2022
7.1.1 | Установка средств коммерческого учета электрической энергии (мощности) | 2022 | 0.23 | 1 | - | 7 | 19.2464 | Ю-000468 от 21.07.2022
7.1.1 | Установка средств коммерческого учета электрической энергии (мощности) | 2022 | 0.23 | 1 | - | 3 | 15.6048 | Ю-000404 от 14.07.2022
7.1.1 | Установка средств коммерческого учета электрической энергии (мощности) | 2022 | 0.23 | 1 | - | 4 | 17.0445 | Ю-000029 от 13.04.2022
7.1.1 | Установка средств коммерческого учета электрической энергии (мощности) | 2022 | 0.23 | 1 | - | 10 | 17.485 | Ю-000438 от 25.07.2022
7.1.1 | Установка средств коммерческого учета электрической энергии (мощности) | 2022 | 0.23 | 1 | - | 3 | 18.1014 | Ю-000597 от 15.08.2022
7.1.1 | Установка средств коммерческого учета электрической энергии (мощности) | 2022 | 0.23 | 1 | - | 5 | 16.4343 | Ю-0000087 от 29.03.2022
7.1.1 | Установка средств коммерческого учета электрической энергии (мощности) | 2022 | 0.23 | 1 | - | 7 | 15.7163 | Ю-0000091 от 28.03.2022
7.1.1 | Установка средств коммерческого учета электрической энергии (мощности) | 2022 | 0.23 | 1 | - | 12 | 16.1898 | Ю-0000088 от 29.03.2022
7.1.1 | Установка средств коммерческого учета электрической энергии (мощности) | 2022 | 0.23 | 1 | - | 1 | 17.3493 | Ю-0000047 от 21.02.2022
7.1.1 | Установка средств коммерческого учета электрической энергии (мощности) | 2022 | 0.23 | 1 | - | 1 | 15.8535 | Ю-0000086 от 28.03.2022
7.1.1 | Установка средств коммерческого учета электрической энергии (мощности) | 2022 | 0.23 | 1 | - | 15 | 19.5917 | Ю-000129 от 03.06.2022
7.1.1 | Установка средств коммерческого учета электрической энергии (мощности) | 2022 | 0.23 | 1 | - | 9 | 16.5678 | Ю-0000075 от 15.03.2022
7.1.1 | Установка средств коммерческого учета электрической энергии (мощности) | 2022 | 0.23 | 1 | - | 3 | 16.5529 | Ю-0000092 от 30.03.2022
7.1.1 | Установка средств коммерческого учета электрической энергии (мощности) | 2022 | 0.23 | 1 | - | 3 | 15.3096 | Ю-000126 от 01.06.2022
7.1.1 | Установка средств коммерческого учета электрической энергии (мощности) | 2022 | 0.23 | 1 | - | 1 | 17.8872 | Ю-000159 от 15.06.2022
7.1.1 | Установка средств коммерческого учета электрической энергии (мощности) | 2022 | 0.23 | 1 | - | 9 | 16.2151 | Ю-000031 от 07.04.2022
7.1.1 | Установка средств коммерческого учета электрической энергии (мощности) | 2022 | 0.23 | 1 | - | 15 | 16.9491 | Ю-0000080 от 24.03.2022
7.1.1 | Установка средств коммерческого учета электрической энергии (мощности) | 2022 | 0.23 | 1 | - | 5 | 15.9413 | Ю-0000084 от 25.03.2022
7.1.1 | Установка средств коммерческого учета электрической энергии (мощности) | 2022 | 0.23 | 1 | - | 14 | 16.2702 | Ю-0000079 от 10.03.2022
7.1.1 | Установка средств коммерческого учета электрической энергии (мощности) | 2022 | 0.23 | 1 | - | 7 | 18.018 | Ю-000603 от 15.08.2022
7.1.1 | Установка средств коммерческого учета электрической энергии (мощности) | 2022 | 0.23 | 1 | - | 2 | 21.9533 | Ю-000520 от 28.07.2022
7.1.1 | Установка средств коммерческого учета электрической энергии (мощности) | 2022 | 0.23 | 1 | - | 1 | 17.0572 | Ю-000075 от 17.05.2022
7.1.1 | Установка средств коммерческого учета электрической энергии (мощности) | 2022 | 0.23 | 1 | - | 4 | 18.546 | Ю-000609 от 16.08.2022
7.1.1 | Установка средств коммерческого учета электрической энергии (мощности) | 2022 | 0.23 | 1 | - | 3 | 18.494 | Ю-000563 от 11.08.2022
7.1.1 | Установка средств коммерческого учета электрической энергии (мощности) | 2022 | 0.23 | 1 | - | 6 | 15.7065 | Ю-0000081 от 24.03.2022
7.1.1 | Установка средств коммерческого учета электрической энергии (мощности) | 2022 | 0.23 | 1 | - | 3 | 16.4892 | Ю-0000036 от 10.02.2022
7.1.1 | Установка средств коммерческого учета электрической энергии (мощности) | 2022 | 0.23 | 1 | - | 6 | 15.9713 | Ю-000071 от 17.05.2022
7.1.1 | Установка средств коммерческого учета электрической энергии (мощности) | 2022 | 0.23 | 1 | - | 3 | 15.2419 | Ю-000324 от 05.07.2022
7.1.1 | Установка средств коммерческого учета электрической энергии (мощности) | 2022 | 0.23 | 1 | - | 3 | 16.2356 | Ю-0000065 от 02.03.2022
7.1.1 | Установка средств коммерческого учета электрической энергии (мощности) | 2022 | 0.23 | 1 | - | 0.2 | 16.4195 | Ю-0000071 от 04.03.2022
7.1.1 | Установка средств коммерческого учета электрической энергии (мощности) | 2022 | 0.23 | 1 | - | 4 | 16.6099 | Ю-000131 от 07.06.2022
7.1.1 | Установка средств коммерческого учета электрической энергии (мощности) | 2022 | 0.23 | 1 | - | 7 | 18.3872 | Ю-000600 от 15.08.2022
7.1.1 | Установка средств коммерческого учета электрической энергии (мощности) | 2022 | 0.23 | 1 | - | 3 | 16.0705 | Ю-0000083 от 25.03.2022
7.1.1 | Установка средств коммерческого учета электрической энергии (мощности) | 2022 | 0.23 | 1 | - | 3 | 16.8032 | Ю-0000077 от 10.03.2022
7.1.1 | Установка средств коммерческого учета электрической энергии (мощности) | 2022 | 0.23 | 1 | - | 4 | 15.7828 | Ю-0000046 от 21.02.2022
7.1.1 | Установка средств коммерческого учета электрической энергии (мощности) | 2022 | 0.23 | 1 | - | 1 | 14.71 | Ю-000067 от 17.05.2022
7.1.1 | Установка средств коммерческого учета электрической энергии (мощности) | 2022 | 0.23 | 1 | - | 6 | 15.3124 | Ю-0000066 от 03.03.2022
7.1.1 | Установка средств коммерческого учета электрической энергии (мощности) | 2022 | 0.23 | 1 | - | 3 | 18.4913 | Ю-000481 от 25.07.2022
7.1.1 | Установка средств коммерческого учета электрической энергии (мощности) | 2022 | 0.23 | 1 | - | 1 | 16.824 | Ю-0000063 от 02.03.2022
7.1.1 | Установка средств коммерческого учета электрической энергии (мощности) | 2022 | 0.23 | 1 | - | 4 | 14.9594 | Ю-0000072 от 05.03.2022
7.1.1 | Установка средств коммерческого учета электрической энергии (мощности) | 2022 | 0.23 | 1 | - | 8 | 16.6991 | Ю-000228 от 24.06.2022
7.1.1 | Установка средств коммерческого учета электрической энергии (мощности) | 2022 | 0.23 | 1 | - | 3 | 17.8643 | Ю-000480 от 25.07.2022
7.1.1 | Установка средств коммерческого учета электрической энергии (мощности) | 2022 | 0.23 | 1 | - | 8 | 8.9997 | Ю-0000070 от 04.03.2022
7.1.1 | Установка средств коммерческого учета электрической энергии (мощности) | 2022 | 0.23 | 1 | - | 2 | 14.62 | Ю-0000073 от 05.03.2022
7.1.1 | Установка средств коммерческого учета электрической энергии (мощности) | 2022 | 0.23 | 1 | - | 1 | 15.8387 | Ю-0000069 от 03.03.2022
7.1.1 | Установка средств коммерческого учета электрической энергии (мощности) | 2022 | 0.23 | 1 | - | 3 | 15.2694 | Ю-0000068 от 03.03.2022
7.1.1 | Установка средств коммерческого учета электрической энергии (мощности) | 2022 | 0.23 | 1 | - | 4 | 16.2768 | Ю-000250 от 28.06.2022
7.1.1 | Установка средств коммерческого учета электрической энергии (мощности) | 2022 | 0.23 | 1 | - | 3 | 17.1773 | Ю-0000074 от 05.03.2022
7.1.1 | Установка средств коммерческого учета электрической энергии (мощности) | 2022 | 0.23 | 1 | - | 7 | 16.1503 | Ю-000102 от 26.05.2022
7.1.1 | Установка средств коммерческого учета электрической энергии (мощности) | 2022 | 0.23 | 1 | - | 7 | 15.3979 | Ю-0000061 от 01.03.2022
7.1.1 | Установка средств коммерческого учета электрической энергии (мощности) | 2022 | 0.23 | 1 | - | 7 | 15.1417 | Ю-0000067 от 04.03.2022
7.1.1 | Установка средств коммерческого учета электрической энергии (мощности) | 2022 | 0.23 | 1 | - | 3 | 15.4241 | Ю-000231 от 27.06.2022
7.1.1 | Установка средств коммерческого учета электрической энергии (мощности) | 2022 | 0.23 | 1 | - | 1 | 14.9108 | Ю-000249 от 28.06.2022
7.1.1 | Установка средств коммерческого учета электрической энергии (мощности) | 2022 | 0.23 | 1 | - | 8 | 15.7609 | Ю-0000078 от 10.03.2022
7.1.1 | Установка средств коммерческого учета электрической энергии (мощности) | 2022 | 0.23 | 1 | - | 1 | 15.7599 | Ю-0000060 от 01.03.2022
7.1.1 | Установка средств коммерческого учета электрической энергии (мощности) | 2022 | 0.23 | 1 | - | 3 | 17.4205 | Ю-000077 от 17.05.2022
7.1.1 | Установка средств коммерческого учета электрической энергии (мощности) | 2022 | 0.23 | 1 | - | 1 | 16.6486 | Ю-000083 от 18.05.2022
7.1.1 | Установка средств коммерческого учета электрической энергии (мощности) | 2022 | 0.23 | 1 | - | 5 | 21.5861 | Ю-000255 от 29.06.2022
7.1.1 | Установка средств коммерческого учета электрической энергии (мощности) | 2022 | 0.23 | 1 | - | 14 | 9.6929 | Ю-0000056 от 28.02.2022
7.1.1 | Установка средств коммерческого учета электрической энергии (мощности) | 2022 | 0.23 | 1 | - | 15 | 18.955 | Ю-000413 от 18.07.2022
7.1.1 | Установка средств коммерческого учета электрической энергии (мощности) | 2022 | 0.23 | 1 | - | 4 | 19.016 | Ю-000164 от 15.06.2022
7.1.1 | Установка средств коммерческого учета электрической энергии (мощности) | 2022 | 0.23 | 1 | - | 3 | 18.0524 | Ю-0000041 от 16.02.2022
7.1.1 | Установка средств коммерческого учета электрической энергии (мощности) | 2022 | 0.23 | 1 | - | 1 | 16.5195 | Ю-0000025 от 20.01.2022
7.1.1 | Установка средств коммерческого учета электрической энергии (мощности) | 2022 | 0.23 | 1 | - | 3 | 16.3597 | Ю-0000062 от 01.03.2022
7.1.1 | Установка средств коммерческого учета электрической энергии (мощности) | 2022 | 0.23 | 1 | - | 4 | 18.8185 | Ю-000458 от 20.07.2022
7.1.1 | Установка средств коммерческого учета электрической энергии (мощности) | 2022 | 0.23 | 1 | - | 0.2 | 16.229 | Ю-0000040 от 14.02.2022
7.1.1 | Установка средств коммерческого учета электрической энергии (мощности) | 2022 | 0.23 | 1 | - | 2 | 15.8752 | Ю-0000044 от 16.02.2022
7.1.1 | Установка средств коммерческого учета электрической энергии (мощности) | 2022 | 0.23 | 1 | - | 5 | 16.0746 | Ю-0000033 от 31.01.2022
7.1.1 | Установка средств коммерческого учета электрической энергии (мощности) | 2022 | 0.23 | 1 | - | 5 | 19.1826 | Ю-000209 от 23.06.2022
7.1.1 | Установка средств коммерческого учета электрической энергии (мощности) | 2022 | 0.23 | 1 | - | 3 | 15.5924 | Ю-0000050 от 07.02.2022
7.1.1 | Установка средств коммерческого учета электрической энергии (мощности) | 2022 | 0.23 | 1 | - | 1 | 15.8463 | Ю-0000030 от 27.01.2022
7.1.1 | Установка средств коммерческого учета электрической энергии (мощности) | 2022 | 0.23 | 1 | - | 6 | 16.0209 | Ю-000227 от 24.06.2022
7.1.1 | Установка средств коммерческого учета электрической энергии (мощности) | 2022 | 0.23 | 1 | - | 2 | 16.3636 | Ю-0000023 от 20.01.2022
7.1.1 | Установка средств коммерческого учета электрической энергии (мощности) | 2022 | 0.23 | 1 | - | 0.3 | 15.4013 | Ю-0000053 от 11.02.2022
7.1.1 | Установка средств коммерческого учета электрической энергии (мощности) | 2022 | 0.23 | 1 | - | 5 | 16.4809 | Ю-0000039 от 14.02.2022
7.1.1 | Установка средств коммерческого учета электрической энергии (мощности) | 2022 | 0.23 | 1 | - | 4 | 15.9215 | Ю-000082 от 18.05.2022
7.1.1 | Установка средств коммерческого учета электрической энергии (мощности) | 2022 | 0.23 | 1 | - | 15 | 14.2896 | Ю-002149 от 17.05.2022
7.1.1 | Установка средств коммерческого учета электрической энергии (мощности) | 2022 | 0.23 | 1 | - | 2 | 17.2206 | Ю-0000049 от 03.02.2022
7.1.1 | Установка средств коммерческого учета электрической энергии (мощности) | 2022 | 0.23 | 1 | - | 15 | 16.4059 | Ю-000223 от 24.06.2022
7.1.1 | Установка средств коммерческого учета электрической энергии (мощности) | 2022 | 0.23 | 1 | - | 15 | 15.1317 | Ю-000221 от 24.06.2022
7.1.1 | Установка средств коммерческого учета электрической энергии (мощности) | 2022 | 0.23 | 1 | - | 15 | 15.6797 | Ю-000222 от 24.06.2022
7.1.1 | Установка средств коммерческого учета электрической энергии (мощности) | 2022 | 0.23 | 1 | - | 4 | 16.6145 | Ю-0000015 от 13.01.2022
7.1.1 | Установка средств коммерческого учета электрической энергии (мощности) | 2022 | 0.23 | 1 | - | 3 | 16.3844 | Ю-0000035 от 10.02.2022
7.1.1 | Установка средств коммерческого учета электрической энергии (мощности) | 2022 | 0.23 | 1 | - | 15 | 16.1389 | Ю-000232 от 27.06.2022
7.1.1 | Установка средств коммерческого учета электрической энергии (мощности) | 2022 | 0.23 | 1 | - | 15 | 17.3888 | Ю-000230 от 27.06.2022
7.1.1 | Установка средств коммерческого учета электрической энергии (мощности) | 2022 | 0.23 | 1 | - | 15 | 16.1547 | Ю-000326 от 05.07.2022
7.1.1 | Установка средств коммерческого учета электрической энергии (мощности) | 2022 | 0.23 | 1 | - | 15 | 14.9411 | Ю-000070 от 17.05.2022
7.1.1 | Установка средств коммерческого учета электрической энергии (мощности) | 2022 | 0.23 | 1 | - | 15 | 16.2873 | Ю-000081 от 18.05.2022
7.1.1 | Установка средств коммерческого учета электрической энергии (мощности) | 2022 | 0.23 | 1 | - | 1 | 14.7615 | Ю-000069 от 17.05.2022
7.1.1 | Установка средств коммерческого учета электрической энергии (мощности) | 2022 | 0.23 | 1 | - | 5 | 15.9081 | Ю-0000016 от 13.01.2022
7.1.1 | Установка средств коммерческого учета электрической энергии (мощности) | 2022 | 0.23 | 1 | - | 0.2 | 15.1345 | Ю-0000043 от 16.02.2022
7.1.1 | Установка средств коммерческого учета электрической энергии (мощности) | 2022 | 0.23 | 1 | - | 3 | 16.5812 | Ю-0000028 от 24.01.2022
7.1.1 | Установка средств коммерческого учета электрической энергии (мощности) | 2022 | 0.23 | 1 | - | 7 | 15.4753 | Ю-0000027 от 24.01.2022
7.1.1 | Установка средств коммерческого учета электрической энергии (мощности) | 2022 | 0.23 | 1 | - | 2 | 16.2394 | Ю-0000026 от 24.01.2022
7.1.1 | Установка средств коммерческого учета электрической энергии (мощности) | 2022 | 0.23 | 1 | - | 5 | 16.5734 | Ю-000073 от 17.05.2022
7.1.1 | Установка средств коммерческого учета электрической энергии (мощности) | 2022 | 0.23 | 1 | - | 1 | 15.1659 | Ю-0000009 от 11.01.2022
7.1.1 | Установка средств коммерческого учета электрической энергии (мощности) | 2022 | 0.23 | 1 | - | 2 | 15.0255 | Ю-0000003 от 11.01.2022
7.1.1 | Установка средств коммерческого учета электрической энергии (мощности) | 2022 | 0.23 | 1 | - | 1 | 16.1358 | Ю-0000010 от 12.01.2022
7.1.1 | Установка средств коммерческого учета электрической энергии (мощности) | 2022 | 0.23 | 1 | - | 3 | 15.7274 | Ю-0000014 от 13.01.2022
7.1.1 | Установка средств коммерческого учета электрической энергии (мощности) | 2022 | 0.23 | 1 | - | 1 | 16.1339 | Ю-0000011 от 12.01.2022
7.1.1 | Установка средств коммерческого учета электрической энергии (мощности) | 2022 | 0.23 | 1 | - | 6 | 15.8398 | Ю-0000032 от 31.01.2022
7.1.1 | Установка средств коммерческого учета электрической энергии (мощности) | 2022 | 0.23 | 1 | - | 0.1 | 15.6451 | Ю-0000018 от 17.01.2022
7.1.1 | Установка средств коммерческого учета электрической энергии (мощности) | 2022 | 0.23 | 1 | - | 5 | 16.0775 | Ю-0000017 от 13.01.2022
7.1.1 | Установка средств коммерческого учета электрической энергии (мощности) | 2022 | 0.23 | 1 | - | 6 | 15.0218 | Ю-0000007 от 11.01.2022
7.1.1 | Установка средств коммерческого учета электрической энергии (мощности) | 2022 | 0.23 | 1 | - | 5 | 16.4863 | Ю-0000058 от 21.02.2022
7.1.1 | Установка средств коммерческого учета электрической энергии (мощности) | 2022 | 0.23 | 1 | - | 7 | 19.098 | Ю-0000012 от 12.01.2022
7.1.1 | Установка средств коммерческого учета электрической энергии (мощности) | 2022 | 0.23 | 1 | - | 0.8 | 15.9334 | Ю-0000005 от 11.01.2022
7.1.1 | Установка средств коммерческого учета электрической энергии (мощности) | 2022 | 0.23 | 1 | - | 0.2 | 16.4167 | Ю-0000002 от 11.01.2022
7.1.1 | Установка средств коммерческого учета электрической энергии (мощности) | 2022 | 0.23 | 1 | - | 7 | 15.9367 | Ю-0000024 от 20.01.2022
7.1.1 | Установка средств коммерческого учета электрической энергии (мощности) | 2022 | 0.23 | 1 | - | 14 | 12.3395 | Ю-0000055 от 28.02.2022
7.1.1 | Установка средств коммерческого учета электрической энергии (мощности) | 2022 | 0.23 | 1 | - | 7 | 16.4295 | Ю-0000052 от 21.02.2022
7.1.1 | Установка средств коммерческого учета электрической энергии (мощности) | 2022 | 0.23 | 1 | - | 2 | 11.1604 | Ю-0000054 от 28.02.2022
7.1.1 | Установка средств коммерческого учета электрической энергии (мощности) | 2022 | 0.23 | 1 | - | 2 | 16.2898 | Ю-000037 от 13.04.2022
7.1.1 | Установка средств коммерческого учета электрической энергии (мощности) | 2022 | 0.23 | 1 | - | 4 | 16.7538 | Ю-0000076 от 15.03.2022
7.1.1 | Установка средств коммерческого учета электрической энергии (мощности) | 2022 | 0.23 | 1 | - | 10 | 16.3287 | Ю-0000045 от 21.02.2022
7.1.1 | Установка средств коммерческого учета электрической энергии (мощности) | 2022 | 0.23 | 1 | - | 8 | 16.4728 | Ю-0000051 от 07.02.2022
7.1.1 | Установка средств коммерческого учета электрической энергии (мощности) | 2022 | 0.23 | 1 | - | 15 | 17.0598 | Ю-0000022 от 19.01.2022
7.1.1 | Установка средств коммерческого учета электрической энергии (мощности) | 2022 | 0.23 | 1 | - | 4 | 17.4327 | Ю-0000020 от 17.01.2022
7.1.1 | Установка средств коммерческого учета электрической энергии (мощности) | 2022 | 0.23 | 1 | - | 9 | 14.8584 | Ю-000026 от 04.04.2022
7.1.1 | Установка средств коммерческого учета электрической энергии (мощности) | 2022 | 0.23 | 1 | - | 3 | 16.5493 | Ю-000584 от 29.09.2022
7.1.1 | Установка средств коммерческого учета электрической энергии (мощности) | 2022 | 0.23 | 1 | - | 3 | 20.0991 | Яш-000131 от 13.09.2022
7.1.1 | Установка средств коммерческого учета электрической энергии (мощности) | 2022 | 0.23 | 1 | - | 3 | 17.1557 | Яш-000126 от 13.09.2022
7.1.1 | Установка средств коммерческого учета электрической энергии (мощности) | 2022 | 0.23 | 1 | - | 3 | 19.9426 | Яш-000104 от 15.08.2022
7.1.1 | Установка средств коммерческого учета электрической энергии (мощности) | 2022 | 0.23 | 1 | - | 8 | 16.6857 | Яш-000146 от 19.08.2022
7.1.1 | Установка средств коммерческого учета электрической энергии (мощности) | 2022 | 0.23 | 1 | - | 8 | 20.4663 | Яш-000147 от 19.08.2022
7.1.1 | Установка средств коммерческого учета электрической энергии (мощности) | 2022 | 0.23 | 1 | - | 3 | 11.2163 | Яш-000141 от 02.08.2022
7.1.1 | Установка средств коммерческого учета электрической энергии (мощности) | 2022 | 0.23 | 1 | - | 3 | 11.2561 | Яш-000140 от 02.08.2022
7.1.1 | Установка средств коммерческого учета электрической энергии (мощности) | 2022 | 0.23 | 1 | - | 15 | 10.8242 | Яш-000116 от 02.08.2022
7.1.1 | Установка средств коммерческого учета электрической энергии (мощности) | 2022 | 0.23 | 1 | - | 8 | 18.4721 | Яш-000100 от 28.07.2022
7.1.1 | Установка средств коммерческого учета электрической энергии (мощности) | 2022 | 0.23 | 1 | - | 8 | 16.1851 | Яш-000143 от 11.08.2022
7.1.1 | Установка средств коммерческого учета электрической энергии (мощности) | 2022 | 0.23 | 1 | - | 8 | 15.7431 | Яш-000098 от 14.07.2022
7.1.1 | Установка средств коммерческого учета электрической энергии (мощности) | 2022 | 0.23 | 1 | - | 8 | 17.5272 | Яш-000111 от 28.07.2022
7.1.1 | Установка средств коммерческого учета электрической энергии (мощности) | 2022 | 0.23 | 1 | - | 3 | 10.0865 | Яш-000139 от 31.07.2022
7.1.1 | Установка средств коммерческого учета электрической энергии (мощности) | 2022 | 0.23 | 1 | - | 3 | 11.0888 | Яш-000112 от 18.07.2022
7.1.1 | Установка средств коммерческого учета электрической энергии (мощности) | 2022 | 0.23 | 1 | - | 8 | 20.4789 | Яш-000101 от 14.07.2022
7.1.1 | Установка средств коммерческого учета электрической энергии (мощности) | 2022 | 0.23 | 1 | - | 5 | 10.8408 | Яш-000094 от 14.07.2022
7.1.1 | Установка средств коммерческого учета электрической энергии (мощности) | 2022 | 0.23 | 1 | - | 5 | 12.4578 | Яш-000119 от 13.07.2022
7.1.1 | Установка средств коммерческого учета электрической энергии (мощности) | 2022 | 0.23 | 1 | - | 7 | 19.0558 | Яш-000041 от 17.06.2022
7.1.1 | Установка средств коммерческого учета электрической энергии (мощности) | 2022 | 0.23 | 1 | - | 3 | 10.6653 | Яш-000055 от 30.06.2022
7.1.1 | Установка средств коммерческого учета электрической энергии (мощности) | 2022 | 0.23 | 1 | - | 3 | 13.1877 | Яш-000080 от 31.05.2022
7.1.1 | Установка средств коммерческого учета электрической энергии (мощности) | 2022 | 0.23 | 1 | - | 10 | 19.5384 | Яш-000027 от 16.05.2022
7.1.1 | Установка средств коммерческого учета электрической энергии (мощности) | 2022 | 0.23 | 1 | - | 3 | 6.8327 | Яш-000081 от 31.05.2022
7.1.1 | Установка средств коммерческого учета электрической энергии (мощности) | 2022 | 0.23 | 1 | - | 8 | 17.9405 | Яш-000032 от 16.05.2022
7.1.1 | Установка средств коммерческого учета электрической энергии (мощности) | 2022 | 0.23 | 1 | - | 3 | 7.3612 | Яш-000082 от 31.05.2022
7.1.1 | Установка средств коммерческого учета электрической энергии (мощности) | 2022 | 0.23 | 1 | - | 3 | 24.4638 | Яш-000084 от 31.05.2022
7.1.1 | Установка средств коммерческого учета электрической энергии (мощности) | 2022 | 0.23 | 1 | - | 3 | 7.1218 | Яш-000085 от 30.06.2022
7.1.1 | Установка средств коммерческого учета электрической энергии (мощности) | 2022 | 0.23 | 1 | - | 1 | 18.6301 | Яш-000033 от 16.05.2022
7.1.1 | Установка средств коммерческого учета электрической энергии (мощности) | 2022 | 0.23 | 1 | - | 3 | 8.4695 | Яш-000088 от 31.05.2022
7.1.1 | Установка средств коммерческого учета электрической энергии (мощности) | 2022 | 0.23 | 1 | - | 3 | 7.8604 | Яш-000120 от 19.05.2022
7.1.1 | Установка средств коммерческого учета электрической энергии (мощности) | 2022 | 0.23 | 1 | - | 3 | 7.8604 | Яш-000090 от 31.05.2022
7.1.1 | Установка средств коммерческого учета электрической энергии (мощности) | 2022 | 0.23 | 1 | - | 8 | 16.4787 | Яш-000029 от 16.05.2022
7.1.1 | Установка средств коммерческого учета электрической энергии (мощности) | 2022 | 0.23 | 1 | - | 5 | 5.6893 | Яш-000092 от 31.05.2022
7.1.1 | Установка средств коммерческого учета электрической энергии (мощности) | 2022 | 0.23 | 1 | - | 8 | 21.8387 | Яш-000022 от 11.04.2022
7.1.1 | Установка средств коммерческого учета электрической энергии (мощности) | 2022 | 0.23 | 1 | - | 15 | 12.918 | Яш-000020 от 11.04.2022
7.1.1 | Установка средств коммерческого учета электрической энергии (мощности) | 2022 | 0.23 | 1 | - | 8 | 12.5793 | Яш-000023 от 11.04.2022
7.1.1 | Установка средств коммерческого учета электрической энергии (мощности) | 2022 | 0.23 | 1 | - | 5 | 12.918 | Яш-000018 от 11.04.2022
7.1.1 | Установка средств коммерческого учета электрической энергии (мощности) | 2022 | 0.23 | 1 | - | 3 | 13.0645 | Яш-000008 от 14.02.2022
7.1.1 | Установка средств коммерческого учета электрической энергии (мощности) | 2022 | 0.23 | 1 | - | 8 | 13.0608 | Яш-000082 от 14.12.2021
7.1.1 | Установка средств коммерческого учета электрической энергии (мощности) | 2022 | 0.23 | 1 | - | 5 | 17.7855 | Ю-001815 от 15.12.2022
7.1.1 | Установка средств коммерческого учета электрической энергии (мощности) | 2022 | 0.23 | 1 | - | 5 | 15.3587 | Ю-002143 от 13.12.2022
7.1.1 | Установка средств коммерческого учета электрической энергии (мощности) | 2022 | 0.23 | 1 | - | 1 | 19.6873 | Ю-001843 от 21.12.2022
7.1.1 | Установка средств коммерческого учета электрической энергии (мощности) | 2022 | 0.23 | 1 | - | 3 | 16.3492 | Ю-001118 от 31.12.2022
7.1.1 | Установка средств коммерческого учета электрической энергии (мощности) | 2022 | 0.23 | 1 | - | 3 | 15.5125 | Ю-001119 от 31.12.2022
7.1.1 | Установка средств коммерческого учета электрической энергии (мощности) | 2022 | 0.23 | 1 | - | 5 | 18.9987 | Ю-001804 от 14.12.2022
7.1.1 | Установка средств коммерческого учета электрической энергии (мощности) | 2022 | 0.23 | 1 | - | 2 | 20.6379 | Ю-001802 от 10.12.2022
7.1.1 | Установка средств коммерческого учета электрической энергии (мощности) | 2022 | 0.23 | 1 | - | 1 | 19.3322 | Ю-001954 от 10.12.2022
7.1.1 | Установка средств коммерческого учета электрической энергии (мощности) | 2022 | 0.23 | 1 | - | 1 | 19.5224 | Ю-001956 от 10.12.2022
7.1.1 | Установка средств коммерческого учета электрической энергии (мощности) | 2022 | 0.23 | 1 | - | 1 | 19.7262 | Ю-001940 от 11.12.2022
7.1.1 | Установка средств коммерческого учета электрической энергии (мощности) | 2022 | 0.23 | 1 | - | 1 | 20.5785 | Ю-001941 от 11.12.2022
7.1.1 | Установка средств коммерческого учета электрической энергии (мощности) | 2022 | 0.23 | 1 | - | 1 | 15.4484 | Ю-002142 от 13.12.2022
7.1.1 | Установка средств коммерческого учета электрической энергии (мощности) | 2022 | 0.23 | 1 | - | 1.5 | 19.6914 | Ю-002133 от 12.12.2022
7.1.1 | Установка средств коммерческого учета электрической энергии (мощности) | 2022 | 0.23 | 1 | - | 2 | 20.2077 | Ю-002141 от 13.12.2022
7.1.1 | Установка средств коммерческого учета электрической энергии (мощности) | 2022 | 0.23 | 1 | - | 2 | 15.3592 | Ю-001113 от 31.12.2022
7.1.1 | Установка средств коммерческого учета электрической энергии (мощности) | 2022 | 0.23 | 1 | - | 2 | 16.3249 | Ю-001112 от 31.12.2022
7.1.1 | Установка средств коммерческого учета электрической энергии (мощности) | 2022 | 0.23 | 1 | - | 2 | 11.6763 | Ю-001111 от 31.12.2022
7.1.1 | Установка средств коммерческого учета электрической энергии (мощности) | 2022 | 0.23 | 1 | - | 1 | 16.7007 | Ю-001918 от 11.12.2022
7.1.1 | Установка средств коммерческого учета электрической энергии (мощности) | 2022 | 0.23 | 1 | - | 2 | 20.4048 | Ю-002132 от 12.12.2022
7.1.1 | Установка средств коммерческого учета электрической энергии (мощности) | 2022 | 0.23 | 1 | - | 1 | 19.7996 | Ю-002140 от 13.12.2022
7.1.1 | Установка средств коммерческого учета электрической энергии (мощности) | 2022 | 0.23 | 1 | - | 1 | 16.2458 | Ю-001922 от 13.12.2022
7.1.1 | Установка средств коммерческого учета электрической энергии (мощности) | 2022 | 0.23 | 1 | - | 1 | 20.176 | Ю-001812 от 11.12.2022
7.1.1 | Установка средств коммерческого учета электрической энергии (мощности) | 2022 | 0.23 | 1 | - | 3 | 20.3537 | Ю-002131 от 12.12.2022
7.1.1 | Установка средств коммерческого учета электрической энергии (мощности) | 2022 | 0.23 | 1 | - | 1 | 11.7317 | Ю-001120 от 31.12.2022
7.1.1 | Установка средств коммерческого учета электрической энергии (мощности) | 2022 | 0.23 | 1 | - | 1 | 19.638 | Ю-001827 от 10.12.2022
7.1.1 | Установка средств коммерческого учета электрической энергии (мощности) | 2022 | 0.23 | 1 | - | 1 | 20.7285 | Ю-002104 от 09.12.2022
7.1.1 | Установка средств коммерческого учета электрической энергии (мощности) | 2022 | 0.23 | 1 | - | 2 | 11.4806 | Ю-000950 от 30.11.2022
7.1.1 | Установка средств коммерческого учета электрической энергии (мощности) | 2022 | 0.23 | 1 | - | 1 | 17.1778 | Ю-001912 от 10.12.2022
7.1.1 | Установка средств коммерческого учета электрической энергии (мощности) | 2022 | 0.23 | 1 | - | 1 | 17.8615 | Ю-001913 от 10.12.2022
7.1.1 | Установка средств коммерческого учета электрической энергии (мощности) | 2022 | 0.23 | 1 | - | 4 | 20.5723 | Ю-001811 от 11.12.2022
7.1.1 | Установка средств коммерческого учета электрической энергии (мощности) | 2022 | 0.23 | 1 | - | 3 | 15.0962 | Ю-002139 от 13.12.2022
7.1.1 | Установка средств коммерческого учета электрической энергии (мощности) | 2022 | 0.23 | 1 | - | 1 | 19.7991 | Ю-001960 от 10.12.2022
7.1.1 | Установка средств коммерческого учета электрической энергии (мощности) | 2022 | 0.23 | 1 | - | 0.8 | 16.5507 | Ю-002012 от 08.12.2022
7.1.1 | Установка средств коммерческого учета электрической энергии (мощности) | 2022 | 0.23 | 1 | - | 3 | 17.7695 | Ю-002019 от 08.12.2022
7.1.1 | Установка средств коммерческого учета электрической энергии (мощности) | 2022 | 0.23 | 1 | - | 1 | 20.1584 | Ю-001873 от 10.12.2022
7.1.1 | Установка средств коммерческого учета электрической энергии (мощности) | 2022 | 0.23 | 1 | - | 2 | 20.0259 | Ю-001951 от 12.12.2022
7.1.1 | Установка средств коммерческого учета электрической энергии (мощности) | 2022 | 0.23 | 1 | - | 1 | 18.7491 | Ю-001966 от 10.12.2022
7.1.1 | Установка средств коммерческого учета электрической энергии (мощности) | 2022 | 0.23 | 1 | - | 1 | 17.0031 | Ю-002011 от 07.12.2022
7.1.1 | Установка средств коммерческого учета электрической энергии (мощности) | 2022 | 0.23 | 1 | - | 2 | 11.4843 | Ю-000953 от 30.11.2022
7.1.1 | Установка средств коммерческого учета электрической энергии (мощности) | 2022 | 0.23 | 1 | - | 3 | 20.7938 | Ю-001114 от 31.12.2022
7.1.1 | Установка средств коммерческого учета электрической энергии (мощности) | 2022 | 0.23 | 1 | - | 2 | 11.78 | Ю-000954 от 30.11.2022
7.1.1 | Установка средств коммерческого учета электрической энергии (мощности) | 2022 | 0.23 | 1 | - | 2 | 19.6951 | Ю-001872 от 10.12.2022
7.1.1 | Установка средств коммерческого учета электрической энергии (мощности) | 2022 | 0.23 | 1 | - | 2 | 19.3 | Ю-001803 от 12.12.2022
7.1.1 | Установка средств коммерческого учета электрической энергии (мощности) | 2022 | 0.23 | 1 | - | 1 | 19.3785 | Ю-001924 от 11.12.2022
7.1.1 | Установка средств коммерческого учета электрической энергии (мощности) | 2022 | 0.23 | 1 | - | 1 | 17.0427 | Ю-002009 от 06.12.2022
7.1.1 | Установка средств коммерческого учета электрической энергии (мощности) | 2022 | 0.23 | 1 | - | 1 | 19.4209 | Ю-001923 от 12.12.2022
7.1.1 | Установка средств коммерческого учета электрической энергии (мощности) | 2022 | 0.23 | 1 | - | 2 | 22.0522 | Ю-001955 от 10.12.2022
7.1.1 | Установка средств коммерческого учета электрической энергии (мощности) | 2022 | 0.23 | 1 | - | 1 | 12.5323 | Ю-000951 от 30.11.2022
7.1.1 | Установка средств коммерческого учета электрической энергии (мощности) | 2022 | 0.23 | 1 | - | 1 | 19.9606 | Ю-001949 от 10.12.2022
7.1.1 | Установка средств коммерческого учета электрической энергии (мощности) | 2022 | 0.23 | 1 | - | 5 | 12.8815 | Ю-000959 от 30.11.2022
7.1.1 | Установка средств коммерческого учета электрической энергии (мощности) | 2022 | 0.23 | 1 | - | 2 | 19.5757 | Ю-000960 от 30.11.2022
7.1.1 | Установка средств коммерческого учета электрической энергии (мощности) | 2022 | 0.23 | 1 | - | 2 | 15.2053 | Ю-001661 от 02.11.2022
7.1.1 | Установка средств коммерческого учета электрической энергии (мощности) | 2022 | 0.23 | 1 | - | 1 | 10.7185 | Ю-000958 от 30.11.2022
7.1.1 | Установка средств коммерческого учета электрической энергии (мощности) | 2022 | 0.23 | 1 | - | 4 | 20.97 | Ю-002095 от 08.12.2022
7.1.1 | Установка средств коммерческого учета электрической энергии (мощности) | 2022 | 0.23 | 1 | - | 3 | 11.011 | Ю-000952 от 30.11.2022
7.1.1 | Установка средств коммерческого учета электрической энергии (мощности) | 2022 | 0.23 | 1 | - | 1 | 19.8095 | Ю-001926 от 07.12.2022
7.1.1 | Установка средств коммерческого учета электрической энергии (мощности) | 2022 | 0.23 | 1 | - | 6 | 18.4792 | Ю-001419 от 21.10.2022
7.1.1 | Установка средств коммерческого учета электрической энергии (мощности) | 2022 | 0.23 | 1 | - | 1 | 20.5387 | Ю-002130 от 12.12.2022
7.1.1 | Установка средств коммерческого учета электрической энергии (мощности) | 2022 | 0.23 | 1 | - | 1 | 20.2898 | Ю-001925 от 07.12.2022
7.1.1 | Установка средств коммерческого учета электрической энергии (мощности) | 2022 | 0.23 | 1 | - | 4 | 17.0416 | Ю-002010 от 06.12.2022
7.1.1 | Установка средств коммерческого учета электрической энергии (мощности) | 2022 | 0.23 | 1 | - | 2 | 19.1982 | Ю-001974 от 07.12.2022
7.1.1 | Установка средств коммерческого учета электрической энергии (мощности) | 2022 | 0.23 | 1 | - | 8 | 16.0836 | Ю-001578 от 11.11.2022
7.1.1 | Установка средств коммерческого учета электрической энергии (мощности) | 2022 | 0.23 | 1 | - | 1 | 16.1795 | Ю-001775 от 25.11.2022
7.1.1 | Установка средств коммерческого учета электрической энергии (мощности) | 2022 | 0.23 | 1 | - | 1 | 12.6544 | Ю-000957 от 30.11.2022
7.1.1 | Установка средств коммерческого учета электрической энергии (мощности) | 2022 | 0.23 | 1 | - | 3 | 10.6873 | Ю-000948 от 30.11.2022
7.1.1 | Установка средств коммерческого учета электрической энергии (мощности) | 2022 | 0.23 | 1 | - | 1 | 17.2454 | Ю-002008 от 06.12.2022
7.1.1 | Установка средств коммерческого учета электрической энергии (мощности) | 2022 | 0.23 | 1 | - | 2 | 15.2973 | Ю-001677 от 24.11.2022
7.1.1 | Установка средств коммерческого учета электрической энергии (мощности) | 2022 | 0.23 | 1 | - | 3 | 18.7577 | Ю-001284 от 10.10.2022
7.1.1 | Установка средств коммерческого учета электрической энергии (мощности) | 2022 | 0.23 | 1 | - | 3 | 16.9571 | Ю-000949 от 30.11.2022
7.1.1 | Установка средств коммерческого учета электрической энергии (мощности) | 2022 | 0.23 | 1 | - | 1 | 17.943 | Ю-001392 от 01.10.2022
7.1.1 | Установка средств коммерческого учета электрической энергии (мощности) | 2022 | 0.23 | 1 | - | 3 | 13.0948 | Ю-000947 от 30.11.2022
7.1.1 | Установка средств коммерческого учета электрической энергии (мощности) | 2022 | 0.23 | 1 | - | 3 | 10.4651 | Ю-000955 от 30.11.2022
7.1.1 | Установка средств коммерческого учета электрической энергии (мощности) | 2022 | 0.23 | 1 | - | 3 | 11.2282 | Ю-000956 от 30.11.2022
7.1.1 | Установка средств коммерческого учета электрической энергии (мощности) | 2022 | 0.23 | 1 | - | 1 | 25.5543 | Ю-001391 от 02.10.2022
7.1.1 | Установка средств коммерческого учета электрической энергии (мощности) | 2022 | 0.23 | 1 | - | 1 | 19.0776 | Ю-002138 от 13.12.2022
7.1.1 | Установка средств коммерческого учета электрической энергии (мощности) | 2022 | 0.23 | 1 | - | 1 | 14.8635 | Ю-001774 от 25.11.2022
7.1.1 | Установка средств коммерческого учета электрической энергии (мощности) | 2022 | 0.23 | 1 | - | 1 | 20.4512 | Ю-001975 от 05.12.2022
7.1.1 | Установка средств коммерческого учета электрической энергии (мощности) | 2022 | 0.23 | 1 | - | 2 | 15.0025 | Ю-001675 от 24.11.2022
7.1.1 | Установка средств коммерческого учета электрической энергии (мощности) | 2022 | 0.23 | 1 | - | 1 | 15.6158 | Ю-001671 от 23.11.2022
7.1.1 | Установка средств коммерческого учета электрической энергии (мощности) | 2022 | 0.23 | 1 | - | 2 | 16.8429 | Ю-001772 от 25.11.2022
7.1.1 | Установка средств коммерческого учета электрической энергии (мощности) | 2022 | 0.23 | 1 | - | 1 | 18.4928 | Ю-001371 от 12.10.2022
7.1.1 | Установка средств коммерческого учета электрической энергии (мощности) | 2022 | 0.23 | 1 | - | 1 | 15.5413 | Ю-001767 от 06.11.2022
7.1.1 | Установка средств коммерческого учета электрической энергии (мощности) | 2022 | 0.23 | 1 | - | 1 | 19.0379 | Ю-001766 от 08.11.2022
7.1.1 | Установка средств коммерческого учета электрической энергии (мощности) | 2022 | 0.23 | 1 | - | 1 | 14.4957 | Ю-001676 от 24.11.2022
7.1.1 | Установка средств коммерческого учета электрической энергии (мощности) | 2022 | 0.23 | 1 | - | 1 | 20.2606 | Ю-001437 от 14.10.2022
7.1.1 | Установка средств коммерческого учета электрической энергии (мощности) | 2022 | 0.23 | 1 | - | 1 | 18.6916 | Ю-001845 от 23.12.2022
7.1.1 | Установка средств коммерческого учета электрической энергии (мощности) | 2022 | 0.23 | 1 | - | 1 | 20.7032 | Ю-001984 от 15.12.2022
7.1.1 | Установка средств коммерческого учета электрической энергии (мощности) | 2022 | 0.23 | 1 | - | 2 | 15.313 | Ю-001630 от 02.11.2022
7.1.1 | Установка средств коммерческого учета электрической энергии (мощности) | 2022 | 0.23 | 1 | - | 2 | 15.7745 | Ю-001290 от 19.10.2022
7.1.1 | Установка средств коммерческого учета электрической энергии (мощности) | 2022 | 0.23 | 1 | - | 1 | 16.5949 | Ю-001321 от 13.10.2022
7.1.1 | Установка средств коммерческого учета электрической энергии (мощности) | 2022 | 0.23 | 1 | - | 1 | 14.9234 | Ю-001479 от 25.10.2022
7.1.1 | Установка средств коммерческого учета электрической энергии (мощности) | 2022 | 0.23 | 1 | - | 1 | 19.2758 | Ю-001741 от 16.11.2022
7.1.1 | Установка средств коммерческого учета электрической энергии (мощности) | 2022 | 0.23 | 1 | - | 1 | 19.0953 | Ю-001373 от 12.10.2022
7.1.1 | Установка средств коммерческого учета электрической энергии (мощности) | 2022 | 0.23 | 1 | - | 5 | 19.4405 | Ю-001797 от 02.11.2022
7.1.1 | Установка средств коммерческого учета электрической энергии (мощности) | 2022 | 0.23 | 1 | - | 3 | 18.6695 | Ю-001283 от 10.10.2022
7.1.1 | Установка средств коммерческого учета электрической энергии (мощности) | 2022 | 0.23 | 1 | - | 3 | 15.3341 | Ю-000940 от 31.10.2022
7.1.1 | Установка средств коммерческого учета электрической энергии (мощности) | 2022 | 0.23 | 1 | - | 2 | 18.8189 | Ю-001572 от 14.11.2022
7.1.1 | Установка средств коммерческого учета электрической энергии (мощности) | 2022 | 0.23 | 1 | - | 3 | 15.7088 | Ю-001291 от 19.10.2022
7.1.1 | Установка средств коммерческого учета электрической энергии (мощности) | 2022 | 0.23 | 1 | - | 1 | 19.0446 | Ю-001893 от 11.12.2022
7.1.1 | Установка средств коммерческого учета электрической энергии (мощности) | 2022 | 0.23 | 1 | - | 6 | 21.2473 | Ю-002129 от 12.12.2022
7.1.1 | Установка средств коммерческого учета электрической энергии (мощности) | 2022 | 0.23 | 1 | - | 1 | 16.2548 | Ю-001201 от 13.10.2022
7.1.1 | Установка средств коммерческого учета электрической энергии (мощности) | 2022 | 0.23 | 1 | - | 1 | 20.5813 | Ю-001994 от 09.12.2022
7.1.1 | Установка средств коммерческого учета электрической энергии (мощности) | 2022 | 0.23 | 1 | - | 1 | 17.9112 | Ю-001370 от 12.10.2022
7.1.1 | Установка средств коммерческого учета электрической энергии (мощности) | 2022 | 0.23 | 1 | - | 2 | 19.4201 | Ю-001367 от 10.10.2022
7.1.1 | Установка средств коммерческого учета электрической энергии (мощности) | 2022 | 0.23 | 1 | - | 1 | 18.9067 | Ю-002137 от 13.12.2022
7.1.1 | Установка средств коммерческого учета электрической энергии (мощности) | 2022 | 0.23 | 1 | - | 1 | 16.5054 | Ю-001202 от 13.10.2022
7.1.1 | Установка средств коммерческого учета электрической энергии (мощности) | 2022 | 0.23 | 1 | - | 2 | 16.185 | Ю-001899 от 13.12.2022
7.1.1 | Установка средств коммерческого учета электрической энергии (мощности) | 2022 | 0.23 | 1 | - | 2 | 15.4371 | Ю-001364 от 08.10.2022
7.1.1 | Установка средств коммерческого учета электрической энергии (мощности) | 2022 | 0.23 | 1 | - | 1 | 19.621 | Ю-001826 от 11.12.2022
7.1.1 | Установка средств коммерческого учета электрической энергии (мощности) | 2022 | 0.23 | 1 | - | 1 | 15.2494 | Ю-001365 от 08.10.2022
7.1.1 | Установка средств коммерческого учета электрической энергии (мощности) | 2022 | 0.23 | 1 | - | 3 | 15.397 | Ю-001892 от 13.12.2022
7.1.1 | Установка средств коммерческого учета электрической энергии (мощности) | 2022 | 0.23 | 1 | - | 1 | 15.7323 | Ю-001236 от 19.10.2022
7.1.1 | Установка средств коммерческого учета электрической энергии (мощности) | 2022 | 0.23 | 1 | - | 1 | 18.1606 | Ю-001914 от 10.12.2022
7.1.1 | Установка средств коммерческого учета электрической энергии (мощности) | 2022 | 0.23 | 1 | - | 1 | 21.4472 | Ю-001663 от 01.11.2022
7.1.1 | Установка средств коммерческого учета электрической энергии (мощности) | 2022 | 0.23 | 1 | - | 1 | 18.9734 | Ю-002103 от 09.12.2022
7.1.1 | Установка средств коммерческого учета электрической энергии (мощности) | 2022 | 0.23 | 1 | - | 1 | 16.6172 | Ю-001842 от 19.12.2022
7.1.1 | Установка средств коммерческого учета электрической энергии (мощности) | 2022 | 0.23 | 1 | - | 1 | 16.683 | Ю-001920 от 11.12.2022
7.1.1 | Установка средств коммерческого учета электрической энергии (мощности) | 2022 | 0.23 | 1 | - | 1 | 16.6652 | Ю-001921 от 11.12.2022
7.1.1 | Установка средств коммерческого учета электрической энергии (мощности) | 2022 | 0.23 | 1 | - | 1 | 17.8435 | Ю-002006 от 08.12.2022
7.1.1 | Установка средств коммерческого учета электрической энергии (мощности) | 2022 | 0.23 | 1 | - | 1 | 19.4736 | Ю-001997 от 10.12.2022
7.1.1 | Установка средств коммерческого учета электрической энергии (мощности) | 2022 | 0.23 | 1 | - | 1 | 19.9949 | Ю-002102 от 09.12.2022
7.1.1 | Установка средств коммерческого учета электрической энергии (мощности) | 2022 | 0.23 | 1 | - | 1 | 20.5432 | Ю-001903 от 09.12.2022
7.1.1 | Установка средств коммерческого учета электрической энергии (мощности) | 2022 | 0.23 | 1 | - | 1 | 18.3635 | Ю-001917 от 11.12.2022
7.1.1 | Установка средств коммерческого учета электрической энергии (мощности) | 2022 | 0.23 | 1 | - | 4 | 19.6514 | Ю-002128 от 12.12.2022
7.1.1 | Установка средств коммерческого учета электрической энергии (мощности) | 2022 | 0.23 | 1 | - | 1 | 16.0577 | Ю-001823 от 13.12.2022
7.1.1 | Установка средств коммерческого учета электрической энергии (мощности) | 2022 | 0.23 | 1 | - | 5 | 17.5202 | Ю-001916 от 10.12.2022
7.1.1 | Установка средств коммерческого учета электрической энергии (мощности) | 2022 | 0.23 | 1 | - | 2 | 19.482 | Ю-001965 от 10.12.2022
7.1.1 | Установка средств коммерческого учета электрической энергии (мощности) | 2022 | 0.23 | 1 | - | 1 | 15.8662 | Ю-001898 от 13.12.2022
7.1.1 | Установка средств коммерческого учета электрической энергии (мощности) | 2022 | 0.23 | 1 | - | 1 | 19.8183 | Ю-001897 от 12.12.2022
7.1.1 | Установка средств коммерческого учета электрической энергии (мощности) | 2022 | 0.23 | 1 | - | 3 | 19.6312 | Ю-001909 от 11.12.2022
7.1.1 | Установка средств коммерческого учета электрической энергии (мощности) | 2022 | 0.23 | 1 | - | 1 | 21.0915 | Ю-002094 от 08.12.2022
7.1.1 | Установка средств коммерческого учета электрической энергии (мощности) | 2022 | 0.23 | 1 | - | 1 | 19.5264 | Ю-001870 от 09.12.2022
7.1.1 | Установка средств коммерческого учета электрической энергии (мощности) | 2022 | 0.23 | 1 | - | 1 | 20.6023 | Ю-002127 от 12.12.2022
7.1.1 | Установка средств коммерческого учета электрической энергии (мощности) | 2022 | 0.23 | 1 | - | 1 | 19.848 | Ю-001834 от 11.12.2022
7.1.1 | Установка средств коммерческого учета электрической энергии (мощности) | 2022 | 0.23 | 1 | - | 3 | 19.7441 | Ю-001906 от 11.12.2022
7.1.1 | Установка средств коммерческого учета электрической энергии (мощности) | 2022 | 0.23 | 1 | - | 4 | 19.4965 | Ю-001319 от 06.10.2022
7.1.1 | Установка средств коммерческого учета электрической энергии (мощности) | 2022 | 0.23 | 1 | - | 1 | 19.5762 | Ю-001891 от 12.12.2022
7.1.1 | Установка средств коммерческого учета электрической энергии (мощности) | 2022 | 0.23 | 1 | - | 1 | 19.4566 | Ю-001908 от 14.12.2022
7.1.1 | Установка средств коммерческого учета электрической энергии (мощности) | 2022 | 0.23 | 1 | - | 1 | 16.1421 | Ю-001306 от 22.10.2022
7.1.1 | Установка средств коммерческого учета электрической энергии (мощности) | 2022 | 0.23 | 1 | - | 1 | 19.154 | Ю-002126 от 12.12.2022
7.1.1 | Установка средств коммерческого учета электрической энергии (мощности) | 2022 | 0.23 | 1 | - | 2 | 20.6719 | Ю-002101 от 09.12.2022
7.1.1 | Установка средств коммерческого учета электрической энергии (мощности) | 2022 | 0.23 | 1 | - | 1 | 20.4101 | Ю-001825 от 11.12.2022
7.1.1 | Установка средств коммерческого учета электрической энергии (мощности) | 2022 | 0.23 | 1 | - | 1 | 21.6437 | Ю-001990 от 09.12.2022
7.1.1 | Установка средств коммерческого учета электрической энергии (мощности) | 2022 | 0.23 | 1 | - | 1 | 17.1226 | Ю-002005 от 08.12.2022
7.1.1 | Установка средств коммерческого учета электрической энергии (мощности) | 2022 | 0.23 | 1 | - | 2 | 19.6386 | Ю-001806 от 11.12.2022
7.1.1 | Установка средств коммерческого учета электрической энергии (мощности) | 2022 | 0.23 | 1 | - | 1 | 19.7315 | Ю-002125 от 12.12.2022
7.1.1 | Установка средств коммерческого учета электрической энергии (мощности) | 2022 | 0.23 | 1 | - | 1 | 20.8484 | Ю-002124 от 12.12.2022
7.1.1 | Установка средств коммерческого учета электрической энергии (мощности) | 2022 | 0.23 | 1 | - | 1 | 13.9836 | Ю-001607 от 09.11.2022
7.1.1 | Установка средств коммерческого учета электрической энергии (мощности) | 2022 | 0.23 | 1 | - | 1 | 19.6032 | Ю-002123 от 12.12.2022
7.1.1 | Установка средств коммерческого учета электрической энергии (мощности) | 2022 | 0.23 | 1 | - | 1 | 18.8736 | Ю-001890 от 11.12.2022
7.1.1 | Установка средств коммерческого учета электрической энергии (мощности) | 2022 | 0.23 | 1 | - | 1 | 19.9286 | Ю-002136 от 13.12.2022
7.1.1 | Установка средств коммерческого учета электрической энергии (мощности) | 2022 | 0.23 | 1 | - | 1 | 19.4481 | Ю-001327 от 05.10.2022
7.1.1 | Установка средств коммерческого учета электрической энергии (мощности) | 2022 | 0.23 | 1 | - | 1 | 19.4491 | Ю-001275 от 06.10.2022
7.1.1 | Установка средств коммерческого учета электрической энергии (мощности) | 2022 | 0.23 | 1 | - | 1 | 19.9032 | Ю-001805 от 11.12.2022
7.1.1 | Установка средств коммерческого учета электрической энергии (мощности) | 2022 | 0.23 | 1 | - | 1 | 19.295 | Ю-001989 от 10.12.2022
7.1.1 | Установка средств коммерческого учета электрической энергии (мощности) | 2022 | 0.23 | 1 | - | 1 | 20.7487 | Ю-002093 от 08.12.2022
7.1.1 | Установка средств коммерческого учета электрической энергии (мощности) | 2022 | 0.23 | 1 | - | 1 | 20.8519 | Ю-001810 от 11.12.2022
7.1.1 | Установка средств коммерческого учета электрической энергии (мощности) | 2022 | 0.23 | 1 | - | 1 | 17.3891 | Ю-001846 от 23.12.2022
7.1.1 | Установка средств коммерческого учета электрической энергии (мощности) | 2022 | 0.23 | 1 | - | 1 | 17.4461 | Ю-001927 от 28.12.2022
7.1.1 | Установка средств коммерческого учета электрической энергии (мощности) | 2022 | 0.23 | 1 | - | 1 | 19.9465 | Ю-002003 от 09.12.2022
7.1.1 | Установка средств коммерческого учета электрической энергии (мощности) | 2022 | 0.23 | 1 | - | 1 | 19.6181 | Ю-002122 от 12.12.2022
7.1.1 | Установка средств коммерческого учета электрической энергии (мощности) | 2022 | 0.23 | 1 | - | 1 | 18.8061 | Ю-001964 от 10.12.2022
7.1.1 | Установка средств коммерческого учета электрической энергии (мощности) | 2022 | 0.23 | 1 | - | 1 | 20.5911 | Ю-001808 от 11.12.2022
7.1.1 | Установка средств коммерческого учета электрической энергии (мощности) | 2022 | 0.23 | 1 | - | 1 | 19.8101 | Ю-002092 от 08.12.2022
7.1.1 | Установка средств коммерческого учета электрической энергии (мощности) | 2022 | 0.23 | 1 | - | 3 | 20.3709 | Ю-002121 от 12.12.2022
7.1.1 | Установка средств коммерческого учета электрической энергии (мощности) | 2022 | 0.23 | 1 | - | 1 | 21.3566 | Ю-001947 от 10.12.2022
7.1.1 | Установка средств коммерческого учета электрической энергии (мощности) | 2022 | 0.23 | 1 | - | 2 | 21.3197 | Ю-001855 от 07.12.2022
7.1.1 | Установка средств коммерческого учета электрической энергии (мощности) | 2022 | 0.23 | 1 | - | 1 | 20.8279 | Ю-001948 от 10.12.2022
7.1.1 | Установка средств коммерческого учета электрической энергии (мощности) | 2022 | 0.23 | 1 | - | 1 | 19.8171 | Ю-001871 от 09.12.2022
7.1.1 | Установка средств коммерческого учета электрической энергии (мощности) | 2022 | 0.23 | 1 | - | 1 | 14.7042 | Ю-002007 от 06.12.2022
7.1.1 | Установка средств коммерческого учета электрической энергии (мощности) | 2022 | 0.23 | 1 | - | 1 | 19.038 | Ю-001900 от 12.12.2022
7.1.1 | Установка средств коммерческого учета электрической энергии (мощности) | 2022 | 0.23 | 1 | - | 1 | 20.6358 | Ю-001985 от 07.12.2022
7.1.1 | Установка средств коммерческого учета электрической энергии (мощности) | 2022 | 0.23 | 1 | - | 1 | 20.5099 | Ю-001986 от 08.12.2022
7.1.1 | Установка средств коммерческого учета электрической энергии (мощности) | 2022 | 0.23 | 1 | - | 1 | 19.7159 | Ю-001987 от 08.12.2022
7.1.1 | Установка средств коммерческого учета электрической энергии (мощности) | 2022 | 0.23 | 1 | - | 1 | 20.2125 | Ю-002001 от 08.12.2022
7.1.1 | Установка средств коммерческого учета электрической энергии (мощности) | 2022 | 0.23 | 1 | - | 2 | 19.2129 | Ю-002000 от 07.12.2022
7.1.1 | Установка средств коммерческого учета электрической энергии (мощности) | 2022 | 0.23 | 1 | - | 1 | 19.0873 | Ю-001184 от 24.10.2022
7.1.1 | Установка средств коммерческого учета электрической энергии (мощности) | 2022 | 0.23 | 1 | - | 1 | 14.7916 | Ю-001939 от 13.12.2022
7.1.1 | Установка средств коммерческого учета электрической энергии (мощности) | 2022 | 0.23 | 1 | - | 1 | 15.5825 | Ю-001296 от 06.10.2022
7.1.1 | Установка средств коммерческого учета электрической энергии (мощности) | 2022 | 0.23 | 1 | - | 1 | 20.2904 | Ю-001809 от 11.12.2022
7.1.1 | Установка средств коммерческого учета электрической энергии (мощности) | 2022 | 0.23 | 1 | - | 1 | 15.1626 | Ю-001931 от 13.12.2022
7.1.1 | Установка средств коммерческого учета электрической энергии (мощности) | 2022 | 0.23 | 1 | - | 2 | 20.0419 | Ю-002002 от 09.12.2022
7.1.1 | Установка средств коммерческого учета электрической энергии (мощности) | 2022 | 0.23 | 1 | - | 1 | 21.8613 | Ю-001385 от 26.10.2022
7.1.1 | Установка средств коммерческого учета электрической энергии (мощности) | 2022 | 0.23 | 1 | - | 1 | 20.0023 | Ю-001869 от 10.12.2022
7.1.1 | Установка средств коммерческого учета электрической энергии (мощности) | 2022 | 0.23 | 1 | - | 1 | 20.7741 | Ю-002120 от 12.12.2022
7.1.1 | Установка средств коммерческого учета электрической энергии (мощности) | 2022 | 0.23 | 1 | - | 1 | 17.888 | Ю-001905 от 09.12.2022
7.1.1 | Установка средств коммерческого учета электрической энергии (мощности) | 2022 | 0.23 | 1 | - | 1 | 19.5156 | Ю-001950 от 10.12.2022
7.1.1 | Установка средств коммерческого учета электрической энергии (мощности) | 2022 | 0.23 | 1 | - | 1 | 20.0545 | Ю-002091 от 08.12.2022
7.1.1 | Установка средств коммерческого учета электрической энергии (мощности) | 2022 | 0.23 | 1 | - | 1 | 21.4772 | Ю-001248 от 25.10.2022
7.1.1 | Установка средств коммерческого учета электрической энергии (мощности) | 2022 | 0.23 | 1 | - | 2 | 19.5827 | Ю-001816 от 10.12.2022
7.1.1 | Установка средств коммерческого учета электрической энергии (мощности) | 2022 | 0.23 | 1 | - | 1 | 18.8705 | Ю-002119 от 12.12.2022
7.1.1 | Установка средств коммерческого учета электрической энергии (мощности) | 2022 | 0.23 | 1 | - | 1 | 20.8981 | Ю-002118 от 12.12.2022
7.1.1 | Установка средств коммерческого учета электрической энергии (мощности) | 2022 | 0.23 | 1 | - | 1 | 19.9786 | Ю-002135 от 13.12.2022
7.1.1 | Установка средств коммерческого учета электрической энергии (мощности) | 2022 | 0.23 | 1 | - | 1 | 20.29 | Ю-002134 от 13.12.2022
7.1.1 | Установка средств коммерческого учета электрической энергии (мощности) | 2022 | 0.23 | 1 | - | 1 | 19.9136 | Ю-002085 от 07.12.2022
7.1.1 | Установка средств коммерческого учета электрической энергии (мощности) | 2022 | 0.23 | 1 | - | 1 | 20.5724 | Ю-002084 от 07.12.2022
7.1.1 | Установка средств коммерческого учета электрической энергии (мощности) | 2022 | 0.23 | 1 | - | 1 | 19.5915 | Ю-001977 от 07.12.2022
7.1.1 | Установка средств коммерческого учета электрической энергии (мощности) | 2022 | 0.23 | 1 | - | 1 | 20.3709 | Ю-002117 от 12.12.2022
7.1.1 | Установка средств коммерческого учета электрической энергии (мощности) | 2022 | 0.23 | 1 | - | 1 | 19.4056 | Ю-002116 от 12.12.2022
7.1.1 | Установка средств коммерческого учета электрической энергии (мощности) | 2022 | 0.23 | 1 | - | 2 | 15.3672 | Ю-001957 от 02.12.2022
7.1.1 | Установка средств коммерческого учета электрической энергии (мощности) | 2022 | 0.23 | 1 | - | 5 | 22.0667 | Ю-002078 от 06.12.2022
7.1.1 | Установка средств коммерческого учета электрической энергии (мощности) | 2022 | 0.23 | 1 | - | 9 | 21.3657 | Ю-001590 от 07.11.2022
7.1.1 | Установка средств коммерческого учета электрической энергии (мощности) | 2022 | 0.23 | 1 | - | 1 | 18.9466 | Ю-001777 от 28.11.2022
7.1.1 | Установка средств коммерческого учета электрической энергии (мощности) | 2022 | 0.23 | 1 | - | 2 | 21.8177 | Ю-001852 от 06.12.2022
7.1.1 | Установка средств коммерческого учета электрической энергии (мощности) | 2022 | 0.23 | 1 | - | 15 | 16.9219 | Ю-001821 от 06.12.2022
7.1.1 | Установка средств коммерческого учета электрической энергии (мощности) | 2022 | 0.23 | 1 | - | 1 | 23.2353 | Ю-002083 от 07.12.2022
7.1.1 | Установка средств коммерческого учета электрической энергии (мощности) | 2022 | 0.23 | 1 | - | 1 | 16.536 | Ю-001211 от 28.10.2022
7.1.1 | Установка средств коммерческого учета электрической энергии (мощности) | 2022 | 0.23 | 1 | - | 6 | 18.6755 | Ю-001983 от 02.12.2022
7.1.1 | Установка средств коммерческого учета электрической энергии (мощности) | 2022 | 0.23 | 1 | - | 1 | 22.3496 | Ю-002065 от 24.11.2022
7.1.1 | Установка средств коммерческого учета электрической энергии (мощности) | 2022 | 0.23 | 1 | - | 3 | 19.2458 | Ю-001748 от 16.11.2022
7.1.1 | Установка средств коммерческого учета электрической энергии (мощности) | 2022 | 0.23 | 1 | - | 2 | 19.8105 | Ю-001366 от 09.10.2022
7.1.1 | Установка средств коммерческого учета электрической энергии (мощности) | 2022 | 0.23 | 1 | - | 6.6 | 20.7793 | Ю-002077 от 06.12.2022
7.1.1 | Установка средств коммерческого учета электрической энергии (мощности) | 2022 | 0.23 | 1 | - | 1 | 19.6386 | Ю-001301 от 13.10.2022
7.1.1 | Установка средств коммерческого учета электрической энергии (мощности) | 2022 | 0.23 | 1 | - | 8 | 20.0162 | Ю-001791 от 30.11.2022
7.1.1 | Установка средств коммерческого учета электрической энергии (мощности) | 2022 | 0.23 | 1 | - | 1 | 19.6686 | Ю-001783 от 29.11.2022
7.1.1 | Установка средств коммерческого учета электрической энергии (мощности) | 2022 | 0.23 | 1 | - | 5 | 17.2076 | Ю-002076 от 06.12.2022
7.1.1 | Установка средств коммерческого учета электрической энергии (мощности) | 2022 | 0.23 | 1 | - | 5 | 14.4963 | Ю-001418 от 18.10.2022
7.1.1 | Установка средств коммерческого учета электрической энергии (мощности) | 2022 | 0.23 | 1 | - | 5 | 20.0757 | Ю-001876 от 06.12.2022
7.1.1 | Установка средств коммерческого учета электрической энергии (мощности) | 2022 | 0.23 | 1 | - | 1 | 16.1996 | Ю-001884 от 02.12.2022
7.1.1 | Установка средств коммерческого учета электрической энергии (мощности) | 2022 | 0.23 | 1 | - | 5 | 20.307 | Ю-001901 от 09.12.2022
7.1.1 | Установка средств коммерческого учета электрической энергии (мощности) | 2022 | 0.23 | 1 | - | 15 | 18.5608 | Ю-001882 от 01.12.2022
7.1.1 | Установка средств коммерческого учета электрической энергии (мощности) | 2022 | 0.23 | 1 | - | 5 | 16.0601 | Ю-001861 от 02.12.2022
7.1.1 | Установка средств коммерческого учета электрической энергии (мощности) | 2022 | 0.23 | 1 | - | 5 | 15.9093 | Ю-001885 от 02.12.2022
7.1.1 | Установка средств коммерческого учета электрической энергии (мощности) | 2022 | 0.23 | 1 | - | 5 | 18.9521 | Ю-001776 от 28.11.2022
7.1.1 | Установка средств коммерческого учета электрической энергии (мощности) | 2022 | 0.23 | 1 | - | 3 | 20.4426 | Ю-002066 от 24.11.2022
7.1.1 | Установка средств коммерческого учета электрической энергии (мощности) | 2022 | 0.23 | 1 | - | 5 | 19.3244 | Ю-002082 от 07.12.2022
7.1.1 | Установка средств коммерческого учета электрической энергии (мощности) | 2022 | 0.23 | 1 | - | 5 | 20.7155 | Ю-001981 от 05.12.2022
7.1.1 | Установка средств коммерческого учета электрической энергии (мощности) | 2022 | 0.23 | 1 | - | 6.5 | 21.4068 | Ю-001499 от 31.10.2022
7.1.1 | Установка средств коммерческого учета электрической энергии (мощности) | 2022 | 0.23 | 1 | - | 5 | 22.34 | Ю-001851 от 06.12.2022
7.1.1 | Установка средств коммерческого учета электрической энергии (мощности) | 2022 | 0.23 | 1 | - | 1 | 21.2534 | Ю-001483 от 31.10.2022
7.1.1 | Установка средств коммерческого учета электрической энергии (мощности) | 2022 | 0.23 | 1 | - | 10 | 20.2184 | Ю-001620 от 11.11.2022
7.1.1 | Установка средств коммерческого учета электрической энергии (мощности) | 2022 | 0.23 | 1 | - | 5 | 16.246 | Ю-001648 от 21.11.2022
7.1.1 | Установка средств коммерческого учета электрической энергии (мощности) | 2022 | 0.23 | 1 | - | 5 | 19.7461 | Ю-001658 от 25.11.2022
7.1.1 | Установка средств коммерческого учета электрической энергии (мощности) | 2022 | 0.23 | 1 | - | 5 | 15.1402 | Ю-001554 от 10.11.2022
7.1.1 | Установка средств коммерческого учета электрической энергии (мощности) | 2022 | 0.23 | 1 | - | 5 | 19.2395 | Ю-002064 от 24.11.2022
7.1.1 | Установка средств коммерческого учета электрической энергии (мощности) | 2022 | 0.23 | 1 | - | 1 | 14.8206 | Ю-001943 от 02.12.2022
7.1.1 | Установка средств коммерческого учета электрической энергии (мощности) | 2022 | 0.23 | 1 | - | 1 | 16.8902 | Ю-001860 от 02.12.2022
7.1.1 | Установка средств коммерческого учета электрической энергии (мощности) | 2022 | 0.23 | 1 | - | 5 | 21.7937 | Ю-002071 от 25.11.2022
7.1.1 | Установка средств коммерческого учета электрической энергии (мощности) | 2022 | 0.23 | 1 | - | 15 | 19.4819 | Ю-001800 от 01.12.2022
7.1.1 | Установка средств коммерческого учета электрической энергии (мощности) | 2022 | 0.23 | 1 | - | 15 | 15.4361 | Ю-001785 от 29.11.2022
7.1.1 | Установка средств коммерческого учета электрической энергии (мощности) | 2022 | 0.23 | 1 | - | 1 | 16.382 | Ю-001780 от 28.11.2022
7.1.1 | Установка средств коммерческого учета электрической энергии (мощности) | 2022 | 0.23 | 1 | - | 1 | 15.8028 | Ю-001781 от 28.11.2022
7.1.1 | Установка средств коммерческого учета электрической энергии (мощности) | 2022 | 0.23 | 1 | - | 5 | 18.8903 | Ю-001673 от 24.11.2022
7.1.1 | Установка средств коммерческого учета электрической энергии (мощности) | 2022 | 0.23 | 1 | - | 5 | 18.0132 | Ю-001674 от 24.11.2022
7.1.1 | Установка средств коммерческого учета электрической энергии (мощности) | 2022 | 0.23 | 1 | - | 1 | 19.8872 | Ю-002070 от 25.11.2022
7.1.1 | Установка средств коммерческого учета электрической энергии (мощности) | 2022 | 0.23 | 1 | - | 5 | 20.3965 | Ю-001959 от 06.12.2022
7.1.1 | Установка средств коммерческого учета электрической энергии (мощности) | 2022 | 0.23 | 1 | - | 6 | 19.6554 | Ю-001793 от 02.11.2022
7.1.1 | Установка средств коммерческого учета электрической энергии (мощности) | 2022 | 0.23 | 1 | - | 5 | 16.6062 | Ю-001786 от 29.11.2022
7.1.1 | Установка средств коммерческого учета электрической энергии (мощности) | 2022 | 0.23 | 1 | - | 15 | 21.1403 | Ю-001769 от 03.11.2022
7.1.1 | Установка средств коммерческого учета электрической энергии (мощности) | 2022 | 0.23 | 1 | - | 1 | 15.4594 | Ю-001644 от 25.11.2022
7.1.1 | Установка средств коммерческого учета электрической энергии (мощности) | 2022 | 0.23 | 1 | - | 12 | 15.8149 | Ю-001295 от 22.10.2022
7.1.1 | Установка средств коммерческого учета электрической энергии (мощности) | 2022 | 0.23 | 1 | - | 12 | 15.4812 | Ю-001238 от 22.10.2022
7.1.1 | Установка средств коммерческого учета электрической энергии (мощности) | 2022 | 0.23 | 1 | - | 15 | 19.5607 | Ю-001902 от 09.12.2022
7.1.1 | Установка средств коммерческого учета электрической энергии (мощности) | 2022 | 0.23 | 1 | - | 5 | 19.4871 | Ю-002026 от 30.11.2022
7.1.1 | Установка средств коммерческого учета электрической энергии (мощности) | 2022 | 0.23 | 1 | - | 5 | 19.0107 | Ю-001270 от 07.10.2022
7.1.1 | Установка средств коммерческого учета электрической энергии (мощности) | 2022 | 0.23 | 1 | - | 5 | 20.4056 | Ю-001907 от 06.12.2022
7.1.1 | Установка средств коммерческого учета электрической энергии (мощности) | 2022 | 0.23 | 1 | - | 5 | 21.7251 | Ю-001858 от 05.12.2022
7.1.1 | Установка средств коммерческого учета электрической энергии (мощности) | 2022 | 0.23 | 1 | - | 5 | 19.624 | Ю-002063 от 24.11.2022
7.1.1 | Установка средств коммерческого учета электрической энергии (мощности) | 2022 | 0.23 | 1 | - | 5 | 19.3604 | Ю-001747 от 16.11.2022
7.1.1 | Установка средств коммерческого учета электрической энергии (мощности) | 2022 | 0.23 | 1 | - | 5 | 15.1512 | Ю-001625 от 09.11.2022
7.1.1 | Установка средств коммерческого учета электрической энергии (мощности) | 2022 | 0.23 | 1 | - | 5 | 20.7299 | Ю-002062 от 24.11.2022
7.1.1 | Установка средств коммерческого учета электрической энергии (мощности) | 2022 | 0.23 | 1 | - | 10 | 23.3224 | Ю-002061 от 24.11.2022
7.1.1 | Установка средств коммерческого учета электрической энергии (мощности) | 2022 | 0.23 | 1 | - | 5 | 14.5214 | Ю-001643 от 25.11.2022
7.1.1 | Установка средств коммерческого учета электрической энергии (мощности) | 2022 | 0.23 | 1 | - | 5 | 19.5982 | Ю-002069 от 25.11.2022
7.1.1 | Установка средств коммерческого учета электрической энергии (мощности) | 2022 | 0.23 | 1 | - | 5 | 23.467 | Ю-002060 от 24.11.2022
7.1.1 | Установка средств коммерческого учета электрической энергии (мощности) | 2022 | 0.23 | 1 | - | 6 | 22.2562 | Ю-002068 от 25.11.2022
7.1.1 | Установка средств коммерческого учета электрической энергии (мощности) | 2022 | 0.23 | 1 | - | 15 | 19.7771 | Ю-001801 от 01.12.2022
7.1.1 | Установка средств коммерческого учета электрической энергии (мощности) | 2022 | 0.23 | 1 | - | 4 | 16.3595 | Ю-001788 от 30.11.2022
7.1.1 | Установка средств коммерческого учета электрической энергии (мощности) | 2022 | 0.23 | 1 | - | 5 | 20.5709 | Ю-001857 от 05.12.2022
7.1.1 | Установка средств коммерческого учета электрической энергии (мощности) | 2022 | 0.23 | 1 | - | 5 | 20.925 | Ю-001904 от 09.12.2022
7.1.1 | Установка средств коммерческого учета электрической энергии (мощности) | 2022 | 0.23 | 1 | - | 5 | 20.1138 | Ю-002090 от 08.12.2022
7.1.1 | Установка средств коммерческого учета электрической энергии (мощности) | 2022 | 0.23 | 1 | - | 5 | 15.8587 | Ю-001773 от 25.11.2022
7.1.1 | Установка средств коммерческого учета электрической энергии (мощности) | 2022 | 0.23 | 1 | - | 5 | 17.1151 | Ю-001183 от 28.10.2022
7.1.1 | Установка средств коммерческого учета электрической энергии (мощности) | 2022 | 0.23 | 1 | - | 5 | 18.3948 | Ю-001378 от 13.10.2022
7.1.1 | Установка средств коммерческого учета электрической энергии (мощности) | 2022 | 0.23 | 1 | - | 5 | 18.4546 | Ю-001333 от 12.10.2022
7.1.1 | Установка средств коммерческого учета электрической энергии (мощности) | 2022 | 0.23 | 1 | - | 5 | 20.8593 | Ю-001880 от 11.12.2022
7.1.1 | Установка средств коммерческого учета электрической энергии (мощности) | 2022 | 0.23 | 1 | - | 5 | 19.9267 | Ю-001875 от 06.12.2022
7.1.1 | Установка средств коммерческого учета электрической энергии (мощности) | 2022 | 0.23 | 1 | - | 5 | 19.909 | Ю-001847 от 06.12.2022
7.1.1 | Установка средств коммерческого учета электрической энергии (мощности) | 2022 | 0.23 | 1 | - | 5 | 15.7698 | Ю-001770 от 25.11.2022
7.1.1 | Установка средств коммерческого учета электрической энергии (мощности) | 2022 | 0.23 | 1 | - | 5 | 17.0877 | Ю-001696 от 23.11.2022
7.1.1 | Установка средств коммерческого учета электрической энергии (мощности) | 2022 | 0.23 | 1 | - | 5 | 21.0169 | Ю-002067 от 25.11.2022
7.1.1 | Установка средств коммерческого учета электрической энергии (мощности) | 2022 | 0.23 | 1 | - | 6.2 | 17.2743 | Ю-001435 от 12.10.2022
7.1.1 | Установка средств коммерческого учета электрической энергии (мощности) | 2022 | 0.23 | 1 | - | 5 | 19.6382 | Ю-001784 от 29.11.2022
7.1.1 | Установка средств коммерческого учета электрической энергии (мощности) | 2022 | 0.23 | 1 | - | 9 | 21.0535 | Ю-001888 от 04.12.2022
7.1.1 | Установка средств коммерческого учета электрической энергии (мощности) | 2022 | 0.23 | 1 | - | 5 | 16.3239 | Ю-001362 от 08.10.2022
7.1.1 | Установка средств коммерческого учета электрической энергии (мощности) | 2022 | 0.23 | 1 | - | 5 | 20.3268 | Ю-001874 от 05.12.2022
7.1.1 | Установка средств коммерческого учета электрической энергии (мощности) | 2022 | 0.23 | 1 | - | 5 | 19.8747 | Ю-001877 от 07.12.2022
7.1.1 | Установка средств коммерческого учета электрической энергии (мощности) | 2022 | 0.23 | 1 | - | 5 | 21.3928 | Ю-001541 от 31.10.2022
7.1.1 | Установка средств коммерческого учета электрической энергии (мощности) | 2022 | 0.23 | 1 | - | 5 | 16.0182 | Ю-001779 от 28.11.2022
7.1.1 | Установка средств коммерческого учета электрической энергии (мощности) | 2022 | 0.23 | 1 | - | 5 | 18.9866 | Ю-001982 от 02.12.2022
7.1.1 | Установка средств коммерческого учета электрической энергии (мощности) | 2022 | 0.23 | 1 | - | 5 | 18.9297 | Ю-001553 от 11.11.2022
7.1.1 | Установка средств коммерческого учета электрической энергии (мощности) | 2022 | 0.23 | 1 | - | 3 | 19.908 | Ю-002056 от 23.11.2022
7.1.1 | Установка средств коммерческого учета электрической энергии (мощности) | 2022 | 0.23 | 1 | - | 5 | 20.5466 | Ю-001889 от 05.12.2022
7.1.1 | Установка средств коммерческого учета электрической энергии (мощности) | 2022 | 0.23 | 1 | - | 5 | 21.1408 | Ю-001980 от 05.12.2022
7.1.1 | Установка средств коммерческого учета электрической энергии (мощности) | 2022 | 0.23 | 1 | - | 9 | 19.633 | Ю-001979 от 05.12.2022
7.1.1 | Установка средств коммерческого учета электрической энергии (мощности) | 2022 | 0.23 | 1 | - | 5 | 19.8248 | Ю-002055 от 23.11.2022
7.1.1 | Установка средств коммерческого учета электрической энергии (мощности) | 2022 | 0.23 | 1 | - | 5 | 15.1335 | Ю-001937 от 13.12.2022
7.1.1 | Установка средств коммерческого учета электрической энергии (мощности) | 2022 | 0.23 | 1 | - | 9 | 15.3701 | Ю-001938 от 13.12.2022
7.1.1 | Установка средств коммерческого учета электрической энергии (мощности) | 2022 | 0.23 | 1 | - | 5 | 16.4465 | Ю-001787 от 29.11.2022
7.1.1 | Установка средств коммерческого учета электрической энергии (мощности) | 2022 | 0.23 | 1 | - | 5 | 16.2268 | Ю-001681 от 22.11.2022
7.1.1 | Установка средств коммерческого учета электрической энергии (мощности) | 2022 | 0.23 | 1 | - | 5 | 20.0363 | Ю-002054 от 23.11.2022
7.1.1 | Установка средств коммерческого учета электрической энергии (мощности) | 2022 | 0.23 | 1 | - | 5 | 20.8906 | Ю-002059 от 24.11.2022
7.1.1 | Установка средств коммерческого учета электрической энергии (мощности) | 2022 | 0.23 | 1 | - | 5 | 23.1176 | Ю-001700 от 22.11.2022
7.1.1 | Установка средств коммерческого учета электрической энергии (мощности) | 2022 | 0.23 | 1 | - | 5 | 21.3965 | Ю-001619 от 11.11.2022
7.1.1 | Установка средств коммерческого учета электрической энергии (мощности) | 2022 | 0.23 | 1 | - | 10 | 16.9545 | Ю-001822 от 06.12.2022
7.1.1 | Установка средств коммерческого учета электрической энергии (мощности) | 2022 | 0.23 | 1 | - | 5 | 20.3262 | Ю-001833 от 07.12.2022
7.1.1 | Установка средств коммерческого учета электрической энергии (мощности) | 2022 | 0.23 | 1 | - | 15 | 21.3281 | Ю-001336 от 21.10.2022
7.1.1 | Установка средств коммерческого учета электрической энергии (мощности) | 2022 | 0.23 | 1 | - | 5 | 19.6426 | Ю-001375 от 10.10.2022
7.1.1 | Установка средств коммерческого учета электрической энергии (мощности) | 2022 | 0.23 | 1 | - | 5 | 19.4034 | Ю-001376 от 10.10.2022
7.1.1 | Установка средств коммерческого учета электрической энергии (мощности) | 2022 | 0.23 | 1 | - | 5 | 21.0114 | Ю-002053 от 23.11.2022
7.1.1 | Установка средств коммерческого учета электрической энергии (мощности) | 2022 | 0.23 | 1 | - | 15 | 18.1255 | Ю-001457 от 20.10.2022
7.1.1 | Установка средств коммерческого учета электрической энергии (мощности) | 2022 | 0.23 | 1 | - | 5 | 18.722 | Ю-001293 от 10.10.2022
7.1.1 | Установка средств коммерческого учета электрической энергии (мощности) | 2022 | 0.23 | 1 | - | 5 | 20.7552 | Ю-002089 от 08.12.2022
7.1.1 | Установка средств коммерческого учета электрической энергии (мощности) | 2022 | 0.23 | 1 | - | 5 | 15.977 | Ю-001205 от 15.10.2022
7.1.1 | Установка средств коммерческого учета электрической энергии (мощности) | 2022 | 0.23 | 1 | - | 7 | 15.6821 | Ю-001682 от 22.11.2022
7.1.1 | Установка средств коммерческого учета электрической энергии (мощности) | 2022 | 0.23 | 1 | - | 5 | 20.1726 | Ю-001693 от 23.11.2022
7.1.1 | Установка средств коммерческого учета электрической энергии (мощности) | 2022 | 0.23 | 1 | - | 5 | 19.3681 | Ю-002052 от 23.11.2022
7.1.1 | Установка средств коммерческого учета электрической энергии (мощности) | 2022 | 0.23 | 1 | - | 15 | 19.3408 | Ю-001405 от 12.10.2022
7.1.1 | Установка средств коммерческого учета электрической энергии (мощности) | 2022 | 0.23 | 1 | - | 5 | 19.7758 | Ю-001782 от 29.11.2022
7.1.1 | Установка средств коммерческого учета электрической энергии (мощности) | 2022 | 0.23 | 1 | - | 5 | 19.4119 | Ю-001326 от 05.10.2022
7.1.1 | Установка средств коммерческого учета электрической энергии (мощности) | 2022 | 0.23 | 1 | - | 5 | 20.6598 | Ю-001856 от 05.12.2022
7.1.1 | Установка средств коммерческого учета электрической энергии (мощности) | 2022 | 0.23 | 1 | - | 5 | 21.0133 | Ю-001694 от 23.11.2022
7.1.1 | Установка средств коммерческого учета электрической энергии (мощности) | 2022 | 0.23 | 1 | - | 5 | 19.4033 | Ю-002051 от 23.11.2022
7.1.1 | Установка средств коммерческого учета электрической энергии (мощности) | 2022 | 0.23 | 1 | - | 5 | 19.403 | Ю-001790 от 30.11.2022
7.1.1 | Установка средств коммерческого учета электрической энергии (мощности) | 2022 | 0.23 | 1 | - | 5 | 19.3996 | Ю-001641 от 30.11.2022
7.1.1 | Установка средств коммерческого учета электрической энергии (мощности) | 2022 | 0.23 | 1 | - | 5 | 19.673 | Ю-002050 от 23.11.2022
7.1.1 | Установка средств коммерческого учета электрической энергии (мощности) | 2022 | 0.23 | 1 | - | 3 | 19.0804 | Ю-001331 от 04.10.2022
7.1.1 | Установка средств коммерческого учета электрической энергии (мощности) | 2022 | 0.23 | 1 | - | 5 | 20.3189 | Ю-001576 от 04.11.2022
7.1.1 | Установка средств коммерческого учета электрической энергии (мощности) | 2022 | 0.23 | 1 | - | 5 | 15.8643 | Ю-001208 от 25.10.2022
7.1.1 | Установка средств коммерческого учета электрической энергии (мощности) | 2022 | 0.23 | 1 | - | 5 | 22.9 | Ю-001660 от 01.11.2022
7.1.1 | Установка средств коммерческого учета электрической энергии (мощности) | 2022 | 0.23 | 1 | - | 5 | 20.4025 | Ю-002049 от 23.11.2022
7.1.1 | Установка средств коммерческого учета электрической энергии (мощности) | 2022 | 0.23 | 1 | - | 5 | 16.9017 | Ю-001707 от 15.11.2022
7.1.1 | Установка средств коммерческого учета электрической энергии (мощности) | 2022 | 0.23 | 1 | - | 4 | 18.8971 | Ю-001655 от 20.11.2022
7.1.1 | Установка средств коммерческого учета электрической энергии (мощности) | 2022 | 0.23 | 1 | - | 2 | 17.9498 | Ю-001656 от 22.11.2022
7.1.1 | Установка средств коммерческого учета электрической энергии (мощности) | 2022 | 0.23 | 1 | - | 15 | 15.941 | Ю-001824 от 08.12.2022
7.1.1 | Установка средств коммерческого учета электрической энергии (мощности) | 2022 | 0.23 | 1 | - | 5 | 20.1669 | Ю-001828 от 06.12.2022
7.1.1 | Установка средств коммерческого учета электрической энергии (мощности) | 2022 | 0.23 | 1 | - | 5 | 20.2927 | Ю-001575 от 04.11.2022
7.1.1 | Установка средств коммерческого учета электрической энергии (мощности) | 2022 | 0.23 | 1 | - | 5 | 19.1364 | Ю-001765 от 04.11.2022
7.1.1 | Установка средств коммерческого учета электрической энергии (мощности) | 2022 | 0.23 | 1 | - | 5 | 19.528 | Ю-001368 от 11.10.2022
7.1.1 | Установка средств коммерческого учета электрической энергии (мощности) | 2022 | 0.23 | 1 | - | 15 | 21.9903 | Ю-001534 от 31.10.2022
7.1.1 | Установка средств коммерческого учета электрической энергии (мощности) | 2022 | 0.23 | 1 | - | 5 | 17.8513 | Ю-001695 от 23.11.2022
7.1.1 | Установка средств коммерческого учета электрической энергии (мощности) | 2022 | 0.23 | 1 | - | 5 | 20.9076 | Ю-001434 от 10.10.2022
7.1.1 | Установка средств коммерческого учета электрической энергии (мощности) | 2022 | 0.23 | 1 | - | 15 | 20.5527 | Ю-001309 от 21.10.2022
7.1.1 | Установка средств коммерческого учета электрической энергии (мощности) | 2022 | 0.23 | 1 | - | 5 | 19.4425 | Ю-001768 от 04.11.2022
7.1.1 | Установка средств коммерческого учета электрической энергии (мощности) | 2022 | 0.23 | 1 | - | 2 | 17.5743 | Ю-001881 от 01.12.2022
7.1.1 | Установка средств коммерческого учета электрической энергии (мощности) | 2022 | 0.23 | 1 | - | 10 | 19.9118 | Ю-001792 от 30.11.2022
7.1.1 | Установка средств коммерческого учета электрической энергии (мощности) | 2022 | 0.23 | 1 | - | 10 | 20.9154 | Ю-001498 от 28.10.2022
7.1.1 | Установка средств коммерческого учета электрической энергии (мощности) | 2022 | 0.23 | 1 | - | 10 | 20.2527 | Ю-001973 от 07.12.2022
7.1.1 | Установка средств коммерческого учета электрической энергии (мощности) | 2022 | 0.23 | 1 | - | 10 | 15.6038 | Ю-001149 от 28.10.2022
7.1.1 | Установка средств коммерческого учета электрической энергии (мощности) | 2022 | 0.23 | 1 | - | 5 | 19.884 | Ю-002048 от 23.11.2022
7.1.1 | Установка средств коммерческого учета электрической энергии (мощности) | 2022 | 0.23 | 1 | - | 10 | 17.0919 | Ю-001706 от 15.11.2022
7.1.1 | Установка средств коммерческого учета электрической энергии (мощности) | 2022 | 0.23 | 1 | - | 5 | 17.734 | Ю-002047 от 23.11.2022
7.1.1 | Установка средств коммерческого учета электрической энергии (мощности) | 2022 | 0.23 | 1 | - | 5 | 19.8527 | Ю-002041 от 22.11.2022
7.1.1 | Установка средств коммерческого учета электрической энергии (мощности) | 2022 | 0.23 | 1 | - | 15 | 18.2022 | Ю-001427 от 20.10.2022
7.1.1 | Установка средств коммерческого учета электрической энергии (мощности) | 2022 | 0.23 | 1 | - | 5 | 20.8054 | Ю-002058 от 24.11.2022
7.1.1 | Установка средств коммерческого учета электрической энергии (мощности) | 2022 | 0.23 | 1 | - | 5 | 21.7812 | Ю-001662 от 01.11.2022
7.1.1 | Установка средств коммерческого учета электрической энергии (мощности) | 2022 | 0.23 | 1 | - | 15 | 19.7969 | Ю-002040 от 22.11.2022
7.1.1 | Установка средств коммерческого учета электрической энергии (мощности) | 2022 | 0.23 | 1 | - | 14 | 16.7592 | Ю-001639 от 29.11.2022
7.1.1 | Установка средств коммерческого учета электрической энергии (мощности) | 2022 | 0.23 | 1 | - | 5 | 19.6393 | Ю-002039 от 22.11.2022
7.1.1 | Установка средств коммерческого учета электрической энергии (мощности) | 2022 | 0.23 | 1 | - | 5 | 21.2036 | Ю-001646 от 22.11.2022
7.1.1 | Установка средств коммерческого учета электрической энергии (мощности) | 2022 | 0.23 | 1 | - | 5 | 18.1984 | Ю-001426 от 13.10.2022
7.1.1 | Установка средств коммерческого учета электрической энергии (мощности) | 2022 | 0.23 | 1 | - | 5 | 17.7542 | Ю-001224 от 17.10.2022
7.1.1 | Установка средств коммерческого учета электрической энергии (мощности) | 2022 | 0.23 | 1 | - | 15 | 16.9482 | Ю-001654 от 18.11.2022
7.1.1 | Установка средств коммерческого учета электрической энергии (мощности) | 2022 | 0.23 | 1 | - | 5 | 16.8818 | Ю-001627 от 01.11.2022
7.1.1 | Установка средств коммерческого учета электрической энергии (мощности) | 2022 | 0.23 | 1 | - | 5 | 21.1238 | Ю-001558 от 10.11.2022
7.1.1 | Установка средств коммерческого учета электрической энергии (мощности) | 2022 | 0.23 | 1 | - | 5 | 19.0422 | Ю-001652 от 15.11.2022
7.1.1 | Установка средств коммерческого учета электрической энергии (мощности) | 2022 | 0.23 | 1 | - | 5 | 19.9861 | Ю-002038 от 22.11.2022
7.1.1 | Установка средств коммерческого учета электрической энергии (мощности) | 2022 | 0.23 | 1 | - | 5 | 19.4503 | Ю-001634 от 02.11.2022
7.1.1 | Установка средств коммерческого учета электрической энергии (мощности) | 2022 | 0.23 | 1 | - | 5 | 15.9815 | Ю-001549 от 11.11.2022
7.1.1 | Установка средств коммерческого учета электрической энергии (мощности) | 2022 | 0.23 | 1 | - | 15 | 17.1085 | Ю-001789 от 30.11.2022
7.1.1 | Установка средств коммерческого учета электрической энергии (мощности) | 2022 | 0.23 | 1 | - | 5 | 20.8865 | Ю-001829 от 05.12.2022
7.1.1 | Установка средств коммерческого учета электрической энергии (мощности) | 2022 | 0.23 | 1 | - | 0.2 | 21.1628 | Ю-001724 от 22.11.2022
7.1.1 | Установка средств коммерческого учета электрической энергии (мощности) | 2022 | 0.23 | 1 | - | 14.5 | 21.3676 | Ю-001650 от 22.11.2022
7.1.1 | Установка средств коммерческого учета электрической энергии (мощности) | 2022 | 0.23 | 1 | - | 4.2 | 17.891 | Ю-001678 от 17.11.2022
7.1.1 | Установка средств коммерческого учета электрической энергии (мощности) | 2022 | 0.23 | 1 | - | 8 | 22.0831 | Ю-001264 от 26.10.2022
7.1.1 | Установка средств коммерческого учета электрической энергии (мощности) | 2022 | 0.23 | 1 | - | 5 | 15.9177 | Ю-001550 от 07.11.2022
7.1.1 | Установка средств коммерческого учета электрической энергии (мощности) | 2022 | 0.23 | 1 | - | 5 | 19.163 | Ю-001487 от 12.10.2022
7.1.1 | Установка средств коммерческого учета электрической энергии (мощности) | 2022 | 0.23 | 1 | - | 5 | 19.5907 | Ю-001551 от 07.11.2022
7.1.1 | Установка средств коммерческого учета электрической энергии (мощности) | 2022 | 0.23 | 1 | - | 5 | 15.1822 | Ю-001410 от 18.10.2022
7.1.1 | Установка средств коммерческого учета электрической энергии (мощности) | 2022 | 0.23 | 1 | - | 5 | 21.8954 | Ю-002024 от 06.12.2022
7.1.1 | Установка средств коммерческого учета электрической энергии (мощности) | 2022 | 0.23 | 1 | - | 15 | 17.532 | Ю-001640 от 29.11.2022
7.1.1 | Установка средств коммерческого учета электрической энергии (мощности) | 2022 | 0.23 | 1 | - | 5 | 19.8046 | Ю-002037 от 22.11.2022
7.1.1 | Установка средств коммерческого учета электрической энергии (мощности) | 2022 | 0.23 | 1 | - | 5 | 20.409 | Ю-002046 от 23.11.2022
7.1.1 | Установка средств коммерческого учета электрической энергии (мощности) | 2022 | 0.23 | 1 | - | 5 | 19.4435 | Ю-001225 от 16.10.2022
7.1.1 | Установка средств коммерческого учета электрической энергии (мощности) | 2022 | 0.23 | 1 | - | 14 | 16.3598 | Ю-001363 от 08.10.2022
7.1.1 | Установка средств коммерческого учета электрической энергии (мощности) | 2022 | 0.23 | 1 | - | 15 | 19.6381 | Ю-001698 от 22.11.2022
7.1.1 | Установка средств коммерческого учета электрической энергии (мощности) | 2022 | 0.23 | 1 | - | 5 | 19.6007 | Ю-001763 от 03.11.2022
7.1.1 | Установка средств коммерческого учета электрической энергии (мощности) | 2022 | 0.23 | 1 | - | 5 | 19.99 | Ю-001728 от 17.11.2022
7.1.1 | Установка средств коммерческого учета электрической энергии (мощности) | 2022 | 0.23 | 1 | - | 5 | 21.8947 | Ю-001850 от 06.12.2022
7.1.1 | Установка средств коммерческого учета электрической энергии (мощности) | 2022 | 0.23 | 1 | - | 5 | 19.2575 | Ю-001745 от 18.11.2022
7.1.1 | Установка средств коммерческого учета электрической энергии (мощности) | 2022 | 0.23 | 1 | - | 5 | 15.7752 | Ю-001647 от 21.11.2022
7.1.1 | Установка средств коммерческого учета электрической энергии (мощности) | 2022 | 0.23 | 1 | - | 5 | 18.5841 | Ю-002036 от 22.11.2022
7.1.1 | Установка средств коммерческого учета электрической энергии (мощности) | 2022 | 0.23 | 1 | - | 5 | 19.9235 | Ю-001585 от 04.11.2022
7.1.1 | Установка средств коммерческого учета электрической энергии (мощности) | 2022 | 0.23 | 1 | - | 5 | 20.1109 | Ю-001642 от 24.11.2022
7.1.1 | Установка средств коммерческого учета электрической энергии (мощности) | 2022 | 0.23 | 1 | - | 5 | 20.6339 | Ю-001690 от 22.11.2022
7.1.1 | Установка средств коммерческого учета электрической энергии (мощности) | 2022 | 0.23 | 1 | - | 14 | 21.8712 | Ю-002035 от 22.11.2022
7.1.1 | Установка средств коммерческого учета электрической энергии (мощности) | 2022 | 0.23 | 1 | - | 5 | 18.076 | Ю-002034 от 22.11.2022
7.1.1 | Установка средств коммерческого учета электрической энергии (мощности) | 2022 | 0.23 | 1 | - | 5 | 18.9442 | Ю-001281 от 18.10.2022
7.1.1 | Установка средств коммерческого учета электрической энергии (мощности) | 2022 | 0.23 | 1 | - | 5 | 20.1658 | Ю-001756 от 09.11.2022
7.1.1 | Установка средств коммерческого учета электрической энергии (мощности) | 2022 | 0.23 | 1 | - | 5 | 15.3602 | Ю-001486 от 12.10.2022
7.1.1 | Установка средств коммерческого учета электрической энергии (мощности) | 2022 | 0.23 | 1 | - | 15 | 17.4852 | Ю-001723 от 18.11.2022
7.1.1 | Установка средств коммерческого учета электрической энергии (мощности) | 2022 | 0.23 | 1 | - | 14 | 21.7829 | Ю-001456 от 19.10.2022
7.1.1 | Установка средств коммерческого учета электрической энергии (мощности) | 2022 | 0.23 | 1 | - | 5 | 20.1493 | Ю-002033 от 22.11.2022
7.1.1 | Установка средств коммерческого учета электрической энергии (мощности) | 2022 | 0.23 | 1 | - | 11 | 21.1255 | Ю-001645 от 11.11.2022
7.1.1 | Установка средств коммерческого учета электрической энергии (мощности) | 2022 | 0.23 | 1 | - | 5 | 15.9645 | Ю-001628 от 01.11.2022
7.1.1 | Установка средств коммерческого учета электрической энергии (мощности) | 2022 | 0.23 | 1 | - | 6 | 20.0977 | Ю-001687 от 21.11.2022
7.1.1 | Установка средств коммерческого учета электрической энергии (мощности) | 2022 | 0.23 | 1 | - | 12 | 15.3643 | Ю-001691 от 23.11.2022
7.1.1 | Установка средств коммерческого учета электрической энергии (мощности) | 2022 | 0.23 | 1 | - | 5 | 19.6005 | Ю-001731 от 16.11.2022
7.1.1 | Установка средств коммерческого учета электрической энергии (мощности) | 2022 | 0.23 | 1 | - | 5 | 19.6168 | Ю-001686 от 21.11.2022
7.1.1 | Установка средств коммерческого учета электрической энергии (мощности) | 2022 | 0.23 | 1 | - | 7 | 18.2321 | Ю-001722 от 18.11.2022
7.1.1 | Установка средств коммерческого учета электрической энергии (мощности) | 2022 | 0.23 | 1 | - | 1 | 19.4508 | Ю-001709 от 20.11.2022
7.1.1 | Установка средств коммерческого учета электрической энергии (мощности) | 2022 | 0.23 | 1 | - | 14 | 22.4269 | Ю-001536 от 31.10.2022
7.1.1 | Установка средств коммерческого учета электрической энергии (мощности) | 2022 | 0.23 | 1 | - | 15 | 15.0876 | Ю-001672 от 23.11.2022
7.1.1 | Установка средств коммерческого учета электрической энергии (мощности) | 2022 | 0.23 | 1 | - | 5 | 20.1722 | Ю-001757 от 09.11.2022
7.1.1 | Установка средств коммерческого учета электрической энергии (мощности) | 2022 | 0.23 | 1 | - | 5 | 21.4912 | Ю-001187 от 28.10.2022
7.1.1 | Установка средств коммерческого учета электрической энергии (мощности) | 2022 | 0.23 | 1 | - | 5 | 18.9677 | Ю-001685 от 21.11.2022
7.1.1 | Установка средств коммерческого учета электрической энергии (мощности) | 2022 | 0.23 | 1 | - | 7 | 20.8457 | Ю-001346 от 19.10.2022
7.1.1 | Установка средств коммерческого учета электрической энергии (мощности) | 2022 | 0.23 | 1 | - | 2 | 21.845 | Ю-001542 от 31.10.2022
7.1.1 | Установка средств коммерческого учета электрической энергии (мощности) | 2022 | 0.23 | 1 | - | 5 | 14.8879 | Ю-001701 от 22.11.2022
7.1.1 | Установка средств коммерческого учета электрической энергии (мощности) | 2022 | 0.23 | 1 | - | 2 | 21.337 | Ю-001631 от 01.11.2022
7.1.1 | Установка средств коммерческого учета электрической энергии (мощности) | 2022 | 0.23 | 1 | - | 6 | 15.3591 | Ю-001206 от 25.10.2022
7.1.1 | Установка средств коммерческого учета электрической энергии (мощности) | 2022 | 0.23 | 1 | - | 5 | 16.3758 | Ю-001705 от 15.11.2022
7.1.1 | Установка средств коммерческого учета электрической энергии (мощности) | 2022 | 0.23 | 1 | - | 6 | 20.316 | Ю-001710 от 20.11.2022
7.1.1 | Установка средств коммерческого учета электрической энергии (мощности) | 2022 | 0.23 | 1 | - | 5 | 21.1624 | Ю-001592 от 08.11.2022
7.1.1 | Установка средств коммерческого учета электрической энергии (мощности) | 2022 | 0.23 | 1 | - | 5 | 19.3617 | Ю-001430 от 10.10.2022
7.1.1 | Установка средств коммерческого учета электрической энергии (мощности) | 2022 | 0.23 | 1 | - | 15 | 22.0522 | Ю-001207 от 04.10.2022
7.1.1 | Установка средств коммерческого учета электрической энергии (мощности) | 2022 | 0.23 | 1 | - | 3 | 19.104 | Ю-001708 от 20.11.2022
7.1.1 | Установка средств коммерческого учета электрической энергии (мощности) | 2022 | 0.23 | 1 | - | 15 | 23.0691 | Ю-001547 от 31.10.2022
7.1.1 | Установка средств коммерческого учета электрической энергии (мощности) | 2022 | 0.23 | 1 | - | 9 | 18.8007 | Ю-001717 от 20.11.2022
7.1.1 | Установка средств коммерческого учета электрической энергии (мощности) | 2022 | 0.23 | 1 | - | 5 | 18.8258 | Ю-001726 от 17.11.2022
7.1.1 | Установка средств коммерческого учета электрической энергии (мощности) | 2022 | 0.23 | 1 | - | 3 | 18.9945 | Ю-001624 от 14.11.2022
7.1.1 | Установка средств коммерческого учета электрической энергии (мощности) | 2022 | 0.23 | 1 | - | 5 | 15.6337 | Ю-001158 от 30.10.2022
7.1.1 | Установка средств коммерческого учета электрической энергии (мощности) | 2022 | 0.23 | 1 | - | 5 | 21.6395 | Ю-001649 от 21.11.2022
7.1.1 | Установка средств коммерческого учета электрической энергии (мощности) | 2022 | 0.23 | 1 | - | 5 | 18.5339 | Ю-001727 от 17.11.2022
7.1.1 | Установка средств коммерческого учета электрической энергии (мощности) | 2022 | 0.23 | 1 | - | 5 | 21.1184 | Ю-001591 от 08.11.2022
7.1.1 | Установка средств коммерческого учета электрической энергии (мощности) | 2022 | 0.23 | 1 | - | 11 | 14.8657 | Ю-001227 от 10.10.2022
7.1.1 | Установка средств коммерческого учета электрической энергии (мощности) | 2022 | 0.23 | 1 | - | 5 | 20.0566 | Ю-001711 от 20.11.2022
7.1.1 | Установка средств коммерческого учета электрической энергии (мощности) | 2022 | 0.23 | 1 | - | 2 | 20.3405 | Ю-001733 от 16.11.2022
7.1.1 | Установка средств коммерческого учета электрической энергии (мощности) | 2022 | 0.23 | 1 | - | 12.6 | 21.4085 | Ю-001345 от 18.10.2022
7.1.1 | Установка средств коммерческого учета электрической энергии (мощности) | 2022 | 0.23 | 1 | - | 5 | 15.0736 | Ю-001406 от 12.10.2022
7.1.1 | Установка средств коммерческого учета электрической энергии (мощности) | 2022 | 0.23 | 1 | - | 5 | 19.2586 | Ю-001718 от 20.11.2022
7.1.1 | Установка средств коммерческого учета электрической энергии (мощности) | 2022 | 0.23 | 1 | - | 5 | 18.9439 | Ю-001395 от 14.10.2022
7.1.1 | Установка средств коммерческого учета электрической энергии (мощности) | 2022 | 0.23 | 1 | - | 5 | 22.4682 | Ю-001235 от 26.10.2022
7.1.1 | Установка средств коммерческого учета электрической энергии (мощности) | 2022 | 0.23 | 1 | - | 5 | 18.5391 | Ю-002045 от 23.11.2022
7.1.1 | Установка средств коммерческого учета электрической энергии (мощности) | 2022 | 0.23 | 1 | - | 5 | 19.7215 | Ю-001684 от 21.11.2022
7.1.1 | Установка средств коммерческого учета электрической энергии (мощности) | 2022 | 0.23 | 1 | - | 5 | 19.7262 | Ю-002032 от 22.11.2022
7.1.1 | Установка средств коммерческого учета электрической энергии (мощности) | 2022 | 0.23 | 1 | - | 6 | 19.672 | Ю-001689 от 18.11.2022
7.1.1 | Установка средств коммерческого учета электрической энергии (мощности) | 2022 | 0.23 | 1 | - | 5 | 18.745 | Ю-001651 от 15.11.2022
7.1.1 | Установка средств коммерческого учета электрической энергии (мощности) | 2022 | 0.23 | 1 | - | 5 | 16.5248 | Ю-001629 от 01.11.2022
7.1.1 | Установка средств коммерческого учета электрической энергии (мощности) | 2022 | 0.23 | 1 | - | 1 | 20.0305 | Ю-001732 от 16.11.2022
7.1.1 | Установка средств коммерческого учета электрической энергии (мощности) | 2022 | 0.23 | 1 | - | 10 | 21.4393 | Ю-001262 от 27.10.2022
7.1.1 | Установка средств коммерческого учета электрической энергии (мощности) | 2022 | 0.23 | 1 | - | 10 | 19.2743 | Ю-001586 от 04.11.2022
7.1.1 | Установка средств коммерческого учета электрической энергии (мощности) | 2022 | 0.23 | 1 | - | 2 | 19.6226 | Ю-001491 от 24.10.2022
7.1.1 | Установка средств коммерческого учета электрической энергии (мощности) | 2022 | 0.23 | 1 | - | 5 | 20.1185 | Ю-001568 от 13.11.2022
7.1.1 | Установка средств коммерческого учета электрической энергии (мощности) | 2022 | 0.23 | 1 | - | 5 | 19.6915 | Ю-001668 от 02.11.2022
7.1.1 | Установка средств коммерческого учета электрической энергии (мощности) | 2022 | 0.23 | 1 | - | 1 | 20.0626 | Ю-001730 от 17.11.2022
7.1.1 | Установка средств коммерческого учета электрической энергии (мощности) | 2022 | 0.23 | 1 | - | 5 | 18.0696 | Ю-001637 от 15.11.2022
7.1.1 | Установка средств коммерческого учета электрической энергии (мощности) | 2022 | 0.23 | 1 | - | 1 | 17.9386 | Ю-001555 от 07.11.2022
7.1.1 | Установка средств коммерческого учета электрической энергии (мощности) | 2022 | 0.23 | 1 | - | 15 | 19.2588 | Ю-001566 от 13.11.2022
7.1.1 | Установка средств коммерческого учета электрической энергии (мощности) | 2022 | 0.23 | 1 | - | 3.5 | 14.6779 | Ю-001616 от 10.11.2022
7.1.1 | Установка средств коммерческого учета электрической энергии (мощности) | 2022 | 0.23 | 1 | - | 5 | 18.8119 | Ю-001581 от 03.11.2022
7.1.1 | Установка средств коммерческого учета электрической энергии (мощности) | 2022 | 0.23 | 1 | - | 5 | 19.8405 | Ю-001623 от 14.11.2022
7.1.1 | Установка средств коммерческого учета электрической энергии (мощности) | 2022 | 0.23 | 1 | - | 5 | 20.8758 | Ю-001720 от 20.11.2022
7.1.1 | Установка средств коммерческого учета электрической энергии (мощности) | 2022 | 0.23 | 1 | - | 5 | 18.3752 | Ю-001407 от 21.10.2022
7.1.1 | Установка средств коммерческого учета электрической энергии (мощности) | 2022 | 0.23 | 1 | - | 6 | 15.4034 | Ю-001582 от 03.11.2022
7.1.1 | Установка средств коммерческого учета электрической энергии (мощности) | 2022 | 0.23 | 1 | - | 5 | 23.0502 | Ю-001482 от 31.10.2022
7.1.1 | Установка средств коммерческого учета электрической энергии (мощности) | 2022 | 0.23 | 1 | - | 9 | 14.6197 | Ю-001571 от 09.11.2022
7.1.1 | Установка средств коммерческого учета электрической энергии (мощности) | 2022 | 0.23 | 1 | - | 5 | 15.112 | Ю-001413 от 19.10.2022
7.1.1 | Установка средств коммерческого учета электрической энергии (мощности) | 2022 | 0.23 | 1 | - | 5 | 19.9566 | Ю-001736 от 15.11.2022
7.1.1 | Установка средств коммерческого учета электрической энергии (мощности) | 2022 | 0.23 | 1 | - | 8 | 18.0973 | Ю-001744 от 18.11.2022
7.1.1 | Установка средств коммерческого учета электрической энергии (мощности) | 2022 | 0.23 | 1 | - | 5 | 18.9542 | Ю-001282 от 18.10.2022
7.1.1 | Установка средств коммерческого учета электрической энергии (мощности) | 2022 | 0.23 | 1 | - | 5 | 14.9865 | Ю-001617 от 10.11.2022
7.1.1 | Установка средств коммерческого учета электрической энергии (мощности) | 2022 | 0.23 | 1 | - | 5 | 22.0252 | Ю-001680 от 21.11.2022
7.1.1 | Установка средств коммерческого учета электрической энергии (мощности) | 2022 | 0.23 | 1 | - | 5 | 20.1404 | Ю-001740 от 18.11.2022
7.1.1 | Установка средств коммерческого учета электрической энергии (мощности) | 2022 | 0.23 | 1 | - | 5 | 19.3519 | Ю-001377 от 14.10.2022
7.1.1 | Установка средств коммерческого учета электрической энергии (мощности) | 2022 | 0.23 | 1 | - | 5 | 20.7173 | Ю-001734 от 16.11.2022
7.1.1 | Установка средств коммерческого учета электрической энергии (мощности) | 2022 | 0.23 | 1 | - | 5 | 19.4333 | Ю-001584 от 04.11.2022
7.1.1 | Установка средств коммерческого учета электрической энергии (мощности) | 2022 | 0.23 | 1 | - | 5 | 19.43 | Ю-001328 от 04.10.2022
7.1.1 | Установка средств коммерческого учета электрической энергии (мощности) | 2022 | 0.23 | 1 | - | 5 | 20.9892 | Ю-001699 от 22.11.2022
7.1.1 | Установка средств коммерческого учета электрической энергии (мощности) | 2022 | 0.23 | 1 | - | 10 | 15.2418 | Ю-001497 от 28.10.2022
7.1.1 | Установка средств коммерческого учета электрической энергии (мощности) | 2022 | 0.23 | 1 | - | 5 | 14.7026 | Ю-001272 от 07.10.2022
7.1.1 | Установка средств коммерческого учета электрической энергии (мощности) | 2022 | 0.23 | 1 | - | 12 | 18.0854 | Ю-001452 от 20.10.2022
7.1.1 | Установка средств коммерческого учета электрической энергии (мощности) | 2022 | 0.23 | 1 | - | 10 | 15.6071 | Ю-001273 от 07.10.2022
7.1.1 | Установка средств коммерческого учета электрической энергии (мощности) | 2022 | 0.23 | 1 | - | 6 | 21.9212 | Ю-001725 от 15.11.2022
7.1.1 | Установка средств коммерческого учета электрической энергии (мощности) | 2022 | 0.23 | 1 | - | 5 | 18.9851 | Ю-001622 от 14.11.2022
7.1.1 | Установка средств коммерческого учета электрической энергии (мощности) | 2022 | 0.23 | 1 | - | 6 | 19.9967 | Ю-001712 от 16.11.2022
7.1.1 | Установка средств коммерческого учета электрической энергии (мощности) | 2022 | 0.23 | 1 | - | 14.5 | 20.9872 | Ю-001310 от 21.10.2022
7.1.1 | Установка средств коммерческого учета электрической энергии (мощности) | 2022 | 0.23 | 1 | - | 15 | 21.4935 | Ю-001263 от 27.10.2022
7.1.1 | Установка средств коммерческого учета электрической энергии (мощности) | 2022 | 0.23 | 1 | - | 5 | 20.4548 | Ю-001735 от 15.11.2022
7.1.1 | Установка средств коммерческого учета электрической энергии (мощности) | 2022 | 0.23 | 1 | - | 5 | 19.447 | Ю-001369 от 21.10.2022
7.1.1 | Установка средств коммерческого учета электрической энергии (мощности) | 2022 | 0.23 | 1 | - | 8 | 21.0072 | Ю-001755 от 09.11.2022
7.1.1 | Установка средств коммерческого учета электрической энергии (мощности) | 2022 | 0.23 | 1 | - | 15 | 21.3998 | Ю-001729 от 17.11.2022
7.1.1 | Установка средств коммерческого учета электрической энергии (мощности) | 2022 | 0.23 | 1 | - | 5 | 20.174 | Ю-001753 от 08.11.2022
7.1.1 | Установка средств коммерческого учета электрической энергии (мощности) | 2022 | 0.23 | 1 | - | 5 | 18.8742 | Ю-001424 от 13.10.2022
7.1.1 | Установка средств коммерческого учета электрической энергии (мощности) | 2022 | 0.23 | 1 | - | 5 | 20.3911 | Ю-001638 от 15.11.2022
7.1.1 | Установка средств коммерческого учета электрической энергии (мощности) | 2022 | 0.23 | 1 | - | 5 | 17.3731 | Ю-001495 от 27.10.2022
7.1.1 | Установка средств коммерческого учета электрической энергии (мощности) | 2022 | 0.23 | 1 | - | 15 | 21.7163 | Ю-001461 от 18.10.2022
7.1.1 | Установка средств коммерческого учета электрической энергии (мощности) | 2022 | 0.23 | 1 | - | 15 | 17.2989 | Ю-001844 от 21.12.2022
7.1.1 | Установка средств коммерческого учета электрической энергии (мощности) | 2022 | 0.23 | 1 | - | 5 | 20.0283 | Ю-001610 от 14.11.2022
7.1.1 | Пункт коммерческого учета 0,4 кВ, расположенный по адресу: СНТ "Ирина", улица 21, участок 8 к.н.42:36:0201002:354, г. Юрга. | 2022 | 0.23 | 1 | - | 15 | 87.3727 | 0Ю00-000177 от 31.10.2022
7.1.1 | Установка средств коммерческого учета электрической энергии (мощности) | 2022 | 0.23 | 1 | - | 8 | 14.8242 | Ю-001416 от 20.10.2022
7.1.1 | Установка средств коммерческого учета электрической энергии (мощности) | 2022 | 0.23 | 1 | - | 8 | 15.0466 | Ю-001417 от 20.10.2022
7.1.1 | Установка средств коммерческого учета электрической энергии (мощности) | 2022 | 0.23 | 1 | - | 8 | 15.6018 | Ю-001412 от 19.10.2022
7.1.1 | Установка средств коммерческого учета электрической энергии (мощности) | 2022 | 0.23 | 1 | - | 5 | 20.8577 | Ю-001565 от 13.11.2022
7.1.1 | Установка средств коммерческого учета электрической энергии (мощности) | 2022 | 0.23 | 1 | - | 2 | 19.1121 | Ю-001653 от 15.11.2022
7.1.1 | Установка средств коммерческого учета электрической энергии (мощности) | 2022 | 0.23 | 1 | - | 5 | 21.5723 | Ю-001494 от 25.10.2022
7.1.1 | Установка средств коммерческого учета электрической энергии (мощности) | 2022 | 0.23 | 1 | - | 3 | 21.9726 | Ю-001719 от 20.11.2022
7.1.1 | Установка средств коммерческого учета электрической энергии (мощности) | 2022 | 0.23 | 1 | - | 4 | 18.4747 | Ю-001230 от 11.10.2022
7.1.1 | Установка средств коммерческого учета электрической энергии (мощности) | 2022 | 0.23 | 1 | - | 6 | 21.6739 | Ю-001749 от 16.11.2022
7.1.1 | Установка средств коммерческого учета электрической энергии (мощности) | 2022 | 0.23 | 1 | - | 1 | 18.9914 | Ю-001425 от 13.10.2022
7.1.1 | Установка средств коммерческого учета электрической энергии (мощности) | 2022 | 0.23 | 1 | - | 15 | 22.5081 | Ю-001533 от 31.10.2022
7.1.1 | Установка средств коммерческого учета электрической энергии (мощности) | 2022 | 0.23 | 1 | - | 15 | 21.9545 | Ю-001343 от 19.10.2022
7.1.1 | Установка средств коммерческого учета электрической энергии (мощности) | 2022 | 0.23 | 1 | - | 4 | 18.9537 | Ю-001279 от 18.10.2022
7.1.1 | Установка средств коммерческого учета электрической энергии (мощности) | 2022 | 0.23 | 1 | - | 15 | 22.1796 | Ю-001268 от 26.10.2022
7.1.1 | Установка средств коммерческого учета электрической энергии (мощности) | 2022 | 0.23 | 1 | - | 5 | 20.6041 | Ю-002044 от 23.11.2022
7.1.1 | Установка средств коммерческого учета электрической энергии (мощности) | 2022 | 0.23 | 1 | - | 5 | 19.4284 | Ю-001599 от 14.11.2022
7.1.1 | Установка средств коммерческого учета электрической энергии (мощности) | 2022 | 0.23 | 1 | - | 5 | 17.3372 | Ю-001361 от 03.10.2022
7.1.1 | Установка средств коммерческого учета электрической энергии (мощности) | 2022 | 0.23 | 1 | - | 3 | 18.675 | Ю-001560 от 12.11.2022
7.1.1 | Установка средств коммерческого учета электрической энергии (мощности) | 2022 | 0.23 | 1 | - | 1 | 20.34 | Ю-001611 от 14.11.2022
7.1.1 | Установка средств коммерческого учета электрической энергии (мощности) | 2022 | 0.23 | 1 | - | 3 | 21.2167 | Ю-001492 от 24.10.2022
7.1.1 | Установка средств коммерческого учета электрической энергии (мощности) | 2022 | 0.23 | 1 | - | 6 | 18.9264 | Ю-001561 от 12.11.2022
7.1.1 | Установка средств коммерческого учета электрической энергии (мощности) | 2022 | 0.23 | 1 | - | 5 | 16.4542 | Ю-001715 от 17.11.2022
7.1.1 | Установка средств коммерческого учета электрической энергии (мощности) | 2022 | 0.23 | 1 | - | 6 | 20.3516 | Ю-001573 от 13.11.2022
7.1.1 | Установка средств коммерческого учета электрической энергии (мощности) | 2022 | 0.23 | 1 | - | 8 | 16.5595 | Ю-001157 от 30.10.2022
7.1.1 | Установка средств коммерческого учета электрической энергии (мощности) | 2022 | 0.23 | 1 | - | 6 | 18.9948 | Ю-001307 от 21.10.2022
7.1.1 | Установка средств коммерческого учета электрической энергии (мощности) | 2022 | 0.23 | 1 | - | 1 | 22.1585 | Ю-001399 от 27.10.2022
7.1.1 | Установка средств коммерческого учета электрической энергии (мощности) | 2022 | 0.23 | 1 | - | 1 | 18.4943 | Ю-001600 от 14.11.2022
7.1.1 | Установка средств коммерческого учета электрической энергии (мощности) | 2022 | 0.23 | 1 | - | 6 | 19.1434 | Ю-001743 от 18.11.2022
7.1.1 | Установка средств коммерческого учета электрической энергии (мощности) | 2022 | 0.23 | 1 | - | 6 | 20.1365 | Ю-001552 от 07.11.2022
7.1.1 | Установка средств коммерческого учета электрической энергии (мощности) | 2022 | 0.23 | 1 | - | 5 | 15.7937 | Ю-001455 от 08.10.2022
7.1.1 | Установка средств коммерческого учета электрической энергии (мощности) | 2022 | 0.23 | 1 | - | 6 | 15.9415 | Ю-001294 от 22.10.2022
7.1.1 | Установка средств коммерческого учета электрической энергии (мощности) | 2022 | 0.23 | 1 | - | 3 | 20.1486 | Ю-001564 от 12.11.2022
7.1.1 | Установка средств коммерческого учета электрической энергии (мощности) | 2022 | 0.23 | 1 | - | 2 | 20.9606 | Ю-001493 от 25.10.2022
7.1.1 | Установка средств коммерческого учета электрической энергии (мощности) | 2022 | 0.23 | 1 | - | 5 | 15.8659 | Ю-001704 от 15.11.2022
7.1.1 | Установка средств коммерческого учета электрической энергии (мощности) | 2022 | 0.23 | 1 | - | 5 | 16.0473 | Ю-001192 от 31.10.2022
7.1.1 | Установка средств коммерческого учета электрической энергии (мощности) | 2022 | 0.23 | 1 | - | 15 | 15.5062 | Ю-001716 от 17.11.2022
7.1.1 | Установка средств коммерческого учета электрической энергии (мощности) | 2022 | 0.23 | 1 | - | 6 | 19.5393 | Ю-001737 от 15.11.2022
7.1.1 | Установка средств коммерческого учета электрической энергии (мощности) | 2022 | 0.23 | 1 | - | 6 | 15.6281 | Ю-001411 от 18.10.2022
7.1.1 | Установка средств коммерческого учета электрической энергии (мощности) | 2022 | 0.23 | 1 | - | 1 | 19.9048 | Ю-002043 от 23.11.2022
7.1.1 | Установка средств коммерческого учета электрической энергии (мощности) | 2022 | 0.23 | 1 | - | 6 | 21.1966 | Ю-001394 от 27.10.2022
7.1.1 | Установка средств коммерческого учета электрической энергии (мощности) | 2022 | 0.23 | 1 | - | 6 | 20.8871 | Ю-001759 от 09.11.2022
7.1.1 | Установка средств коммерческого учета электрической энергии (мощности) | 2022 | 0.23 | 1 | - | 1 | 16.5404 | Ю-001199 от 25.10.2022
7.1.1 | Установка средств коммерческого учета электрической энергии (мощности) | 2022 | 0.23 | 1 | - | 6 | 22.0041 | Ю-001266 от 26.10.2022
7.1.1 | Установка средств коммерческого учета электрической энергии (мощности) | 2022 | 0.23 | 1 | - | 5 | 17.5395 | Ю-001360 от 05.10.2022
7.1.1 | Установка средств коммерческого учета электрической энергии (мощности) | 2022 | 0.23 | 1 | - | 10 | 19.1988 | Ю-001758 от 09.11.2022
7.1.1 | Установка средств коммерческого учета электрической энергии (мощности) | 2022 | 0.23 | 1 | - | 9 | 19.5973 | Ю-001567 от 13.11.2022
7.1.1 | Установка средств коммерческого учета электрической энергии (мощности) | 2022 | 0.23 | 1 | - | 5 | 19.6241 | Ю-001601 от 14.11.2022
7.1.1 | Установка средств коммерческого учета электрической энергии (мощности) | 2022 | 0.23 | 1 | - | 6 | 15.9452 | Ю-001402 от 26.10.2022
7.1.1 | Установка средств коммерческого учета электрической энергии (мощности) | 2022 | 0.23 | 1 | - | 6 | 19.7217 | Ю-001669 от 02.11.2022
7.1.1 | Установка средств коммерческого учета электрической энергии (мощности) | 2022 | 0.23 | 1 | - | 7 | 19.4939 | Ю-001713 от 16.11.2022
7.1.1 | Установка средств коммерческого учета электрической энергии (мощности) | 2022 | 0.23 | 1 | - | 8 | 21.4502 | Ю-001496 от 28.10.2022
7.1.1 | Установка средств коммерческого учета электрической энергии (мощности) | 2022 | 0.23 | 1 | - | 3 | 19.4435 | Ю-001721 от 20.11.2022
7.1.1 | Установка средств коммерческого учета электрической энергии (мощности) | 2022 | 0.23 | 1 | - | 10 | 15.9734 | Ю-001209 от 25.10.2022
7.1.1 | Установка средств коммерческого учета электрической энергии (мощности) | 2022 | 0.23 | 1 | - | 1 | 18.0596 | Ю-001338 от 20.10.2022
7.1.1 | Установка средств коммерческого учета электрической энергии (мощности) | 2022 | 0.23 | 1 | - | 15 | 22.2216 | Ю-001458 от 21.10.2022
7.1.1 | Установка средств коммерческого учета электрической энергии (мощности) | 2022 | 0.23 | 1 | - | 1 | 20.8563 | Ю-001559 от 10.11.2022
7.1.1 | Установка средств коммерческого учета электрической энергии (мощности) | 2022 | 0.23 | 1 | - | 6 | 21.1482 | Ю-001562 от 12.11.2022
7.1.1 | Установка средств коммерческого учета электрической энергии (мощности) | 2022 | 0.23 | 1 | - | 13 | 17.7978 | Ю-001609 от 10.11.2022
7.1.1 | Установка средств коммерческого учета электрической энергии (мощности) | 2022 | 0.23 | 1 | - | 3 | 21.5328 | Ю-001598 от 14.11.2022
7.1.1 | Установка средств коммерческого учета электрической энергии (мощности) | 2022 | 0.23 | 1 | - | 6.5 | 19.5557 | Ю-001595 от 11.11.2022
7.1.1 | Установка средств коммерческого учета электрической энергии (мощности) | 2022 | 0.23 | 1 | - | 6 | 20.3959 | Ю-001762 от 08.11.2022
7.1.1 | Установка средств коммерческого учета электрической энергии (мощности) | 2022 | 0.23 | 1 | - | 10 | 18.9232 | Ю-001594 от 11.11.2022
7.1.1 | Установка средств коммерческого учета электрической энергии (мощности) | 2022 | 0.23 | 1 | - | 6 | 18.5613 | Ю-001596 от 14.11.2022
7.1.1 | Установка средств коммерческого учета электрической энергии (мощности) | 2022 | 0.23 | 1 | - | 15 | 22.2465 | Ю-001466 от 31.10.2022
7.1.1 | Установка средств коммерческого учета электрической энергии (мощности) | 2022 | 0.23 | 1 | - | 5 | 19.1817 | Ю-001714 от 16.11.2022
7.1.1 | Установка средств коммерческого учета электрической энергии (мощности) | 2022 | 0.23 | 1 | - | 6 | 18.4123 | Ю-001352 от 03.10.2022
7.1.1 | Установка средств коммерческого учета электрической энергии (мощности) | 2022 | 0.23 | 1 | - | 3 | 19.0958 | Ю-001351 от 03.10.2022
7.1.1 | Установка средств коммерческого учета электрической энергии (мощности) | 2022 | 0.23 | 1 | - | 6 | 19.851 | Ю-001764 от 03.11.2022
7.1.1 | Установка средств коммерческого учета электрической энергии (мощности) | 2022 | 0.23 | 1 | - | 15 | 21.8869 | Ю-001344 от 18.10.2022
7.1.1 | Установка средств коммерческого учета электрической энергии (мощности) | 2022 | 0.23 | 1 | - | 5 | 20.2764 | Ю-001597 от 14.11.2022
7.1.1 | Установка средств коммерческого учета электрической энергии (мощности) | 2022 | 0.23 | 1 | - | 10 | 15.3762 | Ю-001415 от 20.10.2022
7.1.1 | Установка средств коммерческого учета электрической энергии (мощности) | 2022 | 0.23 | 1 | - | 7 | 19.5033 | Ю-001285 от 10.10.2022
7.1.1 | Установка средств коммерческого учета электрической энергии (мощности) | 2022 | 0.23 | 1 | - | 7 | 20.2626 | Ю-001557 от 10.11.2022
7.1.1 | Установка средств коммерческого учета электрической энергии (мощности) | 2022 | 0.23 | 1 | - | 4 | 15.2312 | Ю-001489 от 15.10.2022
7.1.1 | Установка средств коммерческого учета электрической энергии (мощности) | 2022 | 0.23 | 1 | - | 5 | 19.8774 | Ю-001742 от 18.11.2022
7.1.1 | Установка средств коммерческого учета электрической энергии (мощности) | 2022 | 0.23 | 1 | - | 10 | 20.1598 | Ю-001754 от 08.11.2022
7.1.1 | Установка средств коммерческого учета электрической энергии (мощности) | 2022 | 0.23 | 1 | - | 1 | 19.2153 | Ю-001587 от 04.11.2022
7.1.1 | Установка средств коммерческого учета электрической энергии (мощности) | 2022 | 0.23 | 1 | - | 15 | 18.8087 | Ю-001154 от 30.10.2022
7.1.1 | Установка средств коммерческого учета электрической энергии (мощности) | 2022 | 0.23 | 1 | - | 9 | 18.0496 | Ю-001683 от 22.11.2022
7.1.1 | Установка средств коммерческого учета электрической энергии (мощности) | 2022 | 0.23 | 1 | - | 1 | 20.4425 | Ю-001583 от 04.11.2022
7.1.1 | Установка средств коммерческого учета электрической энергии (мощности) | 2022 | 0.23 | 1 | - | 10 | 16.8073 | Ю-001203 от 15.10.2022
7.1.1 | Установка средств коммерческого учета электрической энергии (мощности) | 2022 | 0.23 | 1 | - | 13 | 18.7532 | Ю-001142 от 05.10.2022
7.1.1 | Установка средств коммерческого учета электрической энергии (мощности) | 2022 | 0.23 | 1 | - | 3 | 18.7025 | Ю-001210 от 17.10.2022
7.1.1 | Установка средств коммерческого учета электрической энергии (мощности) | 2022 | 0.23 | 1 | - | 5 | 18.5825 | Ю-001386 от 04.10.2022
7.1.1 | Установка средств коммерческого учета электрической энергии (мощности) | 2022 | 0.23 | 1 | - | 1 | 19.3128 | Ю-001563 от 12.11.2022
7.1.1 | Установка средств коммерческого учета электрической энергии (мощности) | 2022 | 0.23 | 1 | - | 1 | 21.622 | Ю-001259 от 25.10.2022
7.1.1 | Установка средств коммерческого учета электрической энергии (мощности) | 2022 | 0.23 | 1 | - | 7 | 20.1489 | Ю-001221 от 13.10.2022
7.1.1 | Установка средств коммерческого учета электрической энергии (мощности) | 2022 | 0.23 | 1 | - | 6 | 15.2073 | Ю-001618 от 10.11.2022
7.1.1 | Установка средств коммерческого учета электрической энергии (мощности) | 2022 | 0.23 | 1 | - | 6 | 19.3402 | Ю-001739 от 15.11.2022
7.1.1 | Установка средств коммерческого учета электрической энергии (мощности) | 2022 | 0.23 | 1 | - | 1 | 19.1419 | Ю-001570 от 11.11.2022
7.1.1 | Установка средств коммерческого учета электрической энергии (мощности) | 2022 | 0.23 | 1 | - | 8 | 17.6673 | Ю-001204 от 15.10.2022
7.1.1 | Установка средств коммерческого учета электрической энергии (мощности) | 2022 | 0.23 | 1 | - | 10 | 15.226 | Ю-001228 от 10.10.2022
7.1.1 | Установка средств коммерческого учета электрической энергии (мощности) | 2022 | 0.23 | 1 | - | 1 | 20.961 | Ю-002088 от 08.12.2022
7.1.1 | Установка средств коммерческого учета электрической энергии (мощности) | 2022 | 0.23 | 1 | - | 2.2 | 18.76 | Ю-001393 от 17.10.2022
7.1.1 | Установка средств коммерческого учета электрической энергии (мощности) | 2022 | 0.23 | 1 | - | 6 | 19.3247 | Ю-001588 от 04.11.2022
7.1.1 | Установка средств коммерческого учета электрической энергии (мощности) | 2022 | 0.23 | 1 | - | 6 | 19.1353 | Ю-001614 от 11.11.2022
7.1.1 | Установка средств коммерческого учета электрической энергии (мощности) | 2022 | 0.23 | 1 | - | 6 | 19.8667 | Ю-001190 от 28.10.2022
7.1.1 | Установка средств коммерческого учета электрической энергии (мощности) | 2022 | 0.23 | 1 | - | 6 | 22.0325 | Ю-001267 от 26.10.2022
7.1.1 | Установка средств коммерческого учета электрической энергии (мощности) | 2022 | 0.23 | 1 | - | 3 | 19.4703 | Ю-002115 от 12.12.2022
7.1.1 | Установка средств коммерческого учета электрической энергии (мощности) | 2022 | 0.23 | 1 | - | 3 | 18.995 | Ю-001894 от 14.12.2022
7.1.1 | Установка средств коммерческого учета электрической энергии (мощности) | 2022 | 0.23 | 1 | - | 1 | 23.0837 | Ю-001261 от 28.10.2022
7.1.1 | Установка средств коммерческого учета электрической энергии (мощности) | 2022 | 0.23 | 1 | - | 4 | 23.2208 | Ю-002081 от 07.12.2022
7.1.1 | Установка средств коммерческого учета электрической энергии (мощности) | 2022 | 0.23 | 1 | - | 1 | 20.3629 | Ю-001992 от 09.12.2022
7.1.1 | Установка средств коммерческого учета электрической энергии (мощности) | 2022 | 0.23 | 1 | - | 12 | 23.2571 | Ю-001484 от 10.10.2022
7.1.1 | Установка средств коммерческого учета электрической энергии (мощности) | 2022 | 0.23 | 1 | - | 3 | 19.8041 | Ю-001670 от 02.11.2022
7.1.1 | Установка средств коммерческого учета электрической энергии (мощности) | 2022 | 0.23 | 1 | - | 5 | 19.5556 | Ю-001298 от 20.10.2022
7.1.1 | Установка средств коммерческого учета электрической энергии (мощности) | 2022 | 0.23 | 1 | - | 6 | 17.6974 | Ю-001915 от 10.12.2022
7.1.1 | Установка средств коммерческого учета электрической энергии (мощности) | 2022 | 0.23 | 1 | - | 1 | 19.0084 | Ю-001910 от 14.12.2022
7.1.1 | Установка средств коммерческого учета электрической энергии (мощности) | 2022 | 0.23 | 1 | - | 10 | 19.3275 | Ю-001324 от 05.10.2022
7.1.1 | Установка средств коммерческого учета электрической энергии (мощности) | 2022 | 0.23 | 1 | - | 5 | 15.7111 | Ю-001657 от 07.11.2022
7.1.1 | Установка средств коммерческого учета электрической энергии (мощности) | 2022 | 0.23 | 1 | - | 1 | 19.5962 | Ю-001569 от 11.11.2022
7.1.1 | Установка средств коммерческого учета электрической энергии (мощности) | 2022 | 0.23 | 1 | - | 6 | 19.1002 | Ю-001280 от 18.10.2022
7.1.1 | Установка средств коммерческого учета электрической энергии (мощности) | 2022 | 0.23 | 1 | - | 6 | 18.6547 | Ю-001464 от 14.10.2022
7.1.1 | Установка средств коммерческого учета электрической энергии (мощности) | 2022 | 0.23 | 1 | - | 7 | 15.0772 | Ю-001659 от 02.11.2022
7.1.1 | Установка средств коммерческого учета электрической энергии (мощности) | 2022 | 0.23 | 1 | - | 3.1 | 20.2432 | Ю-001374 от 21.10.2022
7.1.1 | Установка средств коммерческого учета электрической энергии (мощности) | 2022 | 0.23 | 1 | - | 3 | 19.8233 | Ю-001836 от 11.12.2022
7.1.1 | Установка средств коммерческого учета электрической энергии (мощности) | 2022 | 0.23 | 1 | - | 2 | 19.8065 | Ю-001335 от 23.10.2022
7.1.1 | Установка средств коммерческого учета электрической энергии (мощности) | 2022 | 0.23 | 1 | - | 3 | 21.1217 | Ю-001952 от 10.12.2022
7.1.1 | Установка средств коммерческого учета электрической энергии (мощности) | 2022 | 0.23 | 1 | - | 15 | 19.7262 | Ю-001878 от 11.12.2022
7.1.1 | Установка средств коммерческого учета электрической энергии (мощности) | 2022 | 0.23 | 1 | - | 7 | 19.5704 | Ю-002013 от 06.12.2022
7.1.1 | Установка средств коммерческого учета электрической энергии (мощности) | 2022 | 0.23 | 1 | - | 6 | 20.4546 | Ю-001819 от 10.12.2022
7.1.1 | Установка средств коммерческого учета электрической энергии (мощности) | 2022 | 0.23 | 1 | - | 6 | 16.4543 | Ю-001274 от 06.10.2022
7.1.1 | Установка средств коммерческого учета электрической энергии (мощности) | 2022 | 0.23 | 1 | - | 5 | 16.3886 | Ю-001160 от 25.10.2022
7.1.1 | Установка средств коммерческого учета электрической энергии (мощности) | 2022 | 0.23 | 1 | - | 3 | 20.2111 | Ю-001953 от 10.12.2022
7.1.1 | Установка средств коммерческого учета электрической энергии (мощности) | 2022 | 0.23 | 1 | - | 3 | 18.8425 | Ю-002099 от 09.12.2022
7.1.1 | Установка средств коммерческого учета электрической энергии (мощности) | 2022 | 0.23 | 1 | - | 8 | 17.9882 | Ю-002016 от 08.12.2022
7.1.1 | Установка средств коммерческого учета электрической энергии (мощности) | 2022 | 0.23 | 1 | - | 6 | 17.6311 | Ю-002014 от 08.12.2022
7.1.1 | Установка средств коммерческого учета электрической энергии (мощности) | 2022 | 0.23 | 1 | - | 4 | 20.4246 | Ю-001760 от 10.11.2022
7.1.1 | Установка средств коммерческого учета электрической энергии (мощности) | 2022 | 0.23 | 1 | - | 6 | 22.0591 | Ю-001996 от 09.12.2022
7.1.1 | Установка средств коммерческого учета электрической энергии (мощности) | 2022 | 0.23 | 1 | - | 13 | 19.6526 | Ю-001237 от 21.10.2022
7.1.1 | Установка средств коммерческого учета электрической энергии (мощности) | 2022 | 0.23 | 1 | - | 6 | 22.2516 | Ю-001535 от 31.10.2022
7.1.1 | Установка средств коммерческого учета электрической энергии (мощности) | 2022 | 0.23 | 1 | - | 3 | 19.7321 | Ю-001423 от 12.10.2022
7.1.1 | Установка средств коммерческого учета электрической энергии (мощности) | 2022 | 0.23 | 1 | - | 3 | 21.9984 | Ю-001380 от 11.10.2022
7.1.1 | Установка средств коммерческого учета электрической энергии (мощности) | 2022 | 0.23 | 1 | - | 2.5 | 19.2649 | Ю-001746 от 16.11.2022
7.1.1 | Установка средств коммерческого учета электрической энергии (мощности) | 2022 | 0.23 | 1 | - | 6.5 | 21.4837 | Ю-001265 от 26.10.2022
7.1.1 | Установка средств коммерческого учета электрической энергии (мощности) | 2022 | 0.23 | 1 | - | 15 | 18.9384 | Ю-001475 от 17.10.2022
7.1.1 | Установка средств коммерческого учета электрической энергии (мощности) | 2022 | 0.23 | 1 | - | 15 | 16.1011 | Ю-001679 от 17.11.2022
7.1.1 | Установка средств коммерческого учета электрической энергии (мощности) | 2022 | 0.23 | 1 | - | 6 | 16.2706 | Ю-001198 от 25.10.2022
7.1.1 | Установка средств коммерческого учета электрической энергии (мощности) | 2022 | 0.23 | 1 | - | 11 | 18.3431 | Ю-001439 от 16.10.2022
7.1.1 | Установка средств коммерческого учета электрической энергии (мощности) | 2022 | 0.23 | 1 | - | 3 | 18.7228 | Ю-001232 от 11.10.2022
7.1.1 | Установка средств коммерческого учета электрической энергии (мощности) | 2022 | 0.23 | 1 | - | 6 | 20.4643 | Ю-002114 от 12.12.2022
7.1.1 | Установка средств коммерческого учета электрической энергии (мощности) | 2022 | 0.23 | 1 | - | 15 | 15.6043 | Ю-001329 от 04.10.2022
7.1.1 | Установка средств коммерческого учета электрической энергии (мощности) | 2022 | 0.23 | 1 | - | 10 | 19.2 | Ю-001761 от 10.11.2022
7.1.1 | Установка средств коммерческого учета электрической энергии (мощности) | 2022 | 0.23 | 1 | - | 15 | 22.3192 | Ю-001337 от 21.10.2022
7.1.1 | Установка средств коммерческого учета электрической энергии (мощности) | 2022 | 0.23 | 1 | - | 11 | 18.5664 | Ю-001355 от 03.10.2022
7.1.1 | Установка средств коммерческого учета электрической энергии (мощности) | 2022 | 0.23 | 1 | - | 6 | 19.8483 | Ю-001612 от 11.11.2022
7.1.1 | Установка средств коммерческого учета электрической энергии (мощности) | 2022 | 0.23 | 1 | - | 6 | 21.3642 | Ю-001636 от 01.11.2022
7.1.1 | Установка средств коммерческого учета электрической энергии (мощности) | 2022 | 0.23 | 1 | - | 3 | 20.3535 | Ю-001831 от 09.12.2022
7.1.1 | Установка средств коммерческого учета электрической энергии (мощности) | 2022 | 0.23 | 1 | - | 14 | 17.6215 | Ю-001276 от 07.10.2022
7.1.1 | Установка средств коммерческого учета электрической энергии (мощности) | 2022 | 0.23 | 1 | - | 13 | 14.9237 | Ю-001462 от 08.10.2022
7.1.1 | Установка средств коммерческого учета электрической энергии (мощности) | 2022 | 0.23 | 1 | - | 6 | 19.9171 | Ю-001830 от 09.12.2022
7.1.1 | Установка средств коммерческого учета электрической энергии (мощности) | 2022 | 0.23 | 1 | - | 2 | 19.4225 | Ю-002113 от 12.12.2022
7.1.1 | Установка средств коммерческого учета электрической энергии (мощности) | 2022 | 0.23 | 1 | - | 9 | 19.8512 | Ю-002112 от 12.12.2022
7.1.1 | Установка средств коммерческого учета электрической энергии (мощности) | 2022 | 0.23 | 1 | - | 3 | 18.7854 | Ю-001615 от 11.11.2022
7.1.1 | Установка средств коммерческого учета электрической энергии (мощности) | 2022 | 0.23 | 1 | - | 6 | 18.6156 | Ю-001613 от 11.11.2022
7.1.1 | Установка средств коммерческого учета электрической энергии (мощности) | 2022 | 0.23 | 1 | - | 14 | 19.5447 | Ю-002098 от 09.12.2022
7.1.1 | Установка средств коммерческого учета электрической энергии (мощности) | 2022 | 0.23 | 1 | - | 3 | 19.1323 | Ю-001231 от 11.10.2022
7.1.1 | Установка средств коммерческого учета электрической энергии (мощности) | 2022 | 0.23 | 1 | - | 11 | 22.1738 | Ю-001543 от 31.10.2022
7.1.1 | Установка средств коммерческого учета электрической энергии (мощности) | 2022 | 0.23 | 1 | - | 3 | 19.9221 | Ю-001970 от 09.12.2022
7.1.1 | Установка средств коммерческого учета электрической энергии (мощности) | 2022 | 0.23 | 1 | - | 12 | 21.8847 | Ю-001347 от 19.10.2022
7.1.1 | Установка средств коммерческого учета электрической энергии (мощности) | 2022 | 0.23 | 1 | - | 6 | 21.5869 | Ю-001260 от 25.10.2022
7.1.1 | Установка средств коммерческого учета электрической энергии (мощности) | 2022 | 0.23 | 1 | - | 15 | 23.1639 | Ю-001485 от 07.10.2022
7.1.1 | Установка средств коммерческого учета электрической энергии (мощности) | 2022 | 0.23 | 1 | - | 8 | 19.3469 | Ю-001222 от 13.10.2022
7.1.1 | Установка средств коммерческого учета электрической энергии (мощности) | 2022 | 0.23 | 1 | - | 13 | 20.1331 | Ю-001968 от 09.12.2022
7.1.1 | Установка средств коммерческого учета электрической энергии (мощности) | 2022 | 0.23 | 1 | - | 3 | 21.562 | Ю-001188 от 28.10.2022
7.1.1 | Установка средств коммерческого учета электрической энергии (мощности) | 2022 | 0.23 | 1 | - | 7 | 18.3592 | Ю-001408 от 21.10.2022
7.1.1 | Установка средств коммерческого учета электрической энергии (мощности) | 2022 | 0.23 | 1 | - | 15 | 17.0496 | Ю-001490 от 20.10.2022
7.1.1 | Установка средств коммерческого учета электрической энергии (мощности) | 2022 | 0.23 | 1 | - | 7 | 18.8997 | Ю-001459 от 11.10.2022
7.1.1 | Установка средств коммерческого учета электрической энергии (мощности) | 2022 | 0.23 | 1 | - | 6 | 20.0639 | Ю-001818 от 10.12.2022
7.1.1 | Установка средств коммерческого учета электрической энергии (мощности) | 2022 | 0.23 | 1 | - | 5 | 21.4182 | Ю-001388 от 07.10.2022
7.1.1 | Установка средств коммерческого учета электрической энергии (мощности) | 2022 | 0.23 | 1 | - | 4 | 17.635 | Ю-001277 от 07.10.2022
7.1.1 | Установка средств коммерческого учета электрической энергии (мощности) | 2022 | 0.23 | 1 | - | 8 | 15.2355 | Ю-001401 от 26.10.2022
7.1.1 | Установка средств коммерческого учета электрической энергии (мощности) | 2022 | 0.23 | 1 | - | 6 | 20.7021 | Ю-001813 от 11.12.2022
7.1.1 | Установка средств коммерческого учета электрической энергии (мощности) | 2022 | 0.23 | 1 | - | 6 | 19.573 | Ю-001832 от 09.12.2022
7.1.1 | Установка средств коммерческого учета электрической энергии (мощности) | 2022 | 0.23 | 1 | - | 3 | 15.3769 | Ю-001153 от 30.10.2022
7.1.1 | Установка средств коммерческого учета электрической энергии (мощности) | 2022 | 0.23 | 1 | - | 1 | 18.8215 | Ю-001286 от 10.10.2022
7.1.1 | Установка средств коммерческого учета электрической энергии (мощности) | 2022 | 0.23 | 1 | - | 2 | 19.7463 | Ю-002111 от 12.12.2022
7.1.1 | Установка средств коммерческого учета электрической энергии (мощности) | 2022 | 0.23 | 1 | - | 5 | 19.367 | Ю-002110 от 12.12.2022
7.1.1 | Установка средств коммерческого учета электрической энергии (мощности) | 2022 | 0.23 | 1 | - | 6 | 18.3774 | Ю-001409 от 10.10.2022
7.1.1 | Установка средств коммерческого учета электрической энергии (мощности) | 2022 | 0.23 | 1 | - | 5 | 19.764 | Ю-001297 от 20.10.2022
7.1.1 | Установка средств коммерческого учета электрической энергии (мощности) | 2022 | 0.23 | 1 | - | 8 | 20.1067 | Ю-001969 от 09.12.2022
7.1.1 | Установка средств коммерческого учета электрической энергии (мощности) | 2022 | 0.23 | 1 | - | 3 | 19.7874 | Ю-001991 от 09.12.2022
7.1.1 | Установка средств коммерческого учета электрической энергии (мощности) | 2022 | 0.23 | 1 | - | 6 | 14.3514 | Ю-001470 от 07.10.2022
7.1.1 | Установка средств коммерческого учета электрической энергии (мощности) | 2022 | 0.23 | 1 | - | 1.8 | 22.2358 | Ю-001334 от 21.10.2022
7.1.1 | Установка средств коммерческого учета электрической энергии (мощности) | 2022 | 0.23 | 1 | - | 5 | 15.2191 | Ю-001354 от 03.10.2022
7.1.1 | Установка средств коммерческого учета электрической энергии (мощности) | 2022 | 0.23 | 1 | - | 2 | 19.7101 | Ю-001251 от 21.10.2022
7.1.1 | Установка средств коммерческого учета электрической энергии (мощности) | 2022 | 0.23 | 1 | - | 6 | 19.4637 | Ю-001223 от 12.10.2022
7.1.1 | Установка средств коммерческого учета электрической энергии (мощности) | 2022 | 0.23 | 1 | - | 6 | 23.4057 | Ю-001849 от 07.12.2022
7.1.1 | Установка средств коммерческого учета электрической энергии (мощности) | 2022 | 0.23 | 1 | - | 6 | 20.3568 | Ю-002109 от 12.12.2022
7.1.1 | Установка средств коммерческого учета электрической энергии (мощности) | 2022 | 0.23 | 1 | - | 15 | 22.378 | Ю-001450 от 12.10.2022
7.1.1 | Установка средств коммерческого учета электрической энергии (мощности) | 2022 | 0.23 | 1 | - | 15 | 16.3522 | Ю-001460 от 11.10.2022
7.1.1 | Установка средств коммерческого учета электрической энергии (мощности) | 2022 | 0.23 | 1 | - | 6 | 21.512 | Ю-001635 от 01.11.2022
7.1.1 | Установка средств коммерческого учета электрической энергии (мощности) | 2022 | 0.23 | 1 | - | 6 | 18.8842 | Ю-001476 от 14.10.2022
7.1.1 | Установка средств коммерческого учета электрической энергии (мощности) | 2022 | 0.23 | 1 | - | 2 | 19.7457 | Ю-001998 от 08.12.2022
7.1.1 | Установка средств коммерческого учета электрической энергии (мощности) | 2022 | 0.23 | 1 | - | 8 | 19.4147 | Ю-001778 от 28.11.2022
7.1.1 | Установка средств коммерческого учета электрической энергии (мощности) | 2022 | 0.23 | 1 | - | 5 | 23.3593 | Ю-001794 от 25.11.2022
7.1.1 | Установка средств коммерческого учета электрической энергии (мощности) | 2022 | 0.23 | 1 | - | 13 | 16.4454 | Ю-001471 от 07.10.2022
7.1.1 | Установка средств коммерческого учета электрической энергии (мощности) | 2022 | 0.23 | 1 | - | 3 | 19.3102 | Ю-001220 от 09.10.2022
7.1.1 | Установка средств коммерческого учета электрической энергии (мощности) | 2022 | 0.23 | 1 | - | 3 | 19.9739 | Ю-001632 от 01.11.2022
7.1.1 | Установка средств коммерческого учета электрической энергии (мощности) | 2022 | 0.23 | 1 | - | 6 | 20.4594 | Ю-001999 от 08.12.2022
7.1.1 | Установка средств коммерческого учета электрической энергии (мощности) | 2022 | 0.23 | 1 | - | 3 | 21.1888 | Ю-002097 от 09.12.2022
7.1.1 | Установка средств коммерческого учета электрической энергии (мощности) | 2022 | 0.23 | 1 | - | 1 | 19.4456 | Ю-001972 от 08.12.2022
7.1.1 | Установка средств коммерческого учета электрической энергии (мощности) | 2022 | 0.23 | 1 | - | 5 | 22.1728 | Ю-001546 от 31.10.2022
7.1.1 | Установка средств коммерческого учета электрической энергии (мощности) | 2022 | 0.23 | 1 | - | 2 | 19.5524 | Ю-001212 от 14.10.2022
7.1.1 | Установка средств коммерческого учета электрической энергии (мощности) | 2022 | 0.23 | 1 | - | 6 | 19.937 | Ю-001807 от 11.12.2022
7.1.1 | Установка средств коммерческого учета электрической энергии (мощности) | 2022 | 0.23 | 1 | - | 5 | 19.4175 | Ю-002108 от 12.12.2022
7.1.1 | Установка средств коммерческого учета электрической энергии (мощности) | 2022 | 0.23 | 1 | - | 3 | 22.4015 | Ю-001191 от 30.10.2022
7.1.1 | Установка средств коммерческого учета электрической энергии (мощности) | 2022 | 0.23 | 1 | - | 6 | 19.8867 | Ю-001967 от 10.12.2022
7.1.1 | Установка средств коммерческого учета электрической энергии (мощности) | 2022 | 0.23 | 1 | - | 13 | 22.139 | Ю-001390 от 01.10.2022
7.1.1 | Установка средств коммерческого учета электрической энергии (мощности) | 2022 | 0.23 | 1 | - | 7 | 15.0223 | Ю-001548 от 08.11.2022
7.1.1 | Установка средств коммерческого учета электрической энергии (мощности) | 2022 | 0.23 | 1 | - | 2 | 20.083 | Ю-001835 от 11.12.2022
7.1.1 | Установка средств коммерческого учета электрической энергии (мощности) | 2022 | 0.23 | 1 | - | 6 | 21.1506 | Ю-001995 от 09.12.2022
7.1.1 | Установка средств коммерческого учета электрической энергии (мощности) | 2022 | 0.23 | 1 | - | 3 | 14.8514 | Ю-001353 от 03.10.2022
7.1.1 | Установка средств коммерческого учета электрической энергии (мощности) | 2022 | 0.23 | 1 | - | 3 | 20.3869 | Ю-001814 от 11.12.2022
7.1.1 | Установка средств коммерческого учета электрической энергии (мощности) | 2022 | 0.23 | 1 | - | 9 | 15.022 | Ю-001348 от 03.10.2022
7.1.1 | Установка средств коммерческого учета электрической энергии (мощности) | 2022 | 0.23 | 1 | - | 6 | 21.0563 | Ю-001958 от 09.12.2022
7.1.1 | Установка средств коммерческого учета электрической энергии (мощности) | 2022 | 0.23 | 1 | - | 1 | 20.5345 | Ю-002107 от 12.12.2022
7.1.1 | Установка средств коммерческого учета электрической энергии (мощности) | 2022 | 0.23 | 1 | - | 8 | 19.2771 | Ю-001382 от 10.10.2022
7.1.1 | Установка средств коммерческого учета электрической энергии (мощности) | 2022 | 0.23 | 1 | - | 3 | 20.1696 | Ю-001817 от 10.12.2022
7.1.1 | Установка средств коммерческого учета электрической энергии (мощности) | 2022 | 0.23 | 1 | - | 3 | 20.0035 | Ю-001278 от 18.10.2022
7.1.1 | Установка средств коммерческого учета электрической энергии (мощности) | 2022 | 0.23 | 1 | - | 6 | 20.8151 | Ю-001971 от 08.12.2022
7.1.1 | Установка средств коммерческого учета электрической энергии (мощности) | 2022 | 0.23 | 1 | - | 3 | 19.4928 | Ю-002106 от 12.12.2022
7.1.1 | Установка средств коммерческого учета электрической энергии (мощности) | 2022 | 0.23 | 1 | - | 6 | 20.6697 | Ю-002105 от 12.12.2022
7.1.1 | Установка средств коммерческого учета электрической энергии (мощности) | 2022 | 0.23 | 1 | - | 6 | 19.244 | Ю-001879 от 11.12.2022
7.1.1 | Установка средств коммерческого учета электрической энергии (мощности) | 2022 | 0.23 | 1 | - | 6 | 15.5465 | Ю-001404 от 18.10.2022
7.1.1 | Установка средств коммерческого учета электрической энергии (мощности) | 2022 | 0.23 | 1 | - | 6 | 20.1923 | Ю-001895 от 07.12.2022
7.1.1 | Установка средств коммерческого учета электрической энергии (мощности) | 2022 | 0.23 | 1 | - | 3 | 19.9466 | Ю-001398 от 24.10.2022
7.1.1 | Установка средств коммерческого учета электрической энергии (мощности) | 2022 | 0.23 | 1 | - | 3 | 18.8494 | Ю-001168 от 09.10.2022
7.1.1 | Установка средств коммерческого учета электрической энергии (мощности) | 2022 | 0.23 | 1 | - | 10 | 19.1118 | Ю-001350 от 03.10.2022
7.1.1 | Установка средств коммерческого учета электрической энергии (мощности) | 2022 | 0.23 | 1 | - | 9 | 17.0123 | Ю-001433 от 16.10.2022
7.1.1 | Установка средств коммерческого учета электрической энергии (мощности) | 2022 | 0.23 | 1 | - | 6.6 | 15.0204 | Ю-001414 от 20.10.2022
7.1.1 | Установка средств коммерческого учета электрической энергии (мощности) | 2022 | 0.23 | 1 | - | 15 | 14.2972 | Ю-001349 от 11.10.2022
7.1.1 | Установка средств коммерческого учета электрической энергии (мощности) | 2022 | 0.23 | 1 | - | 6 | 18.0085 | Ю-001556 от 07.11.2022
7.1.1 | Установка средств коммерческого учета электрической энергии (мощности) | 2022 | 0.23 | 1 | - | 2 | 22.2802 | Ю-001246 от 24.10.2022
7.1.1 | Установка средств коммерческого учета электрической энергии (мощности) | 2022 | 0.23 | 1 | - | 4 | 20.8976 | Ю-002080 от 07.12.2022
7.1.1 | Установка средств коммерческого учета электрической энергии (мощности) | 2022 | 0.23 | 1 | - | 4 | 21.4995 | Ю-001403 от 27.10.2022
7.1.1 | Установка средств коммерческого учета электрической энергии (мощности) | 2022 | 0.23 | 1 | - | 6 | 21.8916 | Ю-001820 от 09.12.2022
7.1.1 | Установка средств коммерческого учета электрической энергии (мощности) | 2022 | 0.23 | 1 | - | 1 | 20.9136 | Ю-001468 от 12.10.2022
7.1.1 | Установка средств коммерческого учета электрической энергии (мощности) | 2022 | 0.23 | 1 | - | 3 | 22.0316 | Ю-001245 от 24.10.2022
7.1.1 | Установка средств коммерческого учета электрической энергии (мощности) | 2022 | 0.23 | 1 | - | 5 | 20.3313 | Ю-001864 от 08.12.2022
7.1.1 | Установка средств коммерческого учета электрической энергии (мощности) | 2022 | 0.23 | 1 | - | 6 | 20.4869 | Ю-001738 от 15.11.2022
7.1.1 | Установка средств коммерческого учета электрической энергии (мощности) | 2022 | 0.23 | 1 | - | 8 | 22.7804 | Ю-002020 от 07.12.2022
7.1.1 | Установка средств коммерческого учета электрической энергии (мощности) | 2022 | 0.23 | 1 | - | 1 | 20.2678 | Ю-001946 от 07.12.2022
7.1.1 | Установка средств коммерческого учета электрической энергии (мощности) | 2022 | 0.23 | 1 | - | 6 | 21.6 | Ю-001197 от 27.10.2022
7.1.1 | Установка средств коммерческого учета электрической энергии (мощности) | 2022 | 0.23 | 1 | - | 1 | 19.0474 | Ю-001174 от 09.10.2022
7.1.1 | Установка средств коммерческого учета электрической энергии (мощности) | 2022 | 0.23 | 1 | - | 10 | 16.6468 | Ю-001911 от 23.12.2022
7.1.1 | Установка средств коммерческого учета электрической энергии (мощности) | 2022 | 0.23 | 1 | - | 5 | 19.8347 | Ю-001325 от 05.10.2022
7.1.1 | Установка средств коммерческого учета электрической энергии (мощности) | 2022 | 0.23 | 1 | - | 6 | 20.8056 | Ю-002087 от 08.12.2022
7.1.1 | Установка средств коммерческого учета электрической энергии (мощности) | 2022 | 0.23 | 1 | - | 3 | 19.7719 | Ю-002086 от 08.12.2022
7.1.1 | Установка средств коммерческого учета электрической энергии (мощности) | 2022 | 0.23 | 1 | - | 3 | 20.8368 | Ю-001854 от 08.12.2022
7.1.1 | Установка средств коммерческого учета электрической энергии (мощности) | 2022 | 0.23 | 1 | - | 6 | 21.2579 | Ю-001633 от 01.11.2022
7.1.1 | Установка средств коммерческого учета электрической энергии (мощности) | 2022 | 0.23 | 1 | - | 2 | 19.6097 | Ю-001477 от 14.10.2022
7.1.1 | Установка средств коммерческого учета электрической энергии (мощности) | 2022 | 0.23 | 1 | - | 12 | 21.5038 | Ю-001537 от 31.10.2022
7.1.1 | Установка средств коммерческого учета электрической энергии (мощности) | 2022 | 0.23 | 1 | - | 6 | 19.8257 | Ю-001993 от 09.12.2022
7.1.1 | Установка средств коммерческого учета электрической энергии (мощности) | 2022 | 0.23 | 1 | - | 3 | 20.3155 | Ю-001853 от 08.12.2022
7.1.1 | Установка средств коммерческого учета электрической энергии (мощности) | 2022 | 0.23 | 1 | - | 6 | 18.8866 | Ю-001606 от 09.11.2022
7.1.1 | Установка средств коммерческого учета электрической энергии (мощности) | 2022 | 0.23 | 1 | - | 6 | 19.197 | Ю-001604 от 07.11.2022
7.1.1 | Установка средств коммерческого учета электрической энергии (мощности) | 2022 | 0.23 | 1 | - | 14 | 20.3392 | Ю-001896 от 07.12.2022
7.1.1 | Установка средств коммерческого учета электрической энергии (мощности) | 2022 | 0.23 | 1 | - | 2 | 18.9057 | Ю-001605 от 10.11.2022
7.1.1 | Установка средств коммерческого учета электрической энергии (мощности) | 2022 | 0.23 | 1 | - | 6 | 20.1486 | Ю-002096 от 09.12.2022
7.1.1 | Установка средств коммерческого учета электрической энергии (мощности) | 2022 | 0.23 | 1 | - | 3 | 21.4699 | Ю-001253 от 26.10.2022
7.1.1 | Установка средств коммерческого учета электрической энергии (мощности) | 2022 | 0.23 | 1 | - | 2 | 19.7492 | Ю-001865 от 08.12.2022
7.1.1 | Установка средств коммерческого учета электрической энергии (мощности) | 2022 | 0.23 | 1 | - | 3 | 20.3192 | Ю-001866 от 08.12.2022
7.1.1 | Установка средств коммерческого учета электрической энергии (мощности) | 2022 | 0.23 | 1 | - | 13 | 22.0948 | Ю-001444 от 17.10.2022
7.1.1 | Установка средств коммерческого учета электрической энергии (мощности) | 2022 | 0.23 | 1 | - | 1 | 22.2691 | Ю-001383 от 11.10.2022
7.1.1 | Установка средств коммерческого учета электрической энергии (мощности) | 2022 | 0.23 | 1 | - | 1 | 20.5161 | Ю-001867 от 08.12.2022
7.1.1 | Установка средств коммерческого учета электрической энергии (мощности) | 2022 | 0.23 | 1 | - | 1 | 15.0726 | Ю-001469 от 07.10.2022
7.1.1 | Установка средств коммерческого учета электрической энергии (мощности) | 2022 | 0.23 | 1 | - | 6 | 15.5803 | Ю-001798 от 11.11.2022
7.1.1 | Установка средств коммерческого учета электрической энергии (мощности) | 2022 | 0.23 | 1 | - | 3 | 21.301 | Ю-001189 от 30.10.2022
7.1.1 | Установка средств коммерческого учета электрической энергии (мощности) | 2022 | 0.23 | 1 | - | 3 | 21.9324 | Ю-001396 от 24.10.2022
7.1.1 | Установка средств коммерческого учета электрической энергии (мощности) | 2022 | 0.23 | 1 | - | 2 | 21.2284 | Ю-001196 от 30.10.2022
7.1.1 | Установка средств коммерческого учета электрической энергии (мощности) | 2022 | 0.23 | 1 | - | 1 | 22.298 | Ю-001193 от 30.10.2022
7.1.1 | Установка средств коммерческого учета электрической энергии (мощности) | 2022 | 0.23 | 1 | - | 1 | 21.996 | Ю-001194 от 30.10.2022
7.1.1 | Установка средств коммерческого учета электрической энергии (мощности) | 2022 | 0.23 | 1 | - | 3 | 21.2922 | Ю-002022 от 07.12.2022
7.1.1 | Установка средств коммерческого учета электрической энергии (мощности) | 2022 | 0.23 | 1 | - | 10 | 19.4231 | Ю-001667 от 02.11.2022
7.1.1 | Установка средств коммерческого учета электрической энергии (мощности) | 2022 | 0.23 | 1 | - | 2 | 18.2302 | Ю-001322 от 05.10.2022
7.1.1 | Установка средств коммерческого учета электрической энергии (мощности) | 2022 | 0.23 | 1 | - | 15 | 22.666 | Ю-001244 от 24.10.2022
7.1.1 | Установка средств коммерческого учета электрической энергии (мощности) | 2022 | 0.23 | 1 | - | 15 | 21.6579 | Ю-001532 от 31.10.2022
7.1.1 | Установка средств коммерческого учета электрической энергии (мощности) | 2022 | 0.23 | 1 | - | 13 | 19.4042 | Ю-001163 от 14.10.2022
7.1.1 | Установка средств коммерческого учета электрической энергии (мощности) | 2022 | 0.23 | 1 | - | 3 | 20.3361 | Ю-001868 от 08.12.2022
7.1.1 | Установка средств коммерческого учета электрической энергии (мощности) | 2022 | 0.23 | 1 | - | 2 | 19.4258 | Ю-001463 от 14.10.2022
7.1.1 | Установка средств коммерческого учета электрической энергии (мощности) | 2022 | 0.23 | 1 | - | 10 | 25.4056 | Ю-001429 от 15.10.2022
7.1.1 | Установка средств коммерческого учета электрической энергии (мощности) | 2022 | 0.23 | 1 | - | 4 | 21.955 | Ю-001254 от 27.10.2022
7.1.1 | Установка средств коммерческого учета электрической энергии (мощности) | 2022 | 0.23 | 1 | - | 7 | 21.2422 | Ю-001621 от 11.11.2022
7.1.1 | Установка средств коммерческого учета электрической энергии (мощности) | 2022 | 0.23 | 1 | - | 6 | 21.1497 | Ю-001239 от 24.10.2022
7.1.1 | Установка средств коммерческого учета электрической энергии (мощности) | 2022 | 0.23 | 1 | - | 15 | 21.2729 | Ю-001314 от 02.10.2022
7.1.1 | Установка средств коммерческого учета электрической энергии (мощности) | 2022 | 0.23 | 1 | - | 7 | 20.7894 | Ю-002079 от 07.12.2022
7.1.1 | Установка средств коммерческого учета электрической энергии (мощности) | 2022 | 0.23 | 1 | - | 6 | 20.1498 | Ю-001243 от 23.10.2022
7.1.1 | Установка средств коммерческого учета электрической энергии (мощности) | 2022 | 0.23 | 1 | - | 8 | 14.9364 | Ю-001288 от 20.10.2022
7.1.1 | Установка средств коммерческого учета электрической энергии (мощности) | 2022 | 0.23 | 1 | - | 2 | 15.4579 | Ю-001488 от 12.10.2022
7.1.1 | Установка средств коммерческого учета электрической энергии (мощности) | 2022 | 0.23 | 1 | - | 1 | 19.6172 | Ю-001357 от 03.10.2022
7.1.1 | Установка средств коммерческого учета электрической энергии (мощности) | 2022 | 0.23 | 1 | - | 1 | 21.304 | Ю-002021 от 07.12.2022
7.1.1 | Установка средств коммерческого учета электрической энергии (мощности) | 2022 | 0.23 | 1 | - | 5 | 20.486 | Ю-001384 от 11.10.2022
7.1.1 | Установка средств коммерческого учета электрической энергии (мощности) | 2022 | 0.23 | 1 | - | 2 | 18.4655 | Ю-001359 от 07.10.2022
7.1.1 | Установка средств коммерческого учета электрической энергии (мощности) | 2022 | 0.23 | 1 | - | 1 | 19.4143 | Ю-001176 от 13.10.2022
7.1.1 | Установка средств коммерческого учета электрической энергии (мощности) | 2022 | 0.23 | 1 | - | 6 | 20.8694 | Ю-001839 от 07.12.2022
7.1.1 | Установка средств коммерческого учета электрической энергии (мощности) | 2022 | 0.23 | 1 | - | 9 | 25.3177 | Ю-001443 от 17.10.2022
7.1.1 | Установка средств коммерческого учета электрической энергии (мощности) | 2022 | 0.23 | 1 | - | 6 | 21.6487 | Ю-001848 от 07.12.2022
7.1.1 | Установка средств коммерческого учета электрической энергии (мощности) | 2022 | 0.23 | 1 | - | 8 | 18.7338 | Ю-001299 от 20.10.2022
7.1.1 | Установка средств коммерческого учета электрической энергии (мощности) | 2022 | 0.23 | 1 | - | 3 | 21.4449 | Ю-001256 от 27.10.2022
7.1.1 | Установка средств коммерческого учета электрической энергии (мощности) | 2022 | 0.23 | 1 | - | 2 | 21.8521 | Ю-001252 от 25.10.2022
7.1.1 | Установка средств коммерческого учета электрической энергии (мощности) | 2022 | 0.23 | 1 | - | 6 | 20.7536 | Ю-001863 от 04.12.2022
7.1.1 | Установка средств коммерческого учета электрической энергии (мощности) | 2022 | 0.23 | 1 | - | 3 | 20.6765 | Ю-001200 от 24.10.2022
7.1.1 | Установка средств коммерческого учета электрической энергии (мощности) | 2022 | 0.23 | 1 | - | 15 | 22.0633 | Ю-001226 от 24.10.2022
7.1.1 | Установка средств коммерческого учета электрической энергии (мощности) | 2022 | 0.23 | 1 | - | 6.5 | 20.4433 | Ю-001292 от 17.10.2022
7.1.1 | Установка средств коммерческого учета электрической энергии (мощности) | 2022 | 0.23 | 1 | - | 6 | 23.8002 | Ю-001339 от 14.10.2022
7.1.1 | Установка средств коммерческого учета электрической энергии (мощности) | 2022 | 0.23 | 1 | - | 6 | 22.7306 | Ю-001886 от 04.12.2022
7.1.1 | Установка средств коммерческого учета электрической энергии (мощности) | 2022 | 0.23 | 1 | - | 8 | 19.8529 | Ю-002057 от 24.11.2022
7.1.1 | Установка средств коммерческого учета электрической энергии (мощности) | 2022 | 0.23 | 1 | - | 3 | 25.6097 | Ю-001258 от 28.10.2022
7.1.1 | Установка средств коммерческого учета электрической энергии (мощности) | 2022 | 0.23 | 1 | - | 10 | 19.4437 | Ю-001305 от 21.10.2022
7.1.1 | Установка средств коммерческого учета электрической энергии (мощности) | 2022 | 0.23 | 1 | - | 10 | 19.2732 | Ю-001304 от 21.10.2022
7.1.1 | Установка средств коммерческого учета электрической энергии (мощности) | 2022 | 0.23 | 1 | - | 1 | 19.7666 | Ю-002023 от 07.12.2022
7.1.1 | Установка средств коммерческого учета электрической энергии (мощности) | 2022 | 0.23 | 1 | - | 6 | 15.0533 | Ю-001271 от 07.10.2022
7.1.1 | Установка средств коммерческого учета электрической энергии (мощности) | 2022 | 0.23 | 1 | - | 15 | 22.2218 | Ю-001453 от 12.10.2022
7.1.1 | Установка средств коммерческого учета электрической энергии (мощности) | 2022 | 0.23 | 1 | - | 6 | 21.1309 | Ю-001186 от 27.10.2022
7.1.1 | Установка средств коммерческого учета электрической энергии (мощности) | 2022 | 0.23 | 1 | - | 6 | 20.4413 | Ю-001887 от 04.12.2022
7.1.1 | Установка средств коммерческого учета электрической энергии (мощности) | 2022 | 0.23 | 1 | - | 3 | 22.4585 | Ю-001666 от 01.11.2022
7.1.1 | Установка средств коммерческого учета электрической энергии (мощности) | 2022 | 0.23 | 1 | - | 2 | 22.1426 | Ю-001242 от 23.10.2022
7.1.1 | Установка средств коммерческого учета электрической энергии (мощности) | 2022 | 0.23 | 1 | - | 5 | 20.1762 | Ю-001962 от 06.12.2022
7.1.1 | Установка средств коммерческого учета электрической энергии (мощности) | 2022 | 0.23 | 1 | - | 6.5 | 21.78 | Ю-001255 от 27.10.2022
7.1.1 | Установка средств коммерческого учета электрической энергии (мощности) | 2022 | 0.23 | 1 | - | 6 | 14.615 | Ю-000751 от 20.09.2022
7.1.1 | Установка средств коммерческого учета электрической энергии (мощности) | 2022 | 0.23 | 1 | - | 9.5 | 18.5286 | Ю-001442 от 17.10.2022
7.1.1 | Установка средств коммерческого учета электрической энергии (мощности) | 2022 | 0.23 | 1 | - | 3 | 18.763 | Ю-001317 от 05.10.2022
7.1.1 | Установка средств коммерческого учета электрической энергии (мощности) | 2022 | 0.23 | 1 | - | 3 | 21.9303 | Ю-001445 от 18.10.2022
7.1.1 | Установка средств коммерческого учета электрической энергии (мощности) | 2022 | 0.23 | 1 | - | 12 | 22.3013 | Ю-001440 от 15.10.2022
7.1.1 | Установка средств коммерческого учета электрической энергии (мощности) | 2022 | 0.23 | 1 | - | 7 | 19.6839 | Ю-001064 от 16.09.2022
7.1.1 | Установка средств коммерческого учета электрической энергии (мощности) | 2022 | 0.23 | 1 | - | 2 | 21.1885 | Ю-001381 от 11.10.2022
7.1.1 | Установка средств коммерческого учета электрической энергии (мощности) | 2022 | 0.23 | 1 | - | 9 | 19.1447 | Ю-001428 от 10.10.2022
7.1.1 | Установка средств коммерческого учета электрической энергии (мощности) | 2022 | 0.23 | 1 | - | 10 | 18.3971 | Ю-001796 от 02.11.2022
7.1.1 | Установка средств коммерческого учета электрической энергии (мощности) | 2022 | 0.23 | 1 | - | 12 | 21.843 | Ю-001538 от 31.10.2022
7.1.1 | Установка средств коммерческого учета электрической энергии (мощности) | 2022 | 0.23 | 1 | - | 8 | 29.2634 | Ю-001531 от 31.10.2022
7.1.1 | Установка средств коммерческого учета электрической энергии (мощности) | 2022 | 0.23 | 1 | - | 12 | 19.0986 | Ю-001093 от 21.09.2022
7.1.1 | Установка средств коммерческого учета электрической энергии (мощности) | 2022 | 0.23 | 1 | - | 8 | 23.252 | Ю-001312 от 05.10.2022
7.1.1 | Установка средств коммерческого учета электрической энергии (мощности) | 2022 | 0.23 | 1 | - | 14 | 21.6378 | Ю-001431 от 15.10.2022
7.1.1 | Установка средств коммерческого учета электрической энергии (мощности) | 2022 | 0.23 | 1 | - | 6.5 | 21.818 | Ю-001247 от 24.10.2022
7.1.1 | Установка средств коммерческого учета электрической энергии (мощности) | 2022 | 0.23 | 1 | - | 15 | 19.0419 | Ю-001088 от 20.09.2022
7.1.1 | Установка средств коммерческого учета электрической энергии (мощности) | 2022 | 0.23 | 1 | - | 15 | 23.3676 | Ю-001320 от 04.10.2022
7.1.1 | Установка средств коммерческого учета электрической энергии (мощности) | 2022 | 0.23 | 1 | - | 4 | 22.0772 | Ю-001540 от 31.10.2022
7.1.1 | Установка средств коммерческого учета электрической энергии (мощности) | 2022 | 0.23 | 1 | - | 9 | 22.2222 | Ю-001539 от 31.10.2022
7.1.1 | Установка средств коммерческого учета электрической энергии (мощности) | 2022 | 0.23 | 1 | - | 5 | 22.0225 | Ю-001185 от 24.10.2022
7.1.1 | Установка средств коммерческого учета электрической энергии (мощности) | 2022 | 0.23 | 1 | - | 11 | 21.3022 | Ю-001545 от 31.10.2022
7.1.1 | Установка средств коммерческого учета электрической энергии (мощности) | 2022 | 0.23 | 1 | - | 6 | 21.6172 | Ю-000813 от 13.09.2022
7.1.1 | Установка средств коммерческого учета электрической энергии (мощности) | 2022 | 0.23 | 1 | - | 7 | 26.3033 | Ю-001446 от 13.10.2022
7.1.1 | Установка средств коммерческого учета электрической энергии (мощности) | 2022 | 0.23 | 1 | - | 15 | 22.6614 | Ю-001311 от 05.10.2022
7.1.1 | Установка средств коммерческого учета электрической энергии (мощности) | 2022 | 0.23 | 1 | - | 4 | 18.5103 | Ю-001379 от 10.10.2022
7.1.1 | Установка средств коммерческого учета электрической энергии (мощности) | 2022 | 0.23 | 1 | - | 2 | 19.1688 | Ю-001302 от 20.10.2022
7.1.1 | Установка средств коммерческого учета электрической энергии (мощности) | 2022 | 0.23 | 1 | - | 4 | 21.6625 | Ю-001257 от 27.10.2022
7.1.1 | Установка средств коммерческого учета электрической энергии (мощности) | 2022 | 0.23 | 1 | - | 6 | 21.4633 | Ю-002075 от 06.12.2022
7.1.1 | Установка средств коммерческого учета электрической энергии (мощности) | 2022 | 0.23 | 1 | - | 6 | 22.298 | Ю-001665 от 01.11.2022
7.1.1 | Установка средств коммерческого учета электрической энергии (мощности) | 2022 | 0.23 | 1 | - | 4 | 20.0267 | Ю-001976 от 06.12.2022
7.1.1 | Установка средств коммерческого учета электрической энергии (мощности) | 2022 | 0.23 | 1 | - | 3 | 22.5586 | Ю-001859 от 05.12.2022
7.1.1 | Установка средств коммерческого учета электрической энергии (мощности) | 2022 | 0.23 | 1 | - | 15 | 17.6062 | Ю-000778 от 20.09.2022
7.1.1 | Установка средств коммерческого учета электрической энергии (мощности) | 2022 | 0.23 | 1 | - | 7 | 23.7397 | Ю-001340 от 14.10.2022
7.1.1 | Установка средств коммерческого учета электрической энергии (мощности) | 2022 | 0.23 | 1 | - | 2 | 21.9838 | Ю-001308 от 22.10.2022
7.1.1 | Установка средств коммерческого учета электрической энергии (мощности) | 2022 | 0.23 | 1 | - | 3 | 22.1053 | Ю-001862 от 04.12.2022
7.1.1 | Установка средств коммерческого учета электрической энергии (мощности) | 2022 | 0.23 | 1 | - | 3 | 20.8236 | Ю-001837 от 07.12.2022
7.1.1 | Установка средств коммерческого учета электрической энергии (мощности) | 2022 | 0.23 | 1 | - | 13 | 16.5756 | Ю-001436 от 16.10.2022
7.1.1 | Установка средств коммерческого учета электрической энергии (мощности) | 2022 | 0.23 | 1 | - | 10 | 21.991 | Ю-002025 от 06.12.2022
7.1.1 | Установка средств коммерческого учета электрической энергии (мощности) | 2022 | 0.23 | 1 | - | 7 | 23.5063 | Ю-001313 от 01.10.2022
7.1.1 | Установка средств коммерческого учета электрической энергии (мощности) | 2022 | 0.23 | 1 | - | 6 | 20.7986 | Ю-002074 от 06.12.2022
7.1.1 | Установка средств коммерческого учета электрической энергии (мощности) | 2022 | 0.23 | 1 | - | 7 | 20.4379 | Ю-001448 от 13.10.2022
7.1.1 | Установка средств коммерческого учета электрической энергии (мощности) | 2022 | 0.23 | 1 | - | 2 | 26.1665 | Ю-001447 от 13.10.2022
7.1.1 | Установка средств коммерческого учета электрической энергии (мощности) | 2022 | 0.23 | 1 | - | 8 | 19.4898 | Ю-000982 от 12.09.2022
7.1.1 | Установка средств коммерческого учета электрической энергии (мощности) | 2022 | 0.23 | 1 | - | 7 | 24.5087 | Ю-001449 от 12.10.2022
7.1.1 | Установка средств коммерческого учета электрической энергии (мощности) | 2022 | 0.23 | 1 | - | 14 | 24.9992 | Ю-001432 от 15.10.2022
7.1.1 | Установка средств коммерческого учета электрической энергии (мощности) | 2022 | 0.23 | 1 | - | 15 | 21.1015 | Ю-001438 от 16.10.2022
7.1.1 | Установка средств коммерческого учета электрической энергии (мощности) | 2022 | 0.23 | 1 | - | 10 | 18.7397 | Ю-000981 от 12.09.2022
7.1.1 | Установка средств коммерческого учета электрической энергии (мощности) | 2022 | 0.23 | 1 | - | 15 | 21.8285 | Ю-001441 от 17.10.2022
7.1.1 | Установка средств коммерческого учета электрической энергии (мощности) | 2022 | 0.23 | 1 | - | 15 | 17.8373 | Ю-000804 от 06.09.2022
7.1.1 | Установка средств коммерческого учета электрической энергии (мощности) | 2022 | 0.23 | 1 | - | 8 | 21.3852 | Ю-000803 от 06.09.2022
7.1.1 | Установка средств коммерческого учета электрической энергии (мощности) | 2022 | 0.23 | 1 | - | 8 | 20.0223 | Ю-000802 от 06.09.2022
7.1.1 | Установка средств коммерческого учета электрической энергии (мощности) | 2022 | 0.23 | 1 | - | 7 | 19.1003 | Ю-001287 от 04.10.2022
7.1.1 | Установка средств коммерческого учета электрической энергии (мощности) | 2022 | 0.23 | 1 | - | 6 | 15.0753 | Ю-001478 от 19.10.2022
7.1.1 | Установка средств коммерческого учета электрической энергии (мощности) | 2022 | 0.23 | 1 | - | 7 | 19.811 | Ю-000791 от 09.09.2022
7.1.1 | Установка средств коммерческого учета электрической энергии (мощности) | 2022 | 0.23 | 1 | - | 6 | 15.7257 | Ю-001052 от 16.09.2022
7.1.1 | Установка средств коммерческого учета электрической энергии (мощности) | 2022 | 0.23 | 1 | - | 15 | 20.8042 | Ю-000801 от 07.09.2022
7.1.1 | Установка средств коммерческого учета электрической энергии (мощности) | 2022 | 0.23 | 1 | - | 15 | 21.7322 | Ю-001454 от 12.10.2022
7.1.1 | Установка средств коммерческого учета электрической энергии (мощности) | 2022 | 0.23 | 1 | - | 3 | 21.9268 | Ю-001664 от 01.11.2022
7.1.1 | Установка средств коммерческого учета электрической энергии (мощности) | 2022 | 0.23 | 1 | - | 7 | 17.0117 | Ю-001003 от 16.09.2022
7.1.1 | Установка средств коммерческого учета электрической энергии (мощности) | 2022 | 0.23 | 1 | - | 8 | 19.9265 | Ю-001289 от 23.10.2022
7.1.1 | Установка средств коммерческого учета электрической энергии (мощности) | 2022 | 0.23 | 1 | - | 6 | 16.3208 | Ю-001387 от 22.10.2022
7.1.1 | Установка средств коммерческого учета электрической энергии (мощности) | 2022 | 0.23 | 1 | - | 1 | 21.8447 | Ю-001467 от 31.10.2022
7.1.1 | Установка средств коммерческого учета электрической энергии (мощности) | 2022 | 0.23 | 1 | - | 3 | 23.1484 | Ю-001626 от 01.11.2022
7.1.1 | Установка средств коммерческого учета электрической энергии (мощности) | 2022 | 0.23 | 1 | - | 2 | 20.0698 | Ю-001945 от 06.12.2022
7.1.1 | Установка средств коммерческого учета электрической энергии (мощности) | 2022 | 0.23 | 1 | - | 14 | 18.5328 | Ю-000733 от 30.08.2022
7.1.1 | Установка средств коммерческого учета электрической энергии (мощности) | 2022 | 0.23 | 1 | - | 9 | 17.877 | Ю-001451 от 20.10.2022
7.1.1 | Установка средств коммерческого учета электрической энергии (мощности) | 2022 | 0.23 | 1 | - | 14 | 18.2353 | Ю-000935 от 05.09.2022
7.1.1 | Установка средств коммерческого учета электрической энергии (мощности) | 2022 | 0.23 | 1 | - | 1 | 20.0867 | Ю-001963 от 06.12.2022
7.1.1 | Установка средств коммерческого учета электрической энергии (мощности) | 2022 | 0.23 | 1 | - | 15 | 18.0186 | Ю-000994 от 14.09.2022
7.1.1 | Установка средств коммерческого учета электрической энергии (мощности) | 2022 | 0.23 | 1 | - | 15 | 18.4731 | Ю-000936 от 14.09.2022
7.1.1 | Установка средств коммерческого учета электрической энергии (мощности) | 2022 | 0.23 | 1 | - | 15 | 21.8931 | Ю-001250 от 25.10.2022
7.1.1 | Установка средств коммерческого учета электрической энергии (мощности) | 2022 | 0.23 | 1 | - | 6 | 19.3605 | Ю-001421 от 23.10.2022
7.1.1 | Установка средств коммерческого учета электрической энергии (мощности) | 2022 | 0.23 | 1 | - | 2 | 19.5357 | Ю-001422 от 23.10.2022
7.1.1 | Установка средств коммерческого учета электрической энергии (мощности) | 2022 | 0.23 | 1 | - | 15 | 14.0219 | Ю-000723 от 29.08.2022
7.1.1 | Установка средств коммерческого учета электрической энергии (мощности) | 2022 | 0.23 | 1 | - | 1 | 19.4638 | Ю-001420 от 23.10.2022
7.1.1 | Установка средств коммерческого учета электрической энергии (мощности) | 2022 | 0.23 | 1 | - | 3 | 18.7769 | Ю-001480 от 14.10.2022
7.1.1 | Установка средств коммерческого учета электрической энергии (мощности) | 2022 | 0.23 | 1 | - | 3 | 19.0785 | Ю-002042 от 22.11.2022
7.1.1 | Установка средств коммерческого учета электрической энергии (мощности) | 2022 | 0.23 | 1 | - | 6 | 15.5767 | Ю-001341 от 03.10.2022
7.1.1 | Установка средств коммерческого учета электрической энергии (мощности) | 2022 | 0.23 | 1 | - | 6 | 19.1713 | Ю-001215 от 12.10.2022
7.1.1 | Установка средств коммерческого учета электрической энергии (мощности) | 2022 | 0.23 | 1 | - | 15 | 15.7351 | Ю-001356 от 03.10.2022
7.1.1 | Установка средств коммерческого учета электрической энергии (мощности) | 2022 | 0.23 | 1 | - | 3 | 19.8709 | Ю-001961 от 05.12.2022
7.1.1 | Установка средств коммерческого учета электрической энергии (мощности) | 2022 | 0.23 | 1 | - | 6 | 21.0819 | Ю-001269 от 11.10.2022
7.1.1 | Установка средств коммерческого учета электрической энергии (мощности) | 2022 | 0.23 | 1 | - | 1 | 21.9886 | Ю-001249 от 25.10.2022
7.1.1 | Установка средств коммерческого учета электрической энергии (мощности) | 2022 | 0.23 | 1 | - | 3 | 20.8126 | Ю-001195 от 31.10.2022
7.1.1 | Установка средств коммерческого учета электрической энергии (мощности) | 2022 | 0.23 | 1 | - | 6 | 20.9617 | Ю-001241 от 23.10.2022
7.1.1 | Установка средств коммерческого учета электрической энергии (мощности) | 2022 | 0.23 | 1 | - | 2 | 19.1062 | Ю-000913 от 25.08.2022
7.1.1 | Установка средств коммерческого учета электрической энергии (мощности) | 2022 | 0.23 | 1 | - | 10 | 18.7908 | Ю-001066 от 20.09.2022
7.1.1 | Установка средств коммерческого учета электрической энергии (мощности) | 2022 | 0.23 | 1 | - | 8 | 19.2745 | Ю-001213 от 13.10.2022
7.1.1 | Установка средств коммерческого учета электрической энергии (мощности) | 2022 | 0.23 | 1 | - | 10 | 14.8193 | Ю-000725 от 29.08.2022
7.1.1 | Установка средств коммерческого учета электрической энергии (мощности) | 2022 | 0.23 | 1 | - | 3 | 20.7295 | Ю-001500 от 31.10.2022
7.1.1 | Установка средств коммерческого учета электрической энергии (мощности) | 2022 | 0.23 | 1 | - | 3 | 20.6458 | Ю-002031 от 22.11.2022
7.1.1 | Установка средств коммерческого учета электрической энергии (мощности) | 2022 | 0.23 | 1 | - | 6 | 18.3997 | Ю-001372 от 11.10.2022
7.1.1 | Установка средств коммерческого учета электрической энергии (мощности) | 2022 | 0.23 | 1 | - | 6 | 19.9269 | Ю-001240 от 23.10.2022
7.1.1 | Установка средств коммерческого учета электрической энергии (мощности) | 2022 | 0.23 | 1 | - | 3 | 19.4782 | Ю-002029 от 22.11.2022
7.1.1 | Установка средств коммерческого учета электрической энергии (мощности) | 2022 | 0.23 | 1 | - | 4 | 19.3996 | Ю-001219 от 17.10.2022
7.1.1 | Установка средств коммерческого учета электрической энергии (мощности) | 2022 | 0.23 | 1 | - | 6 | 21.3953 | Ю-001397 от 25.10.2022
7.1.1 | Установка средств коммерческого учета электрической энергии (мощности) | 2022 | 0.23 | 1 | - | 6 | 22.0054 | Ю-001481 от 31.10.2022
7.1.1 | Установка средств коммерческого учета электрической энергии (мощности) | 2022 | 0.23 | 1 | - | 1 | 20.9228 | Ю-001589 от 07.11.2022
7.1.1 | Установка средств коммерческого учета электрической энергии (мощности) | 2022 | 0.23 | 1 | - | 14 | 19.7117 | Ю-000668 от 19.08.2022
7.1.1 | Установка средств коммерческого учета электрической энергии (мощности) | 2022 | 0.23 | 1 | - | 7 | 14.6685 | Ю-000707 от 26.08.2022
7.1.1 | Установка средств коммерческого учета электрической энергии (мощности) | 2022 | 0.23 | 1 | - | 1 | 20.3146 | Ю-001218 от 16.10.2022
7.1.1 | Установка средств коммерческого учета электрической энергии (мощности) | 2022 | 0.23 | 1 | - | 2 | 19.5105 | Ю-001400 от 10.10.2022
7.1.1 | Установка средств коммерческого учета электрической энергии (мощности) | 2022 | 0.23 | 1 | - | 6 | 19.1828 | Ю-001214 от 12.10.2022
7.1.1 | Установка средств коммерческого учета электрической энергии (мощности) | 2022 | 0.23 | 1 | - | 1 | 19.2449 | Ю-001217 от 16.10.2022
7.1.1 | Установка средств коммерческого учета электрической энергии (мощности) | 2022 | 0.23 | 1 | - | 1 | 19.5601 | Ю-001216 от 16.10.2022
7.1.1 | Установка средств коммерческого учета электрической энергии (мощности) | 2022 | 0.23 | 1 | - | 15 | 17.046 | Ю-000532 от 02.08.2022
7.1.1 | Установка средств коммерческого учета электрической энергии (мощности) | 2022 | 0.23 | 1 | - | 1 | 15.5225 | Ю-001473 от 07.10.2022
7.1.1 | Установка средств коммерческого учета электрической энергии (мощности) | 2022 | 0.23 | 1 | - | 6 | 20.0734 | Ю-0000587 от 10.10.2022
7.1.1 | Установка средств коммерческого учета электрической энергии (мощности) | 2022 | 0.23 | 1 | - | 4 | 19.1025 | Ю-001358 от 07.10.2022
7.1.1 | Установка средств коммерческого учета электрической энергии (мощности) | 2022 | 0.23 | 1 | - | 14 | 14.735 | Ю-000637 от 18.08.2022
7.1.1 | Установка средств коммерческого учета электрической энергии (мощности) | 2022 | 0.23 | 1 | - | 6 | 16.472 | Ю-000708 от 26.08.2022
7.1.1 | Установка средств коммерческого учета электрической энергии (мощности) | 2022 | 0.23 | 1 | - | 6 | 16.1276 | Ю-000581 от 12.08.2022
7.1.1 | Установка средств коммерческого учета электрической энергии (мощности) | 2022 | 0.23 | 1 | - | 6 | 14.6425 | Ю-000601 от 10.08.2022
7.1.1 | Установка средств коммерческого учета электрической энергии (мощности) | 2022 | 0.23 | 1 | - | 7 | 17.7633 | Ю-000526 от 01.08.2022
7.1.1 | Установка средств коммерческого учета электрической энергии (мощности) | 2022 | 0.23 | 1 | - | 6 | 15.8277 | Ю-0000633 от 24.12.2021
7.1.1 | Установка средств коммерческого учета электрической энергии (мощности) | 2022 | 0.23 | 1 | - | 3 | 17.7495 | Ю-0000545 от 03.12.2021
7.1.1 | Установка средств коммерческого учета электрической энергии (мощности) | 2022 | 0.23 | 1 | - | 3 | 21.1837 | Ю-000501 от 13.10.2022
7.1.1 | Установка средств коммерческого учета электрической энергии (мощности) | 2022 | 0.23 | 1 | - | 3 | 18.8933 | Яш-000132 от 13.09.2022
7.1.1 | Установка средств коммерческого учета электрической энергии (мощности) | 2022 | 0.23 | 1 | - | 5 | 17.602 | Ю-000942 от 31.10.2022
7.1.1 | Установка средств коммерческого учета электрической энергии (мощности) | 2022 | 0.23 | 1 | - | 3 | 18.1624 | Яш-000128 от 13.09.2022
7.1.1 | Установка средств коммерческого учета электрической энергии (мощности) | 2022 | 0.23 | 1 | - | 8 | 20.8222 | Яш-000127 от 13.09.2022
7.1.1 | Установка средств коммерческого учета электрической энергии (мощности) | 2022 | 0.23 | 1 | - | 8 | 17.5327 | Яш-000157 от 29.09.2022
7.1.1 | Установка средств коммерческого учета электрической энергии (мощности) | 2022 | 0.23 | 1 | - | 8 | 18.2982 | Яш-000044 от 17.06.2022
7.1.1 | Установка средств коммерческого учета электрической энергии (мощности) | 2022 | 0.23 | 1 | - | 2 | 21.6714 | Тс-000148 от 30.09.2022
7.1.1 | Установка средств коммерческого учета электрической энергии (мощности) | 2022 | 0.23 | 1 | - | 3 | 10.8039 | Тс-000147 от 31.10.2022
7.1.1 | Установка средств коммерческого учета электрической энергии (мощности) | 2022 | 0.23 | 1 | - | 5 | 20.6916 | Тс-000174 от 31.12.2022
7.1.1 | Установка средств коммерческого учета электрической энергии (мощности) | 2022 | 0.23 | 1 | - | 15 | 19.1506 | Тс-000103 от 31.07.2022
7.1.1 | Установка средств коммерческого учета электрической энергии (мощности) | 2022 | 0.23 | 1 | - | 5 | 12.731 | Тс-000100 от 31.07.2022
7.1.1 | Установка средств коммерческого учета электрической энергии (мощности) | 2022 | 0.23 | 1 | - | 15 | 21.2428 | Тс-000093 от 31.07.2022
7.1.1 | Установка средств коммерческого учета электрической энергии (мощности) | 2022 | 0.23 | 1 | - | 10 | 21.3822 | Тс-000086 от 31.07.2022
7.1.1 | Установка средств коммерческого учета электрической энергии (мощности) | 2022 | 0.23 | 1 | - | 5 | 18.999 | Тс-000067 от 30.06.2022
7.1.1 | Установка средств коммерческого учета электрической энергии (мощности) | 2022 | 0.23 | 1 | - | 15 | 21.971 | Тс-000059 от 30.06.2022
7.1.1 | Установка средств коммерческого учета электрической энергии (мощности) | 2022 | 0.23 | 1 | - | 5 | 20.2481 | Тс-000046 от 31.05.2022
7.1.1 | Установка средств коммерческого учета электрической энергии (мощности) | 2022 | 0.23 | 1 | - | 5 | 19.7998 | Тс-000045 от 31.05.2022
7.1.1 | Установка средств коммерческого учета электрической энергии (мощности) | 2022 | 0.23 | 1 | - | 8 | 19.05 | Тс-000043 от 31.05.2022
7.1.1 | Установка средств коммерческого учета электрической энергии (мощности) | 2022 | 0.23 | 1 | - | 15 | 19.2144 | Тс-000042 от 31.05.2022
7.1.1 | Установка средств коммерческого учета электрической энергии (мощности) | 2022 | 0.23 | 1 | - | 15 | 20.056 | Тс-000036 от 31.05.2022
7.1.1 | Установка средств коммерческого учета электрической энергии (мощности) | 2022 | 0.23 | 1 | - | 3 | 27.9742 | Тс-000016 от 31.03.2022
7.1.1 | Установка средств коммерческого учета электрической энергии (мощности) | 2022 | 0.23 | 1 | - | 5 | 16.9741 | Тс-000007 от 28.02.2022
7.1.1 | Установка средств коммерческого учета электрической энергии (мощности) | 2022 | 0.23 | 1 | - | 3 | 23.3259 | Тс-000077 от 31.12.2021
7.1.1 | Установка средств коммерческого учета электрической энергии (мощности) | 2022 | 0.23 | 1 | - | 2 | 13.0557 | Тс-000168 от 30.11.2022
7.1.1 | Установка средств коммерческого учета электрической энергии (мощности) | 2022 | 0.23 | 1 | - | 2 | 9.8417 | Тс-000167 от 30.11.2022
7.1.1 | Установка средств коммерческого учета электрической энергии (мощности) | 2022 | 0.23 | 1 | - | 2 | 23.9203 | Тс-000165 от 30.11.2022
7.1.1 | Установка средств коммерческого учета электрической энергии (мощности) | 2022 | 0.23 | 1 | - | 2 | 10.5404 | Тс-000154 от 31.10.2022
7.1.1 | Установка средств коммерческого учета электрической энергии (мощности) | 2022 | 0.23 | 1 | - | 15 | 20.5676 | Тс-000175 от 31.12.2022
7.1.1 | Установка средств коммерческого учета электрической энергии (мощности) | 2022 | 0.23 | 1 | - | 15 | 18.4123 | Тс-000151 от 30.09.2022
7.1.1 | Установка средств коммерческого учета электрической энергии (мощности) | 2022 | 0.23 | 1 | - | 7 | 25.2538 | Тс-000116 от 31.08.2022
7.1.1 | Установка средств коммерческого учета электрической энергии (мощности) | 2022 | 0.23 | 1 | - | 4 | 24.2463 | Тс-000115 от 31.08.2022
7.1.1 | Установка средств коммерческого учета электрической энергии (мощности) | 2022 | 0.23 | 1 | - | 15 | 18.8468 | АС-000448 от 30.11.2022
7.1.1 | Установка средств коммерческого учета электрической энергии (мощности) | 2022 | 0.23 | 1 | - | 15 | 18.1773 | АС-000449 от 30.11.2022
7.1.1 | Установка средств коммерческого учета электрической энергии (мощности) | 2022 | 0.23 | 1 | - | 15 | 20.1254 | АС-000450 от 30.11.2022
7.1.1 | Установка средств коммерческого учета электрической энергии (мощности) | 2022 | 0.23 | 1 | - | 6 | 15.931 | АС-000451 от 30.11.2022
7.1.1 | Установка средств коммерческого учета электрической энергии (мощности) | 2022 | 0.23 | 1 | - | 10 | 19.9889 | АС-000426 от 28.10.2022
7.1.1 | Установка средств коммерческого учета электрической энергии (мощности) | 2022 | 0.23 | 1 | - | 10 | 20.7922 | АС-000439 от 24.11.2022
7.1.1 | Установка средств коммерческого учета электрической энергии (мощности) | 2022 | 0.23 | 1 | - | 10 | 21.0392 | АС-000432 от 03.11.2022
7.1.1 | Установка средств коммерческого учета электрической энергии (мощности) | 2022 | 0.23 | 1 | - | 10 | 19.3613 | АС-000424 от 27.10.2022
7.1.1 | Установка средств коммерческого учета электрической энергии (мощности) | 2022 | 0.23 | 1 | - | 0.4 | 21.1311 | АС-000469 от 12.12.2022
7.1.1 | Установка средств коммерческого учета электрической энергии (мощности) | 2022 | 0.23 | 1 | - | 9 | 16.6575 | Б-0000966 от 30.09.2022
7.1.1 | Установка средств коммерческого учета электрической энергии (мощности) | 2022 | 0.23 | 1 | - | 9 | 17.4372 | Б-0000971 от 30.09.2022
7.1.1 | Установка средств коммерческого учета электрической энергии (мощности) | 2022 | 0.23 | 1 | - | 9 | 20.8277 | Б-0000501 от 30.09.2022
7.1.1 | Установка средств коммерческого учета электрической энергии (мощности) | 2022 | 0.23 | 1 | - | 9 | 16.5355 | Б-0000983 от 31.08.2022
7.1.1 | Установка средств коммерческого учета электрической энергии (мощности) | 2022 | 0.23 | 1 | - | 9 | 17.1654 | Б-0000990 от 30.09.2022
7.1.1 | Установка средств коммерческого учета электрической энергии (мощности) | 2022 | 0.23 | 1 | - | 15 | 18.7391 | Б-0001198 от 30.09.2022
7.1.1 | Установка средств коммерческого учета электрической энергии (мощности) | 2022 | 0.23 | 1 | - | 15 | 20.7415 | Б-0000499 от 30.09.2022
7.1.1 | Установка средств коммерческого учета электрической энергии (мощности) | 2022 | 0.4 | 1 | - | 15 | 16.1118 | Б-0000997 от 31.08.2022
7.1.1 | Установка средств коммерческого учета электрической энергии (мощности) | 2022 | 0.23 | 1 | - | 9 | 17.3485 | Б-0001034 от 30.09.2022
7.1.1 | Установка средств коммерческого учета электрической энергии (мощности) | 2022 | 0.23 | 1 | - | 4 | 16.8872 | Б-0001199 от 14.06.2022
7.1.1 | Установка средств коммерческого учета электрической энергии (мощности) | 2022 | 0.23 | 1 | - | 12 | 16.7003 | Б-0001200 от 14.06.2022
7.1.1 | Установка средств коммерческого учета электрической энергии (мощности) | 2022 | 0.23 | 1 | - | 11 | 16.5571 | Б-0001201 от 14.06.2022
7.1.1 | Установка средств коммерческого учета электрической энергии (мощности) | 2022 | 0.23 | 1 | - | 11 | 16.8338 | Б-0001202 от 13.05.2022
7.1.1 | Установка средств коммерческого учета электрической энергии (мощности) | 2022 | 0.23 | 1 | - | 12 | 18.47 | Б-0001203 от 13.05.2022
7.1.1 | Установка средств коммерческого учета электрической энергии (мощности) | 2022 | 0.23 | 1 | - | 11 | 16.7228 | Б-0001204 от 13.05.2022
7.1.1 | Установка средств коммерческого учета электрической энергии (мощности) | 2022 | 0.23 | 1 | - | 11 | 17.091 | Б-0001205 от 13.05.2022
7.1.1 | Установка средств коммерческого учета электрической энергии (мощности) | 2022 | 0.23 | 1 | - | 11 | 16.6523 | Б-0001206 от 13.05.2022
7.1.1 | Установка средств коммерческого учета электрической энергии (мощности) | 2022 | 0.23 | 1 | - | 15 | 18.7547 | Б-0001207 от 13.05.2022
7.1.1 | Установка средств коммерческого учета электрической энергии (мощности) | 2022 | 0.23 | 1 | - | 5 | 12.4934 | Б-0001292 от 31.08.2022
7.1.1 | Установка средств коммерческого учета электрической энергии (мощности) | 2022 | 0.23 | 1 | - | 1 | 15.6567 | Б-002776 от 31.03.2022
7.1.1 | Установка средств коммерческого учета электрической энергии (мощности) | 2022 | 0.23 | 1 | - | 1.5 | 15.5807 | Б-002654 от 31.03.2022
7.1.1 | Установка средств коммерческого учета электрической энергии (мощности) | 2022 | 0.23 | 1 | - | 9 | 18.0607 | Б-0001493 от 30.12.2022
7.1.1 | Установка средств коммерческого учета электрической энергии (мощности) | 2022 | 0.23 | 1 | - | 3 | 20.1578 | Б-0001306 от 30.11.2022
7.1.1 | Установка средств коммерческого учета электрической энергии (мощности) | 2022 | 0.23 | 1 | - | 15 | 20.9785 | Б-0001589 от 30.11.2022
7.1.1 | Установка средств коммерческого учета электрической энергии (мощности) | 2022 | 0.23 | 1 | - | 5 | 10.5683 | Б-0001517 от 30.11.2022
7.1.1 | Установка средств коммерческого учета электрической энергии (мощности) | 2022 | 0.23 | 1 | - | 5 | 16.7843 | Б-0001421 от 31.10.2022
7.1.1 | Установка средств коммерческого учета электрической энергии (мощности) | 2022 | 0.23 | 1 | - | 9 | 16.7898 | Б-0001412 от 31.10.2022
7.1.1 | Установка средств коммерческого учета электрической энергии (мощности) | 2022 | 0.23 | 1 | - | 9 | 17.2357 | Б-0001555 от 31.10.2022
7.1.1 | Установка средств коммерческого учета электрической энергии (мощности) | 2022 | 0.23 | 1 | - | 9 | 11.7614 | КИ-000341 от 30.09.2022
7.1.1 | Установка средств коммерческого учета электрической энергии (мощности) | 2022 | 0.23 | 1 | - | 15 | 19.9355 | КИ-000266 от 31.07.2022
7.1.1 | Установка средств коммерческого учета электрической энергии (мощности) | 2022 | 0.23 | 1 | - | 5 | 11.6928 | КИ-000063 от 28.02.2022
7.1.1 | Установка средств коммерческого учета электрической энергии (мощности) | 2022 | 0.23 | 1 | - | 5 | 12.0337 | КИ-000062 от 28.02.2022
7.1.1 | Установка средств коммерческого учета электрической энергии (мощности) | 2022 | 0.23 | 1 | - | 9 | 21.8719 | КИ-000435 от 30.11.2022
7.1.1 | Установка средств коммерческого учета электрической энергии (мощности) | 2022 | 0.23 | 1 | - | 5 | 19.0455 | КИ-000428 от 30.11.2022
7.1.1 | Установка средств коммерческого учета электрической энергии (мощности) | 2022 | 0.23 | 1 | - | 5 | 17.5372 | М-0000141 от 31.08.2022
7.1.1 | Установка средств коммерческого учета электрической энергии (мощности) | 2022 | 0.23 | 1 | - | 3 | 18.0463 | М-0000039 от 30.06.2022
7.1.1 | Установка средств коммерческого учета электрической энергии (мощности) | 2022 | 0.23 | 1 | - | 15 | 22.6204 | М-0000124 от 31.10.2022
7.1.1 | Установка средств коммерческого учета электрической энергии (мощности) | 2022 | 0.23 | 1 | - | 5 | 14.1974 | НК-003911 от 30.11.2022
7.1.1 | Установка средств коммерческого учета электрической энергии (мощности) | 2022 | 0.23 | 1 | - | 9 | 20.7897 | НК-003722 от 30.09.2022
7.1.1 | Установка средств коммерческого учета электрической энергии (мощности) | 2022 | 0.23 | 1 | - | 8 | 20.5684 | НК-003765 от 30.09.2022
7.1.1 | Установка средств коммерческого учета электрической энергии (мощности) | 2022 | 0.23 | 1 | - | 9 | 20.5646 | НК-003819 от 30.09.2022
7.1.1 | Установка средств коммерческого учета электрической энергии (мощности) | 2022 | 0.23 | 1 | - | 9 | 16.8044 | НК-003796 от 30.09.2022
7.1.1 | Установка средств коммерческого учета электрической энергии (мощности) | 2022 | 0.23 | 1 | - | 5 | 7.9121 | НК-003152 от 31.07.2022
7.1.1 | Установка средств коммерческого учета электрической энергии (мощности) | 2022 | 0.23 | 1 | - | 9 | 16.143 | НК-003147 от 31.07.2022
7.1.1 | Установка средств коммерческого учета электрической энергии (мощности) | 2022 | 0.23 | 1 | - | 2 | 16.8495 | НК-002895 от 19.09.2022
7.1.1 | Установка средств коммерческого учета электрической энергии (мощности) | 2022 | 0.23 | 1 | - | 3 | 6.9301 | НК-004708 от 31.12.2022
7.1.1 | Установка средств коммерческого учета электрической энергии (мощности) | 2022 | 0.23 | 1 | - | 3 | 16.8834 | НК-004703 от 31.12.2022
7.1.1 | Установка средств коммерческого учета электрической энергии (мощности) | 2022 | 0.23 | 1 | - | 9 | 19.6208 | НК-004700 от 31.12.2022
7.1.1 | Установка средств коммерческого учета электрической энергии (мощности) | 2022 | 0.23 | 1 | - | 6 | 14.8714 | НК-004470 от 30.11.2022
7.1.1 | Установка средств коммерческого учета электрической энергии (мощности) | 2022 | 0.23 | 1 | - | 8 | 17.0044 | НК-004139 от 31.10.2022
7.1.1 | Установка средств коммерческого учета электрической энергии (мощности) | 2022 | 0.23 | 1 | - | 9 | 19.8087 | НК-004453 от 30.11.2022
7.1.1 | Установка средств коммерческого учета электрической энергии (мощности) | 2022 | 0.23 | 1 | - | 10 | 20.0703 | НК-004164 от 30.11.2022
7.1.1 | Установка средств коммерческого учета электрической энергии (мощности) | 2022 | 0.23 | 1 | - | 9 | 20.7902 | НК-004075 от 31.10.2022
7.1.1 | Установка средств коммерческого учета электрической энергии (мощности) | 2022 | 0.23 | 1 | - | 7 | 20.933 | О-0000586 от 31.08.2022
7.1.1 | Установка средств коммерческого учета электрической энергии (мощности) | 2022 | 0.23 | 1 | - | 12 | 13.9799 | О-0000581 от 31.08.2022
7.1.1 | Установка средств коммерческого учета электрической энергии (мощности) | 2022 | 0.23 | 1 | - | 2 | 16.6175 | О-0001379 от 31.10.2022
7.1.1 | Установка средств коммерческого учета электрической энергии (мощности) | 2022 | 0.23 | 1 | - | 5 | 13.1366 | МЫС-00017 от 31.08.2022
7.1.1 | Установка средств коммерческого учета электрической энергии (мощности) | 2022 | 0.23 | 1 | - | 6 | 18.1921 | МЫС-00016 от 31.08.2022
7.1.1 | Установка средств коммерческого учета электрической энергии (мощности) | 2022 | 0.4 | 1 | - | 50 | 32.8823 | О-0000212 от 31.05.2022
7.1.1 | Установка средств коммерческого учета электрической энергии (мощности) | 2022 | 0.23 | 1 | - | 9 | 19.9699 | О-0000048 от 30.06.2022
7.1.1 | Установка средств коммерческого учета электрической энергии (мощности) | 2022 | 0.23 | 1 | - | 7 | 10.9773 | МЫС-00018 от 31.08.2022
7.1.1 | Установка средств коммерческого учета электрической энергии (мощности) | 2022 | 0.23 | 1 | - | 15 | 20.45 | О-0001509 от 30.11.2022
7.1.1 | Установка средств коммерческого учета электрической энергии (мощности) | 2022 | 0.23 | 1 | - | 10 | 17.5909 | О-0001535 от 31.10.2022
7.1.1 | Установка средств коммерческого учета электрической энергии (мощности) | 2022 | 0.23 | 1 | - | 8 | 19.7391 | О-0001562 от 31.12.2022
7.1.1 | Установка средств коммерческого учета электрической энергии (мощности) | 2022 | 0.23 | 1 | - | 10 | 18.5589 | О-0001543 от 30.11.2022
7.1.1 | Установка средств коммерческого учета электрической энергии (мощности) | 2022 | 0.23 | 1 | - | 15 | 10.2713 | О-0001301 от 31.12.2022
7.1.1 | Установка средств коммерческого учета электрической энергии (мощности) | 2022 | 0.23 | 1 | - | 7 | 11.9156 | О-0001300 от 31.12.2022
7.1.1 | Установка средств коммерческого учета электрической энергии (мощности) | 2022 | 0.23 | 1 | - | 14 | 22.3935 | О-0001296 от 31.12.2022
7.1.1 | Установка средств коммерческого учета электрической энергии (мощности) | 2022 | 0.23 | 1 | - | 8 | 23.5849 | О-0001221 от 31.12.2022
7.1.1 | Установка средств коммерческого учета электрической энергии (мощности) | 2022 | 0.23 | 1 | - | 2 | 23.9111 | О-0001215 от 30.11.2022
7.1.1 | Установка средств коммерческого учета электрической энергии (мощности) | 2022 | 0.23 | 1 | - | 8 | 21.5738 | О-0001152 от 30.11.2022
7.1.1 | Установка средств коммерческого учета электрической энергии (мощности) | 2022 | 0.23 | 1 | - | 8 | 23.6719 | О-0001212 от 30.11.2022
7.1.1 | Установка средств коммерческого учета электрической энергии (мощности) | 2022 | 0.23 | 1 | - | 10 | 20.6764 | О-0001554 от 30.11.2022
7.1.1 | Установка средств коммерческого учета электрической энергии (мощности) | 2022 | 0.23 | 1 | - | 7 | 16.4087 | О-0001582 от 30.11.2022
7.1.1 | Установка средств коммерческого учета электрической энергии (мощности) | 2022 | 0.23 | 1 | - | 10 | 21.611 | О-0000948 от 30.11.2022
7.1.1 | Установка средств коммерческого учета электрической энергии (мощности) | 2022 | 0.23 | 1 | - | 10 | 20.7465 | О-0000939 от 31.10.2022
7.1.1 | Установка средств коммерческого учета электрической энергии (мощности) | 2022 | 0.23 | 1 | - | 15 | 22.0228 | О-0000533 от 31.10.2022
7.1.1 | Установка средств коммерческого учета электрической энергии (мощности) | 2022 | 0.23 | 1 | - | 8 | 21.4725 | О-0000599 от 30.11.2022
7.1.1 | Установка средств коммерческого учета электрической энергии (мощности) | 2022 | 0.23 | 1 | - | 7 | 22.3621 | О-0000598 от 30.11.2022
7.1.1 | Установка средств коммерческого учета электрической энергии (мощности) | 2022 | 0.23 | 1 | - | 15 | 21.3845 | О-0000583 от 30.11.2022
7.1.1 | Установка средств коммерческого учета электрической энергии (мощности) | 2022 | 0.23 | 1 | - | 3 | 22.5575 | О-0001136 от 31.10.2022
7.1.1 | Установка средств коммерческого учета электрической энергии (мощности) | 2022 | 0.23 | 1 | - | 10 | 17.7759 | О-0000514 от 31.10.2022
7.1.1 | Установка средств коммерческого учета электрической энергии (мощности) | 2022 | 0.23 | 1 | - | 10 | 22.4646 | О-0000510 от 30.11.2022
7.1.1 | Установка средств коммерческого учета электрической энергии (мощности) | 2022 | 0.23 | 1 | - | 15 | 17.7419 | 13-855/22 от 30.09.2022
7.1.1 | Установка средств коммерческого учета электрической энергии (мощности) | 2022 | 0.23 | 1 | - | 13 | 18.2858 | 13-745/22 от 30.09.2022
7.1.1 | Установка средств коммерческого учета электрической энергии (мощности) | 2022 | 0.23 | 1 | - | 13 | 18.357 | 13-733/22 от 30.09.2022
7.1.1 | Установка средств коммерческого учета электрической энергии (мощности) | 2022 | 0.23 | 1 | - | 5 | 15.8283 | 13-670/22 от 31.07.2022
7.1.1 | Установка средств коммерческого учета электрической энергии (мощности) | 2022 | 0.23 | 1 | - | 5 | 15.0765 | 13-610/22 от 31.08.2022
7.1.1 | Установка средств коммерческого учета электрической энергии (мощности) | 2022 | 0.23 | 1 | - | 0.7 | 14.9552 | 13-595/22 от 31.07.2022
7.1.1 | Установка средств коммерческого учета электрической энергии (мощности) | 2022 | 0.23 | 1 | - | 2 | 14.995 | 13-567/22 от 31.07.2022
7.1.1 | Установка средств коммерческого учета электрической энергии (мощности) | 2022 | 0.23 | 1 | - | 3 | 15.5766 | 13-485/22 от 30.06.2022
7.1.1 | Установка средств коммерческого учета электрической энергии (мощности) | 2022 | 0.23 | 1 | - | 5 | 15.4537 | 13-478/22 от 30.06.2022
7.1.1 | Установка средств коммерческого учета электрической энергии (мощности) | 2022 | 0.23 | 1 | - | 5 | 15.7048 | 13-452/22 от 31.07.2022
7.1.1 | Установка средств коммерческого учета электрической энергии (мощности) | 2022 | 0.23 | 1 | - | 1 | 15.875 | 13-447/22 от 31.07.2022
7.1.1 | Установка средств коммерческого учета электрической энергии (мощности) | 2022 | 0.23 | 1 | - | 1 | 16.0422 | 13-370/22 от 30.06.2022
7.1.1 | Установка средств коммерческого учета электрической энергии (мощности) | 2022 | 0.23 | 1 | - | 5 | 16.4015 | 13-229/22 от 31.05.2022
7.1.1 | Установка средств коммерческого учета электрической энергии (мощности) | 2022 | 0.23 | 1 | - | 5 | 14.742 | 13-177/22 от 31.05.2022
7.1.1 | Установка средств коммерческого учета электрической энергии (мощности) | 2022 | 0.23 | 1 | - | 0.1 | 15.5516 | 13-46/22 от 31.03.2022
7.1.1 | Установка средств коммерческого учета электрической энергии (мощности) | 2022 | 0.23 | 1 | - | 0.1 | 15.2421 | 13-25/22 от 28.02.2022
7.1.1 | Установка средств коммерческого учета электрической энергии (мощности) | 2022 | 0.23 | 1 | - | 5 | 6.7483 | 13-23/22 от 31.07.2022
7.1.1 | Установка средств коммерческого учета электрической энергии (мощности) | 2022 | 0.23 | 1 | - | 5 | 18.1742 | 13-21/22 от 31.07.2022
7.1.1 | Установка средств коммерческого учета электрической энергии (мощности) | 2022 | 0.23 | 1 | - | 0.1 | 15.0644 | 13-17/22 от 28.02.2022
7.1.1 | Установка средств коммерческого учета электрической энергии (мощности) | 2022 | 0.23 | 1 | - | 5 | 15.8308 | 1179/21 от 31.01.2022
7.1.1 | Установка средств коммерческого учета электрической энергии (мощности) | 2022 | 0.23 | 1 | - | 5 | 14.8734 | 1131/21 от 31.01.2022
7.1.1 | Установка средств коммерческого учета электрической энергии (мощности) | 2022 | 0.23 | 1 | - | 15 | 24.8462 | 1059/22 от 30.11.2022
7.1.1 | Установка средств коммерческого учета электрической энергии (мощности) | 2022 | 0.23 | 1 | - | 15 | 20.4176 | 1040/22 от 30.11.2022
7.1.1 | Установка средств коммерческого учета электрической энергии (мощности) | 2022 | 0.23 | 1 | - | 5 | 14.9925 | 1038/22 от 30.11.2022
7.1.1 | Установка средств коммерческого учета электрической энергии (мощности) | 2022 | 0.23 | 1 | - | 15 | 19.5242 | 1079/22 от 31.12.2022
7.1.1 | Установка средств коммерческого учета электрической энергии (мощности) | 2022 | 0.23 | 1 | - | 15 | 18.0356 | 1007/22 от 30.11.2022
7.1.1 | Установка средств коммерческого учета электрической энергии (мощности) | 2022 | 0.23 | 1 | - | 15 | 20.2127 | 1005/22 от 30.11.2022
7.1.1 | Установка средств коммерческого учета электрической энергии (мощности) | 2022 | 0.23 | 1 | - | 10 | 18.0794 | 1004/22 от 31.10.2022
7.1.1 | Установка средств коммерческого учета электрической энергии (мощности) | 2022 | 0.23 | 1 | - | 10 | 7.4149 | 1002/22 от 31.10.2022
7.1.1 | Установка средств коммерческого учета электрической энергии (мощности) | 2022 | 0.23 | 1 | - | 10 | 7.3235 | 1001/22 от 31.10.2022
7.1.1 | Установка средств коммерческого учета электрической энергии (мощности) | 2022 | 0.23 | 1 | - | 7 | 18.1889 | 13-992/22 от 30.11.2022
7.1.1 | Установка средств коммерческого учета электрической энергии (мощности) | 2022 | 0.23 | 1 | - | 8 | 18.426 | 13-942/22 от 31.10.2022
7.1.1 | Установка средств коммерческого учета электрической энергии (мощности) | 2022 | 0.23 | 1 | - | 15 | 16.4043 | 13-938/22 от 31.10.2022
7.1.1 | Установка средств коммерческого учета электрической энергии (мощности) | 2022 | 0.23 | 1 | - | 10 | 22.0327 | 13-934/22 от 31.10.2022
7.1.1 | Установка средств коммерческого учета электрической энергии (мощности) | 2022 | 0.23 | 1 | - | 15 | 19.288 | 13-909/22 от 30.11.2022
7.1.1 | Установка средств коммерческого учета электрической энергии (мощности) | 2022 | 0.23 | 1 | - | 15 | 15.0307 | 13-893/22 от 31.10.2022
7.1.1 | Установка средств коммерческого учета электрической энергии (мощности) | 2022 | 0.23 | 1 | - | 2 | 27.282 | 13-838/22 от 30.11.2022
7.1.1 | Установка средств коммерческого учета электрической энергии (мощности) | 2022 | 0.23 | 1 | - | 10 | 17.769 | 828 от 30.09.2022
7.1.1 | Установка средств коммерческого учета электрической энергии (мощности) | 2022 | 0.23 | 1 | - | 10 | 17.7743 | 827 от 30.09.2022
7.1.1 | Установка средств коммерческого учета электрической энергии (мощности) | 2022 | 0.23 | 1 | - | 8 | 15.2778 | 107 от 30.04.2022
7.1.1 | Установка средств коммерческого учета электрической энергии (мощности) | 2022 | 0.23 | 1 | - | 7 | 17.3392 | 991 от 30.11.2022
7.1.1 | Установка средств коммерческого учета электрической энергии (мощности) | 2022 | 0.23 | 1 | - | 10 | 15.4249 | 982 от 30.11.2022
7.1.1 | Установка средств коммерческого учета электрической энергии (мощности) | 2022 | 0.23 | 1 | - | 7 | 18.972 | 923 от 31.10.2022
7.1.1 | Установка средств коммерческого учета электрической энергии (мощности) | 2022 | 0.23 | 1 | - | 10 | 18.1603 | 902 от 31.10.2022
7.1.1 | Установка средств коммерческого учета электрической энергии (мощности) | 2022 | 0.23 | 1 | - | 7 | 24.5874 | Тп-000301 от 30.09.2022
7.1.1 | Установка средств коммерческого учета электрической энергии (мощности) | 2022 | 0.23 | 1 | - | 15 | 25.0428 | Тп-000306 от 30.09.2022
7.1.1 | Установка средств коммерческого учета электрической энергии (мощности) | 2022 | 0.23 | 1 | - | 10 | 21.7728 | Тп-000405 от 31.12.2022
7.1.1 | Установка средств коммерческого учета электрической энергии (мощности) | 2022 | 0.23 | 1 | - | 0.5 | 11.2603 | Тп-000431 от 30.11.2022
7.1.1 | Установка средств коммерческого учета электрической энергии (мощности) | 2022 | 0.23 | 1 | - | 0.6 | 10.4621 | Тп-000432 от 30.11.2022
7.1.1 | Установка средств коммерческого учета электрической энергии (мощности) | 2022 | 0.23 | 1 | - | 7 | 16.1625 | Тп-000374 от 31.10.2022
7.1.1 | Установка средств коммерческого учета электрической энергии (мощности) | 2022 | 0.23 | 1 | - | 1 | 15.1549 | Ю-001037 от 29.09.2022
7.1.1 | Установка средств коммерческого учета электрической энергии (мощности) | 2022 | 0.23 | 1 | - | 12.8 | 14.4264 | Ю-000465 от 21.07.2022
7.1.1 | Установка средств коммерческого учета электрической энергии (мощности) | 2022 | 0.23 | 1 | - | 10 | 17.1 | Ю-000926 от 01.09.2022
7.1.1 | Установка средств коммерческого учета электрической энергии (мощности) | 2022 | 0.23 | 1 | - | 15 | 16.4559 | Ю-000045 от 25.04.2022
7.1.1 | Установка средств коммерческого учета электрической энергии (мощности) | 2022 | 0.23 | 1 | - | 5 | 17.022 | Ю-000821 от 03.08.2022
7.1.1 | Установка средств коммерческого учета электрической энергии (мощности) | 2022 | 0.23 | 1 | - | 2 | 21.3418 | Ю-001116 от 31.12.2022
7.1.1 | Установка средств коммерческого учета электрической энергии (мощности) | 2022 | 0.23 | 1 | - | 2 | 21.62 | Ю-001117 от 31.12.2022
7.1.1 | Установка средств коммерческого учета электрической энергии (мощности) | 2022 | 0.23 | 1 | - | 2 | 21.907 | Ю-001115 от 31.12.2022
7.1.1 | Установка средств коммерческого учета электрической энергии (мощности) | 2022 | 0.23 | 1 | - | 10 | 22.9914 | Ю-001799 от 13.12.2022
7.1.1 | Установка средств коммерческого учета электрической энергии (мощности) | 2022 | 0.23 | 1 | - | 15 | 18.1993 | Ю-001919 от 11.12.2022
7.1.1 | Установка средств коммерческого учета электрической энергии (мощности) | 2022 | 0.23 | 1 | - | 1 | 17.388 | Ю-001608 от 09.11.2022
7.1.1 | Установка средств коммерческого учета электрической энергии (мощности) | 2022 | 0.23 | 1 | - | 15 | 18.4668 | Ю-001840 от 09.12.2022
7.1.1 | Установка средств коммерческого учета электрической энергии (мощности) | 2022 | 0.23 | 1 | - | 5 | 9.1824 | Ю-001942 от 02.12.2022
7.1.1 | Установка средств коммерческого учета электрической энергии (мощности) | 2022 | 0.23 | 1 | - | 4 | 19.3478 | Ю-001323 от 05.10.2022
7.1.1 | Установка средств коммерческого учета электрической энергии (мощности) | 2022 | 0.23 | 1 | - | 3.7 | 20.6949 | Тс-000134 от 31.08.2022
7.2. | трехфазный
7.2.1 | прямоговключения
7.2.1 | Установка коммерческого прибора учета | 2020 | 0.4 | 1 | - | 15 | 27.3291 | 02-138/20-02 от 30.11.2020
7.2.1 | Установка коммерческого прибора учета | 2020 | 0.4 | 1 | - | 15 | 24.1221 | 02-182/20-02 от 17.12.20
7.2.1 | Установка коммерческого прибора учета | 2020 | 0.4 | 1 | - | 15 | 24.9372 | 02-194/20-02 от 28.12.20
7.2.1 | Установка коммерческого прибора учета | 2020 | 0.4 | 1 | - | 15 | 24.2501 | 02-178/20-02 от 18.12.20
7.2.1 | Установка коммерческого прибора учета | 2020 | 0.4 | 1 | - | 15 | 22.994 | 02-147/20-02 от 08.12.2020
7.2.1 | Установка коммерческого прибора учета | 2020 | 0.4 | 1 | - | 15 | 27.8839 | 02-137/20-02 от 18.11.2020
7.2.1 | Установка коммерческого прибора учета | 2020 | 0.4 | 1 | - | 5 | 26.2169 | 02-139/20-02 от 19.11.2020
7.2.1 | Установка коммерческого прибора учета | 2020 | 0.4 | 1 | - | 10 | 29.4782 | 02-154/20-02 от 30.11.2020
7.2.1 | Установка коммерческого прибора учета | 2020 | 0.4 | 1 | - | 10 | 27.781 | 02-155/20-02 от 30.11.2020
7.2.1 | Установка коммерческого прибора учета | 2020 | 0.4 | 1 | - | 15 | 27.8062 | 02-161/20-02 от 30.11.2020
7.2.1 | Установка коммерческого прибора учета | 2020 | 0.4 | 1 | - | 10 | 23.1969 | 02-172/20-02 от 09.12.2020
7.2.1 | Установка коммерческого прибора учета | 2020 | 0.4 | 1 | - | 15 | 23.5938 | 02-177/20-02 от 10.12.2020
7.2.1 | Установка коммерческого прибора учета | 2020 | 0.4 | 1 | - | 5 | 24.8037 | 02-179/20-02 от 10.12.2020
7.2.1 | Установка коммерческого прибора учета | 2020 | 0.4 | 1 | - | 15 | 23.5939 | 02-148/20-02 от 10.12.2020
7.2.1 | Установка коммерческого прибора учета | 2020 | 0.4 | 1 | - | 5 | 23.1969 | 02-190/20-02 от 11.12.2020
7.2.1 | Установка коммерческого прибора учета | 2020 | 0.4 | 1 | - | 15 | 24.3126 | 02-191/20-02 от 18.12.2020
7.2.1 | Установка коммерческого прибора учета | 2020 | 0.4 | 1 | - | 5 | 24.3968 | 02-199/20-02 от 19.12.2020
7.2.1 | Установка коммерческого прибора учета | 2020 | 0.4 | 1 | - | 15 | 26.657 | Б-0000859 от 30.10.2020
7.2.1 | Установка коммерческого прибора учета | 2020 | 0.4 | 1 | - | 15 | 29.9073 | Б-0000824 от 30.11.2020
7.2.1 | Установка коммерческого прибора учета | 2020 | 0.4 | 1 | - | 5 | 26.2145 | Б-0000828 от 30.11.2020
7.2.1 | Установка коммерческого прибора учета | 2020 | 0.4 | 1 | - | 15 | 27.4913 | Б-0000 от 30.10.2020
7.2.1 | Установка коммерческого прибора учета | 2020 | 0.4 | 1 | - | 6 | 27.1302 | Б-0000 от 30.11.2020
7.2.1 | Установка коммерческого прибора учета | 2020 | 0.4 | 1 | - | 15 | 28.5338 | Б-0000 от 30.11.2020
7.2.1 | Установка коммерческого прибора учета | 2020 | 0.4 | 1 | - | 15 | 28.2852 | Б-0000 от 31.12.2020
7.2.1 | Установка коммерческого прибора учета | 2020 | 0.4 | 1 | - | 15 | 27.0024 | Б-0000 от 31.12.2020
7.2.1 | Установка коммерческого прибора учета | 2020 | 0.4 | 1 | - | 6 | 26.9399 | Б-0000 от 30.11.2020
7.2.1 | Установка коммерческого прибора учета | 2020 | 0.4 | 1 | - | 15 | 27.8834 | Б-0000 от 31.12.2020
7.2.1 | Установка коммерческого прибора учета | 2020 | 0.4 | 1 | - | 15 | 29.775 | Б-0000 от 30.11.2020
7.2.1 | Установка коммерческого прибора учета | 2020 | 0.4 | 1 | - | 14 | 25.973 | Б-0000 от 30.11.2020
7.2.1 | Установка коммерческого прибора учета | 2020 | 0.4 | 1 | - | 6 | 26.0538 | Б-0000 от 30.11.2020
7.2.1 | Установка коммерческого прибора учета | 2020 | 0.4 | 1 | - | 15 | 29.5765 | Б-0000 от 30.11.2020
7.2.1 | Установка коммерческого прибора учета | 2020 | 0.4 | 1 | - | 15 | 25.0633 | Б-0000 от 30.11.2020
7.2.1 | Установка коммерческого прибора учета | 2020 | 0.4 | 1 | - | 15 | 23.23 | Б-0000 от 31.08.2020
7.2.1 | Установка коммерческого прибора учета | 2020 | 0.4 | 1 | - | 6 | 26.9941 | Б-0000 от 31.12.2020
7.2.1 | Установка коммерческого прибора учета | 2020 | 0.4 | 1 | - | 15 | 27.0899 | Б-0000 от 30.11.2020
7.2.1 | Установка коммерческого прибора учета | 2020 | 0.4 | 1 | - | 15 | 25.8843 | Б-0000 от 30.11.2020
7.2.1 | Установка коммерческого прибора учета | 2020 | 0.4 | 1 | - | 15 | 25.0122 | Б-0000874 от 31.12.2021
7.2.1 | Установка коммерческого прибора учета | 2020 | 0.4 | 1 | - | 6 | 26.5172 | Б-0000876 от 31.12.2021
7.2.1 | Установка коммерческого прибора учета | 2020 | 0.4 | 1 | - | 15 | 28.7208 | Б-0000879 от 31.12.2020
7.2.1 | Установка коммерческого прибора учета | 2020 | 0.4 | 1 | - | 15 | 28.2071 | Б-0000895 от 31.12.2020
7.2.1 | Установка коммерческого прибора учета | 2020 | 0.4 | 1 | - | 15 | 26.2761 | Б-0000 от 30.11.2020
7.2.1 | Установка коммерческого прибора учета | 2020 | 0.4 | 1 | - | 15 | 27.3966 | Б-0000 от 30.11.2020
7.2.1 | Установка коммерческого прибора учета | 2020 | 0.4 | 1 | - | 6 | 26.849 | Б-0000 от 31.12.2020
7.2.1 | Установка коммерческого прибора учета | 2020 | 0.4 | 1 | - | 15 | 26.6895 | Г-0000151 от 12.11.2020г.
7.2.1 | Установка коммерческого прибора учета | 2020 | 0.4 | 1 | - | 10 | 28.3413 | Г-0000148 от 12.11.2020г.
7.2.1 | Установка коммерческого прибора учета | 2020 | 0.4 | 1 | - | 15 | 27.8843 | Г-0000155 от 12.11.2020г.
7.2.1 | Установка коммерческого прибора учета | 2020 | 0.4 | 1 | - | 10 | 26.7639 | Г-0000177 от 15.12.2020г.
7.2.1 | Установка коммерческого прибора учета | 2020 | 0.4 | 1 | - | 5 | 28.2705 | Г-0000176 от 15.12.2020г.
7.2.1 | Установка коммерческого прибора учета | 2020 | 0.4 | 1 | - | 15 | 25.6527 | Г-0000158 от 15.12.2020г.
7.2.1 | Установка коммерческого прибора учета | 2020 | 0.4 | 1 | - | 15 | 24.0337 | Г-0000171 от 15.12.2020г.
7.2.1 | Установка коммерческого прибора учета | 2020 | 0.4 | 1 | - | 15 | 25.2254 | Г-0000002 от 14.01.2021г.
7.2.1 | Установка коммерческого прибора учета | 2020 | 0.4 | 1 | - | 5 | 24.6204 | Г-0000009 от 14.01.2021г.
7.2.1 | Установка коммерческого прибора учета | 2020 | 0.4 | 1 | - | 15 | 23.9107 | Г-0000170 от 15.12.2020г.
7.2.1 | Установка коммерческого прибора учета | 2020 | 0.4 | 1 | - | 10 | 24.3898 | Г-0000003 от 14.01.2021г.
7.2.1 | Установка коммерческого прибора учета | 2020 | 0.4 | 1 | - | 15 | 26.065 | 110 от 30.09.20
7.2.1 | Установка коммерческого прибора учета | 2020 | 0.4 | 1 | - | 14.9 | 26.0557 | 139 от 30.11.20
7.2.1 | Установка коммерческого прибора учета | 2020 | 0.4 | 1 | - | 15 | 25.183 | 171 от 31.12.20
7.2.1 | Установка коммерческого прибора учета | 2020 | 0.4 | 1 | - | 15 | 27.1096 | 165 от 31.12.20
7.2.1 | Установка коммерческого прибора учета | 2020 | 0.4 | 1 | - | 5 | 27.7207 | 173 от 31.12.20
7.2.1 | Установка коммерческого прибора учета | 2020 | 0.4 | 1 | - | 15 | 27.0932 | 169 от 31.12.20
7.2.1 | Установка коммерческого прибора учета | 2020 | 0.4 | 1 | - | 6 | 27.0106 | 163 от 31.12.20
7.2.1 | Установка коммерческого прибора учета | 2020 | 0.4 | 1 | - | 15 | 25.0606 | 97 от 30.09.20
7.2.1 | Установка коммерческого прибора учета | 2020 | 0.4 | 1 | - | 15 | 27.0407 | 175 от 31.12.20
7.2.1 | Установка коммерческого прибора учета | 2020 | 0.4 | 1 | - | 14 | 25.0747 | 153 от 30.11.20
7.2.1 | Установка коммерческого прибора учета | 2020 | 0.4 | 1 | - | 1 | 30.5992 | № 07-47/20 от 31.12.20
7.2.1 | Установка коммерческого прибора учета | 2020 | 0.4 | 1 | - | 9 | 30.0821 | № 07-44/20 от 31.12.20
7.2.1 | Установка коммерческого прибора учета | 2020 | 0.4 | 1 | - | 3.16 | 29.3286 | № 07-45/20 от 31.12.20
7.2.1 | Установка коммерческого прибора учета | 2020 | 0.4 | 1 | - | 6 | 25.9611 | 08-205/20-02 от 16.11.20
7.2.1 | Установка коммерческого прибора учета | 2020 | 0.4 | 1 | - | 15 | 24.6501 | 08-221/20-02 от 04.12.20
7.2.1 | Установка коммерческого прибора учета | 2020 | 0.4 | 1 | - | 10 | 24.6502 | 08-235/20-02 от 03.12.20
7.2.1 | Установка коммерческого прибора учета | 2020 | 0.4 | 1 | - | 15 | 24.7823 | 08-175/20-02 от 25.11.20
7.2.1 | Установка коммерческого прибора учета | 2020 | 0.4 | 1 | - | 15 | 24.6025 | 08-203/20-02 от 25.11.20
7.2.1 | Установка коммерческого прибора учета | 2020 | 0.4 | 1 | - | 6 | 24.7563 | 08-135/20-02 от 17.11.20
7.2.1 | Установка коммерческого прибора учета | 2020 | 0.4 | 1 | - | 15 | 26.9067 | ВР-08-238/20-02 от 01.12.20
7.2.1 | Установка коммерческого прибора учета | 2020 | 0.4 | 1 | - | 15 | 24.6497 | 08-208/20-02 от 03.12.20
7.2.1 | Установка коммерческого прибора учета | 2020 | 0.4 | 1 | - | 15 | 24.8892 | 08-166/20-02 от 18.11.20
7.2.1 | Установка коммерческого прибора учета | 2020 | 0.4 | 1 | - | 9 | 22.5259 | 08-278/20-02 от 30.11.20
7.2.1 | Установка коммерческого прибора учета | 2020 | 0.4 | 1 | - | 15 | 10.4959 | 08-209/20-02 от 20.11.20
7.2.1 | Установка коммерческого прибора учета | 2020 | 0.4 | 1 | - | 6 | 24.7784 | 08-190/20-02 от 28.10.20
7.2.1 | Установка коммерческого прибора учета | 2020 | 0.4 | 1 | - | 15 | 24.8923 | 08-206/20-02 от 16.11.20
7.2.1 | Установка коммерческого прибора учета | 2020 | 0.4 | 1 | - | 15 | 24.6501 | 08-243/20-02 от 07.12.20
7.2.1 | Установка коммерческого прибора учета | 2020 | 0.4 | 1 | - | 10 | 24.8892 | 08-178/20-02 от 18.11.20
7.2.1 | Установка коммерческого прибора учета | 2020 | 0.4 | 1 | - | 15 | 24.6495 | 08-224/20-02 от 03.12.20
7.2.1 | Установка коммерческого прибора учета | 2020 | 0.4 | 1 | - | 15 | 24.7285 | 08-141/20-02 от 28.10.20
7.2.1 | Установка коммерческого прибора учета | 2020 | 0.4 | 1 | - | 15 | 23.8299 | 08-212/20-02 от 03.12.20
7.2.1 | Установка коммерческого прибора учета | 2020 | 0.4 | 1 | - | 15 | 24.7784 | 08-137/20-2 от 30.10.2020
7.2.1 | Установка коммерческого прибора учета | 2020 | 0.4 | 1 | - | 6 | 27.6101 | № 10-71/20-01 от 30.11.2020
7.2.1 | Установка коммерческого прибора учета | 2020 | 0.4 | 1 | - | 14 | 27.6872 | № 10-66/20-01 от 30.11.2020
7.2.1 | Установка коммерческого прибора учета | 2020 | 0.4 | 1 | - | 13 | 28.3973 | № 10-72/20-01 от 30.11.2020
7.2.1 | Установка коммерческого прибора учета | 2020 | 0.4 | 1 | - | 14 | 26.5565 | № 10-73/20-01 от 31.12.2020
7.2.1 | Установка коммерческого прибора учета | 2020 | 0.4 | 1 | - | 8 | 26.6486 | № 10-76/20-01 от 31.12.2020
7.2.1 | Установка коммерческого прибора учета | 2020 | 0.4 | 1 | - | 13 | 26.5554 | № 10-80/20-01 от 31.12.2020
7.2.1 | Установка коммерческого прибора учета | 2020 | 0.4 | 1 | - | 12 | 25.6822 | № 10-75/20-01 от 31.12.2020
7.2.1 | Установка коммерческого прибора учета | 2020 | 0.4 | 1 | - | 4 | 26.6692 | № 10-86/20-01 от 31.12.2020
7.2.1 | Установка коммерческого прибора учета | 2020 | 0.4 | 1 | - | 11 | 26.0227 | №10-113/20-01 от 31.11.2020
7.2.1 | Установка коммерческого прибора учета | 2020 | 0.4 | 1 | - | 15 | 23.054 | 12 от 30.11.2020
7.2.1 | Установка коммерческого прибора учета | 2020 | 0.4 | 1 | - | 15 | 23.9343 | 17 от 31.10.2020
7.2.1 | Установка коммерческого прибора учета | 2020 | 0.4 | 1 | - | 10 | 24.1666 | 20 от 30.11.2020
7.2.1 | Установка коммерческого прибора учета | 2020 | 0.4 | 1 | - | 15 | 24.3121 | 26 от 31.12.2020
7.2.1 | Установка коммерческого прибора учета | 2020 | 0.4 | 1 | - | 15 | 23.2255 | 29 от 31.09.2020
7.2.1 | Установка коммерческого прибора учета | 2020 | 0.4 | 1 | - | 10 | 24.1021 | 30 от 31.12.2020
7.2.1 | Установка коммерческого прибора учета | 2020 | 0.4 | 1 | - | 5 | 24.0228 | 37 от 31.12.2020
7.2.1 | Установка коммерческого прибора учета | 2020 | 0.4 | 1 | - | 15 | 23.5771 | №НК-1548 от 31.12.20
7.2.1 | Установка коммерческого прибора учета | 2020 | 0.4 | 1 | - | 15 | 20.3091 | НК-151 от 30.11.20
7.2.1 | Установка коммерческого прибора учета | 2020 | 0.4 | 1 | - | 15 | 23.6901 | №1495 от 30.11.20
7.2.1 | Установка коммерческого прибора учета | 2020 | 0.4 | 1 | - | 6 | 25.255 | №НК-1497 от 30.12.20
7.2.1 | Установка коммерческого прибора учета | 2020 | 0.4 | 1 | - | 15 | 19.2917 | №НК-1555 от 30.11.20
7.2.1 | Установка коммерческого прибора учета | 2020 | 0.4 | 1 | - | 6 | 19.2239 | №НК-1498 от 30.11.20
7.2.1 | Установка коммерческого прибора учета | 2020 | 0.4 | 1 | - | 15 | 25.9149 | №НК-1506 от 30.11.20
7.2.1 | Установка коммерческого прибора учета | 2020 | 0.4 | 1 | - | 15 | 25.5693 | №НК-1483 от 30.11.20
7.2.1 | Установка коммерческого прибора учета | 2020 | 0.4 | 1 | - | 15 | 32.6152 | №НК-1599 от 31.12,20
7.2.1 | Установка коммерческого прибора учета | 2020 | 0.4 | 1 | - | 15 | 27.4544 | №НК-1603 от 31.12.20
7.2.1 | Установка коммерческого прибора учета | 2020 | 0.4 | 1 | - | 15 | 26.5694 | №НК-1606 от 31.12.20
7.2.1 | Установка коммерческого прибора учета | 2020 | 0.4 | 1 | - | 6 | 28.3421 | №НК-1607 от 31.12.20
7.2.1 | Установка коммерческого прибора учета | 2020 | 0.4 | 1 | - | 15 | 26.4018 | №НК-13 от 31.12.20
7.2.1 | Установка коммерческого прибора учета | 2020 | 0.4 | 1 | - | 15 | 27.5271 | №НК-1616 от 31.12.20
7.2.1 | Установка коммерческого прибора учета | 2020 | 0.4 | 1 | - | 15 | 29.5532 | №НК-1631 от 31.12.20
7.2.1 | Установка коммерческого прибора учета | 2020 | 0.4 | 1 | - | 15 | 30.1982 | №НК-1642 от 31.12.20
7.2.1 | Установка коммерческого прибора учета | 2020 | 0.4 | 1 | - | 15 | 27.3822 | №НК-1670 от 30.11.20
7.2.1 | Установка коммерческого прибора учета | 2020 | 0.4 | 1 | - | 15 | 27.4418 | №НК-1656 от 31.12.20
7.2.1 | Установка коммерческого прибора учета | 2020 | 0.4 | 1 | - | 6 | 25.0456 | О-0000688 от 30.11.2020
7.2.1 | Установка коммерческого прибора учета | 2020 | 0.4 | 1 | - | 15 | 24.8505 | О-0000689 от 30.11.2020
7.2.1 | Установка коммерческого прибора учета | 2020 | 0.4 | 1 | - | 8 | 25.201 | О-0000691 от 30.11.2020
7.2.1 | Установка коммерческого прибора учета | 2020 | 0.4 | 1 | - | 10 | 25.2026 | О-0000692 от 30.11.2020
7.2.1 | Установка коммерческого прибора учета | 2020 | 0.4 | 1 | - | 8 | 24.2267 | О-0000637 от 31.10.2020
7.2.1 | Установка коммерческого прибора учета | 2020 | 0.4 | 1 | - | 15 | 25.3206 | О-0000760 от 31.12.2020
7.2.1 | Установка коммерческого прибора учета | 2020 | 0.4 | 1 | - | 5 | 25.3223 | О-0000761 от 31.12.2020
7.2.1 | Установка коммерческого прибора учета | 2020 | 0.4 | 1 | - | 15 | 25.5357 | О-0000708 от 30.11.2020
7.2.1 | Установка коммерческого прибора учета | 2020 | 0.4 | 1 | - | 1 | 23.1178 | О-0000762 от 31.12.2020
7.2.1 | Установка коммерческого прибора учета | 2020 | 0.4 | 1 | - | 15 | 25.191 | О-0000764 от 31.12.2020
7.2.1 | Установка коммерческого прибора учета | 2020 | 0.4 | 1 | - | 3 | 25.3223 | О-0000767 от 31.12.2020
7.2.1 | Установка коммерческого прибора учета | 2020 | 0.4 | 1 | - | 2 | 25.1946 | О-0000772 от 31.12.2020
7.2.1 | Установка коммерческого прибора учета | 2020 | 0.4 | 1 | - | 15 | 23.3128 | О-0000773 от 31.12.2020
7.2.1 | Установка коммерческого прибора учета | 2020 | 0.4 | 1 | - | 15 | 23.1493 | О-0000774 от 31.12.2020
7.2.1 | Установка коммерческого прибора учета | 2020 | 0.4 | 1 | - | 1 | 25.944 | О-0000776 от 31.12.2020
7.2.1 | Установка коммерческого прибора учета | 2020 | 0.4 | 1 | - | 15 | 25.1334 | О-0000727 от 30.11.2020
7.2.1 | Установка коммерческого прибора учета | 2020 | 0.4 | 1 | - | 15 | 23.2003 | О-0000780 от 31.12.2020
7.2.1 | Установка коммерческого прибора учета | 2020 | 0.4 | 1 | - | 15 | 25.2433 | О-0000781 от 31.12.2020
7.2.1 | Установка коммерческого прибора учета | 2020 | 0.4 | 1 | - | 1 | 22.9687 | О-0000786 от 31.12.2020
7.2.1 | Установка коммерческого прибора учета | 2020 | 0.4 | 1 | - | 15 | 23.1422 | О-0000791 от 31.12.2020
7.2.1 | Установка коммерческого прибора учета | 2020 | 0.4 | 1 | - | 15 | 25.2416 | О-0000800 от 31.12.2020
7.2.1 | Установка коммерческого прибора учета | 2020 | 0.4 | 1 | - | 15 | 25.216 | О-0000801 от 31.12.2020
7.2.1 | Установка коммерческого прибора учета | 2020 | 0.4 | 1 | - | 15 | 25.8505 | О-0000802 от 31.12.2020
7.2.1 | Установка коммерческого прибора учета | 2020 | 0.4 | 1 | - | 9 | 22.3643 | О-0000807 от 31.12.2020
7.2.1 | Установка коммерческого прибора учета | 2020 | 0.4 | 1 | - | 9 | 22.2717 | О-0000809 от 31.12.2020
7.2.1 | Установка коммерческого прибора учета | 2020 | 0.4 | 1 | - | 6.2 | 22.7987 | 12-99/20-7 от 31.12.2020
7.2.1 | Установка коммерческого прибора учета | 2020 | 0.4 | 1 | - | 14 | 22.7987 | 12-136/20-7 от 31.12.2020
7.2.1 | Установка коммерческого прибора учета | 2020 | 0.4 | 1 | - | 7 | 23.5322 | 12-148/20-7 от 31.12.2020
7.2.1 | Установка коммерческого прибора учета | 2020 | 0.4 | 1 | - | 7 | 7.4329 | 13-553/20 от 02.11.20
7.2.1 | Установка коммерческого прибора учета | 2020 | 0.4 | 1 | - | 5 | 21.745 | 13-554/20 от 28.10.20
7.2.1 | Установка коммерческого прибора учета | 2020 | 0.4 | 1 | - | 7 | 21.9291 | 13-591/20 от 05.11.20
7.2.1 | Установка коммерческого прибора учета | 2020 | 0.4 | 1 | - | 5 | 21.9291 | 13-598/20 от 05.11.20
7.2.1 | Установка коммерческого прибора учета | 2020 | 0.4 | 1 | - | 4.5 | 21.9512 | 13-606/20 от 24.11.20
7.2.1 | Установка коммерческого прибора учета | 2020 | 0.4 | 1 | - | 6.5 | 21.9295 | 13-612/20 22.12.20
7.2.1 | Установка коммерческого прибора учета | 2020 | 0.4 | 1 | - | 13 | 21.9291 | 13-650/20 от 23.10.20
7.2.1 | Установка коммерческого прибора учета | 2020 | 0.4 | 1 | - | 15 | 21.9512 | 13-651/20 от 17.11.20
7.2.1 | Установка коммерческого прибора учета | 2020 | 0.4 | 1 | - | 10 | 21.5518 | 13-655/20 от 17.12.20
7.2.1 | Установка коммерческого прибора учета | 2020 | 0.4 | 1 | - | 5 | 21.9295 | 13-668/20 от 11.12.20
7.2.1 | Установка коммерческого прибора учета | 2020 | 0.4 | 1 | - | 15 | 21.9512 | 13-674/20 от 12.11.20
7.2.1 | Установка коммерческого прибора учета | 2020 | 0.4 | 1 | - | 7 | 21.9291 | 13-681/20 от 29.10.20
7.2.1 | Установка коммерческого прибора учета | 2020 | 0.4 | 1 | - | 7 | 21.9512 | 13-682/20 от 29.10.20
7.2.1 | Установка коммерческого прибора учета | 2020 | 0.4 | 1 | - | 10 | 21.9291 | 13-689/20 от 24.11.20
7.2.1 | Установка коммерческого прибора учета | 2020 | 0.4 | 1 | - | 15 | 21.9512 | 13-690/20 от 12.11.20
7.2.1 | Установка коммерческого прибора учета | 2020 | 0.4 | 1 | - | 10 | 21.9295 | 13-710/20 от 03.12.20
7.2.1 | Установка коммерческого прибора учета | 2020 | 0.4 | 1 | - | 7 | 21.9291 | 13-714/20 от 01.12.20
7.2.1 | Установка коммерческого прибора учета | 2020 | 0.4 | 1 | - | 15 | 21.9295 | 13-730/20 от 11.12.20
7.2.1 | Установка коммерческого прибора учета | 2020 | 0.4 | 1 | - | 5 | 21.9512 | 13-734/20 от 20.11.20
7.2.1 | Установка коммерческого прибора учета | 2020 | 0.4 | 1 | - | 15 | 21.9295 | 13-740/20 от 04.12.20
7.2.1 | Установка коммерческого прибора учета | 2020 | 0.4 | 1 | - | 7 | 21.9467 | 13-769/20 от 02.12.20
7.2.1 | Установка коммерческого прибора учета | 2020 | 0.4 | 1 | - | 7 | 21.9295 | 13-771/20 от 22.12.20
7.2.1 | Установка коммерческого прибора учета | 2020 | 0.4 | 1 | - | 7 | 21.8924 | 13-786/20 от 15.12.20
7.2.1 | Установка коммерческого прибора учета | 2020 | 0.4 | 1 | - | 9 | 21.8924 | 13-794/20 от 18.12.20
7.2.1 | Установка коммерческого прибора учета | 2020 | 0.4 | 1 | - | 14 | 21.9295 | 13-802/20 от 08.12.20
7.2.1 | Установка коммерческого прибора учета | 2020 | 0.4 | 1 | - | 10 | 21.9467 | 13-810/20 от 02.12.20
7.2.1 | Установка коммерческого прибора учета | 2020 | 0.4 | 1 | - | 5 | 21.7503 | 13-812/20 от 01.10.20
7.2.1 | Установка коммерческого прибора учета | 2020 | 0.4 | 1 | - | 15 | 21.9291 | 13-844/20 от 29.10.20
7.2.1 | Установка коммерческого прибора учета | 2020 | 0.4 | 1 | - | 7 | 21.9291 | 13-853/20 от 03.11.20
7.2.1 | Установка коммерческого прибора учета | 2020 | 0.4 | 1 | - | 15 | 21.9295 | 13-859/20 от 23.12.20
7.2.1 | Установка коммерческого прибора учета | 2020 | 0.4 | 1 | - | 5 | 21.8924 | 13-868/20 от 15.12.20
7.2.1 | Установка коммерческого прибора учета | 2020 | 0.4 | 1 | - | 5 | 21.9467 | 13-914/20 от 03.12.20
7.2.1 | Установка коммерческого прибора учета | 2020 | 0.4 | 1 | - | 13 | 21.8924 | 13-929/20 от 21.12.20
7.2.1 | Установка коммерческого прибора учета | 2020 | 0.4 | 1 | - | 10 | 21.9512 | 13-945/20 от 27.11.20
7.2.1 | Установка коммерческого прибора учета | 2020 | 0.4 | 1 | - | 12 | 21.9467 | 13-962/20 от 24.12.20
7.2.1 | Установка коммерческого прибора учета | 2020 | 0.4 | 1 | - | 15 | 21.933 | 13-975/20 от 23.12.20
7.2.1 | Установка коммерческого прибора учета | 2020 | 0.4 | 1 | - | 15 | 21.933 | 13-988/20 от 24.12.20
7.2.1 | Установка коммерческого прибора учета | 2020 | 0.4 | 1 | - | 12 | 21.5518 | 13-1085/20 от 03.12.20
7.2.1 | Установка коммерческого прибора учета | 2020 | 0.4 | 1 | - | 15 | 21.5518 | 13-1240/20 от 24.12.20
7.2.1 | Установка коммерческого прибора учета | 2020 | 0.4 | 1 | - | 15 | 23.0744 | 14-19/20 от 10.11.2020
7.2.1 | Установка коммерческого прибора учета | 2020 | 0.4 | 1 | - | 10 | 23.0562 | 14-21/20 от 13.11.2020
7.2.1 | Установка коммерческого прибора учета | 2020 | 0.4 | 1 | - | 15 | 23.0416 | 14-20/20 от 05.10.2020
7.2.1 | Установка коммерческого прибора учета | 2020 | 0.4 | 1 | - | 10 | 23.0562 | 14-24/20 от 13.11.2020
7.2.1 | Установка коммерческого прибора учета | 2020 | 0.4 | 1 | - | 7 | 22.3641 | 14-26/20 от 13.11.2020
7.2.1 | Установка коммерческого прибора учета | 2020 | 0.4 | 1 | - | 10 | 22.3641 | 14-28/20 от 12.11.2020
7.2.1 | Установка коммерческого прибора учета | 2020 | 0.4 | 1 | - | 10 | 21.5518 | 14-31/20 от24.09.2020
7.2.1 | Установка коммерческого прибора учета | 2020 | 0.4 | 1 | - | 7 | 22.3313 | 14-34/20 от 26.11.2020
7.2.1 | Установка коммерческого прибора учета | 2020 | 0.4 | 1 | - | 6 | 21.5518 | 14-34/20 от 28.09.2020
7.2.1 | Установка коммерческого прибора учета | 2020 | 0.4 | 1 | - | 10 | 22.3094 | 14-36/20 от 11.12.2020
7.2.1 | Установка коммерческого прибора учета | 2020 | 0.4 | 1 | - | 15 | 22.3314 | 14-40/20 от 25.11.2020
7.2.1 | Установка коммерческого прибора учета | 2020 | 0.4 | 1 | - | 15 | 27.4506 | №415 от 31.12.2020
7.2.1 | Установка коммерческого прибора учета | 2020 | 0.4 | 1 | - | 15 | 27.0553 | №347 от 30.11.2020
7.2.1 | Установка коммерческого прибора учета | 2020 | 0.4 | 1 | - | 9.33 | 28.8657 | №348 от 30.11.2020
7.2.1 | Установка коммерческого прибора учета | 2020 | 0.4 | 1 | - | 5 | 26.3379 | №416 от 31.12.2020
7.2.1 | Установка коммерческого прибора учета | 2020 | 0.4 | 1 | - | 15 | 25.3772 | №351 от 30.11.2020
7.2.1 | Установка коммерческого прибора учета | 2020 | 0.4 | 1 | - | 15 | 27.8999 | №354 от 30.11.2020
7.2.1 | Установка коммерческого прибора учета | 2020 | 0.4 | 1 | - | 15 | 28.4267 | №356 от 30.11.2020
7.2.1 | Установка коммерческого прибора учета | 2020 | 0.4 | 1 | - | 15 | 28.1136 | №357 от 30.11.2020
7.2.1 | Установка коммерческого прибора учета | 2020 | 0.4 | 1 | - | 5 | 25.9461 | №358 от 30.11.2020
7.2.1 | Установка коммерческого прибора учета | 2020 | 0.4 | 1 | - | 15 | 28.0748 | №360 от 30.11.2020
7.2.1 | Установка коммерческого прибора учета | 2020 | 0.4 | 1 | - | 15 | 27.442 | №361 от 30.11.2020
7.2.1 | Установка коммерческого прибора учета | 2020 | 0.4 | 1 | - | 15 | 26.5033 | №362 от 30.11.2020
7.2.1 | Установка коммерческого прибора учета | 2020 | 0.4 | 1 | - | 15 | 27.9804 | №363 от 30.11.2020
7.2.1 | Установка коммерческого прибора учета | 2020 | 0.4 | 1 | - | 15 | 25.957 | №421 от 31.12.2020
7.2.1 | Установка коммерческого прибора учета | 2020 | 0.4 | 1 | - | 15 | 27.2407 | №424 от 31.12.2020
7.2.1 | Установка коммерческого прибора учета | 2020 | 0.4 | 1 | - | 15 | 28.2207 | №365 от 30.11.2020
7.2.1 | Установка коммерческого прибора учета | 2020 | 0.4 | 1 | - | 15 | 27.2215 | №366 от 30.11.2020
7.2.1 | Установка коммерческого прибора учета | 2020 | 0.4 | 1 | - | 15 | 29.448 | №367 от 30.11.2020
7.2.1 | Установка коммерческого прибора учета | 2020 | 0.4 | 1 | - | 5 | 27.236 | №369 от 30.11.2020
7.2.1 | Установка коммерческого прибора учета | 2020 | 0.4 | 1 | - | 5 | 27.1453 | №370 от 30.11.2020
7.2.1 | Установка коммерческого прибора учета | 2020 | 0.4 | 1 | - | 15 | 26.6196 | №371 от 30.11.2020
7.2.1 | Установка коммерческого прибора учета | 2020 | 0.4 | 1 | - | 5 | 27.4338 | №372 от 30.11.2020
7.2.1 | Установка коммерческого прибора учета | 2020 | 0.4 | 1 | - | 8 | 11.7215 | №430 от 31.12.2020
7.2.1 | Установка коммерческого прибора учета | 2020 | 0.4 | 1 | - | 15 | 27.9333 | №440 от 31.12.2020
7.2.1 | Установка коммерческого прибора учета | 2020 | 0.4 | 1 | - | 15 | 27.3536 | №441 от 31.12.2020
7.2.1 | Установка коммерческого прибора учета | 2020 | 0.4 | 1 | - | 15 | 26.0881 | №376 от 30.11.2020
7.2.1 | Установка коммерческого прибора учета | 2020 | 0.4 | 1 | - | 15 | 27.4817 | №377 от 30.11.2020
7.2.1 | Установка коммерческого прибора учета | 2020 | 0.4 | 1 | - | 5 | 27.6088 | №378 от 30.11.2020
7.2.1 | Установка коммерческого прибора учета | 2020 | 0.4 | 1 | - | 15 | 10.3752 | №444 от 31.12.2020
7.2.1 | Установка коммерческого прибора учета | 2020 | 0.4 | 1 | - | 5 | 11.519 | №445 от 31.12.2020
7.2.1 | Установка коммерческого прибора учета | 2020 | 0.4 | 1 | - | 5 | 26.9807 | №446 от 31.12.2020
7.2.1 | Установка коммерческого прибора учета | 2020 | 0.4 | 1 | - | 15 | 27.2336 | №447 от 31.12.2020
7.2.1 | Установка коммерческого прибора учета | 2020 | 0.4 | 1 | - | 15 | 27.234 | №448 от 31.12.2020
7.2.1 | Установка коммерческого прибора учета | 2020 | 0.4 | 1 | - | 15 | 15.6984 | №451 от 31.12.2020
7.2.1 | Установка коммерческого прибора учета | 2020 | 0.4 | 1 | - | 15 | 11.3284 | №452 от 31.12.2020
7.2.1 | Установка коммерческого прибора учета | 2020 | 0.4 | 1 | - | 5 | 26.6055 | №453 от 31.12.2020
7.2.1 | Установка коммерческого прибора учета | 2020 | 0.4 | 1 | - | 15 | 27.41 | №456 от 31.12.2020
7.2.1 | Установка коммерческого прибора учета | 2020 | 0.4 | 1 | - | 15 | 27.9803 | №459 от 31.12.2020
7.2.1 | Установка коммерческого прибора учета | 2020 | 0.4 | 1 | - | 15 | 26.83 | №460 от 31.12.2020
7.2.1 | Установка коммерческого прибора учета | 2020 | 0.4 | 1 | - | 15 | 24.5186 | №461 от 31.12.2020
7.2.1 | Установка коммерческого прибора учета | 2020 | 0.4 | 1 | - | 15 | 27.0893 | №462 от 31.12.2020
7.2.1 | Установка коммерческого прибора учета | 2020 | 0.4 | 1 | - | 15 | 23.5564 | №463 от 31.12.2020
7.2.1 | Установка коммерческого прибора учета | 2020 | 0.4 | 1 | - | 15 | 25.7833 | №464 от 31.12.2020
7.2.1 | Установка коммерческого прибора учета | 2020 | 0.4 | 1 | - | 15 | 25.6211 | №465 от 31.12.2020
7.2.1 | Установка коммерческого прибора учета | 2020 | 0.4 | 1 | - | 15 | 25.5241 | №466 от 31.12.2020
7.2.1 | Установка коммерческого прибора учета | 2020 | 0.4 | 1 | - | 15 | 25.5241 | №467 от 31.12.2020
7.2.1 | Установка коммерческого прибора учета | 2020 | 0.4 | 1 | - | 15 | 25.5241 | №468 от 31.12.2020
7.2.1 | Установка коммерческого прибора учета | 2020 | 0.4 | 1 | - | 15 | 25.2347 | №469 от 31.12.2020
7.2.1 | Установка коммерческого прибора учета | 2020 | 0.4 | 1 | - | 15 | 25.5241 | №472 от 31.12.2020
7.2.1 | Установка коммерческого прибора учета | 2020 | 0.4 | 1 | - | 15 | 22.5018 | №312 от 31.10.2020
7.2.1 | Установка коммерческого прибора учета | 2020 | 0.4 | 1 | - | 15 | 12.3338 | № Т-0000032 от 30.09.2020
7.2.1 | Установка коммерческого прибора учета | 2020 | 0.4 | 1 | - | 15 | 12.7876 | № Т-0000036 от 30.09.2020
7.2.1 | Установка коммерческого прибора учета | 2020 | 0.4 | 1 | - | 15 | 13.9447 | № Т-0000088 от 30.11.2020
7.2.1 | Установка коммерческого прибора учета | 2020 | 0.4 | 1 | - | 15 | 12.4564 | № Т-00001233 от 13.12.20
7.2.1 | Установка коммерческого прибора учета | 2020 | 0.4 | 1 | - | 15 | 12.4626 | № Т-0000082 от 30.11.2020
7.2.1 | Установка коммерческого прибора учета | 2020 | 0.4 | 1 | - | 15 | 12.2637 | № Т-0000087 от 30.11.2020
7.2.1 | Установка коммерческого прибора учета | 2020 | 0.4 | 1 | - | 15 | 13.1592 | № Т-0000101 от 31.12.2020
7.2.1 | Установка коммерческого прибора учета | 2020 | 0.4 | 1 | - | 10 | 12.9075 | № Т-0000093 от
7.2.1 | Установка коммерческого прибора учета | 2020 | 0.4 | 1 | - | 10 | 13.3708 | № Т-0000081 от 30.11.2020
7.2.1 | Установка коммерческого прибора учета | 2020 | 0.4 | 1 | - | 5 | 12.7191 | № Т-0000110 от 31.12.2020
7.2.1 | Установка коммерческого прибора учета | 2020 | 0.4 | 1 | - | 5 | 14.0344 | № Т-0000111 от 31.12.2020
7.2.1 | Установка коммерческого прибора учета | 2020 | 0.4 | 1 | - | 15 | 12.3001 | 08 от 31.12.2020
7.2.1 | Установка коммерческого прибора учета | 2020 | 0.4 | 1 | - | 15 | 12.7116 | № Т-0000114 от 31.12.2020
7.2.1 | Установка коммерческого прибора учета | 2020 | 0.4 | 1 | - | 5 | 12.7191 | № Т-0000126 от 31.12.2020
7.2.1 | Установка коммерческого прибора учета | 2020 | 0.4 | 1 | - | 15 | 12.2925 | № Т-0000102 от 31.12.2020
7.2.1 | Установка коммерческого прибора учета | 2020 | 0.4 | 1 | - | 8 | 24.8796 | 000386 от 30.11.20
7.2.1 | Установка коммерческого прибора учета | 2020 | 0.4 | 1 | - | 7 | 27.5267 | 000420 от 31.12.20
7.2.1 | Установка коммерческого прибора учета | 2020 | 0.4 | 1 | - | 8 | 27.1886 | 000421 от 31.12.20
7.2.1 | Установка коммерческого прибора учета | 2020 | 0.4 | 1 | - | 15 | 31.7763 | 000433 от 31.12.20
7.2.1 | Установка коммерческого прибора учета | 2020 | 0.4 | 1 | - | 8 | 31.119 | 000436 от 31.12.20
7.2.1 | Установка коммерческого прибора учета | 2020 | 0.4 | 1 | - | 7 | 27.0019 | 000426 от 31.12.20
7.2.1 | Установка коммерческого прибора учета | 2020 | 0.4 | 1 | - | 15 | 27.2882 | 000435 от 31.12.20
7.2.1 | Установка коммерческого прибора учета | 2020 | 0.4 | 1 | - | 8 | 27.7765 | 000428 от 31.12.20
7.2.1 | Установка коммерческого прибора учета | 2020 | 0.4 | 1 | - | 8 | 27.6516 | 000439 от 31.12.20
7.2.1 | Установка коммерческого прибора учета | 2020 | 0.4 | 1 | - | 15 | 23.2411 | 000390 от 30.11.20
7.2.1 | Установка коммерческого прибора учета | 2020 | 0.4 | 1 | - | 8 | 28.7441 | №00026 от 30.09.2020
7.2.1 | Установка коммерческого прибора учета | 2020 | 0.4 | 1 | - | 15 | 27.1773 | №00025 от 30.09.2020
7.2.1 | Установка коммерческого прибора учета | 2020 | 0.4 | 1 | - | 8 | 28.2172 | №00033 от 30.11.2020
7.2.1 | Установка коммерческого прибора учета | 2020 | 0.4 | 1 | - | 10 | 27.1843 | №00034 от 30.11.2020
7.2.1 | Установка коммерческого прибора учета | 2020 | 0.4 | 1 | - | 10 | 27.9013 | №00035 от 30.11.2020
7.2.1 | Установка коммерческого прибора учета | 2020 | 0.4 | 1 | - | 10 | 27.0314 | №00041 от 31.12.2020
7.2.1 | Установка коммерческого прибора учета | 2020 | 0.4 | 1 | - | 7 | 27.2541 | №00045 от 31.12.2020
7.2.1 | Установка коммерческого прибора учета | 2020 | 0.4 | 1 | - | 10 | 28.2345 | №00032 от 30.11.2020
7.2.1 | Установка коммерческого прибора учета | 2020 | 0.4 | 1 | - | 10 | 26.8983 | №00046 от 31.12.2020
7.2.1 | Установка коммерческого прибора учета | 2020 | 0.4 | 1 | - | 10 | 26.713 | №00048 от 31.12.2020
7.2.1 | Установка коммерческого прибора учета | 2020 | 0.4 | 1 | - | 10 | 24.2491 | №00049 от 31.12.2020
7.2.1 | Установка коммерческого прибора учета | 2020 | 0.4 | 1 | - | 15 | 24.4502 | №00050 от 31.12.2020
7.2.1 | Установка коммерческого прибора учета | 2020 | 0.4 | 1 | - | 15 | 21.906 | №64 30.11.20
7.2.1 | Установка коммерческого прибора учета | 2020 | 0.4 | 1 | - | 9 | 21.8452 | №65 30.11.20
7.2.1 | Установка коммерческого прибора учета | 2020 | 0.4 | 1 | - | 9 | 21.8481 | №66 30.11.20
7.2.1 | Установка коммерческого прибора учета | 2020 | 0.4 | 1 | - | 12 | 21.8481 | №68 30.11.20
7.2.1 | Установка коммерческого прибора учета | 2020 | 0.4 | 1 | - | 9 | 21.8481 | №69 30.11.20
7.2.1 | Установка коммерческого прибора учета | 2020 | 0.4 | 1 | - | 9 | 21.8481 | №71 30.11.20
7.2.1 | Установка коммерческого прибора учета | 2020 | 0.4 | 1 | - | 12 | 21.8481 | №67 30.11.20
7.2.1 | Установка коммерческого прибора учета | 2020 | 0.4 | 1 | - | 12 | 21.8448 | №73 30.11.20
7.2.1 | Установка коммерческого прибора учета | 2020 | 0.4 | 1 | - | 9 | 21.8522 | №81 30.11.20
7.2.1 | Установка коммерческого прибора учета | 2020 | 0.4 | 1 | - | 9 | 21.8523 | №77 30.11.20
7.2.1 | Установка коммерческого прибора учета | 2020 | 0.4 | 1 | - | 9 | 21.8496 | №76 30.11.20
7.2.1 | Установка коммерческого прибора учета | 2020 | 0.4 | 1 | - | 9 | 21.8496 | №75 30.11.20
7.2.1 | Установка коммерческого прибора учета | 2020 | 0.4 | 1 | - | 9 | 21.8068 | №91 31.12.20
7.2.1 | Установка коммерческого прибора учета | 2020 | 0.4 | 1 | - | 15 | 22.0469 | №96 31.12.20
7.2.1 | Установка коммерческого прибора учета | 2020 | 0.4 | 1 | - | 9 | 21.8092 | №88 31.12.22
7.2.1 | Установка коммерческого прибора учета | 2020 | 0.4 | 1 | - | 9 | 21.809 | №89 31.12.21
7.2.1 | Установка коммерческого прибора учета | 2020 | 0.4 | 1 | - | 9 | 21.8481 | №74 30.11.22
7.2.1 | Установка коммерческого прибора учета | 2020 | 0.4 | 1 | - | 9 | 21.8092 | №87 31.12.20
7.2.1 | Установка коммерческого прибора учета | 2020 | 0.4 | 1 | - | 6 | 21.8068 | №90 31.12.20
7.2.1 | Установка коммерческого прибора учета | 2020 | 0.4 | 1 | - | 9 | 21.8092 | №86 31.12.20
7.2.1 | Установка коммерческого прибора учета | 2020 | 0.4 | 1 | - | 7 | 21.8496 | №72 30.11.21
7.2.1 | Установка коммерческого прибора учета | 2020 | 0.4 | 1 | - | 9 | 21.8092 | №92 31.12.20
7.2.1 | Установка коммерческого прибора учета | 2020 | 0.4 | 1 | - | 15 | 21.8092 | №82 30.11.21
7.2.1 | Установка коммерческого прибора учета | 2020 | 0.4 | 1 | - | 10.5 | 25.2315 | Ю0000977 от 24.11.2020
7.2.1 | Установка коммерческого прибора учета | 2020 | 0.4 | 1 | - | 13.2 | 25.1924 | Ю0000969 от 17.11.2020
7.2.1 | Установка коммерческого прибора учета | 2020 | 0.4 | 1 | - | 10 | 25.0448 | Ю0000923 от 21.10.2020
7.2.1 | Установка коммерческого прибора учета | 2020 | 0.4 | 1 | - | 9 | 25.2134 | Ю0001012 от 17.12.2020
7.2.1 | Установка коммерческого прибора учета | 2020 | 0.4 | 1 | - | 15 | 25.1048 | Ю0001015 от 23.12.2020
7.2.1 | Установка коммерческого прибора учета | 2020 | 0.4 | 1 | - | 11 | 24.1134 | Ю0001023 от 26.12.2020
7.2.1 | Установка коммерческого прибора учета | 2020 | 0.4 | 1 | - | 5 | 24.089 | Ю0000932 от 29.10.2020
7.2.1 | Установка коммерческого прибора учета | 2020 | 0.4 | 1 | - | 15 | 25.2134 | Ю0000974 от 23.11.2020
7.2.1 | Установка коммерческого прибора учета | 2020 | 0.4 | 1 | - | 11 | 22.7063 | 11.12.2020 №00041
7.2.1 | Установка коммерческого прибора учета | 2020 | 0.4 | 1 | - | 15 | 22.1423 | 11.12.2020 №00043
7.2.1 | Установка коммерческого прибора учета | 2020 | 0.4 | 1 | - | 15 | 21.9467 | 11.12.2020 №00037
7.2.1 | Установка коммерческого прибора учета | 2020 | 0.4 | 1 | - | 7 | 22.0305 | 11.12.2020 №00040
7.2.1 | Установка коммерческого прибора учета | 2020 | 0.4 | 1 | - | 8 | 22.4864 | 11.12.2020 №00042
7.2.1 | Установка коммерческого прибора учета | 2020 | 0.4 | 1 | - | 15 | 21.552 | 23-35/20-02 от 14.12.20
7.2.1 | Установка коммерческого прибора учета | 2020 | 0.4 | 1 | - | 15 | 21.552 | 23-40/20-02 от 24.12.20
7.2.1 | Установка коммерческого прибора учета | 2020 | 0.4 | 1 | - | 10 | 21.552 | 23-31/20-02 от 04.12.20
7.2.1 | Установка коммерческого прибора учета | 2020 | 0.4 | 1 | - | 10 | 21.552 | 23-38/20-02 от 22.12.20
7.2.1 | Установка коммерческого прибора учета | 2020 | 0.4 | 1 | - | 10 | 21.552 | 23-39/20-02 от 22.12.20
7.2.1 | Установка коммерческого прибора учета | 2020 | 0.4 | 1 | - | 10 | 21.552 | 23-48/20-02 от 17.12.20
7.2.1 | Установка коммерческого прибора учета | 2020 | 0.4 | 1 | - | 10 | 21.552 | 23-29/20-02 от 04.12.20
7.2.1 | Установка коммерческого прибора учета | 2020 | 0.4 | 1 | - | 15 | 21.552 | 23-34/20-02 от 15.12.20
7.2.1 | Установка коммерческого прибора учета | 2020 | 0.4 | 1 | - | 5 | 21.552 | 23-30/20-02 от 23.12.20
7.2.1 | Установка коммерческого прибора учета | 2020 | 0.4 | 1 | - | 15 | 21.552 | 23-41/20-02 от 17.12.20
7.2.1 | Установка коммерческого прибора учета | 2020 | 0.4 | 1 | - | 10 | 21.552 | 23-36/20-02 от 21.12.20
7.2.1 | Установка коммерческого прибора учета | 2020 | 0.4 | 1 | - | 10 | 21.552 | 23-43/20-02 от 21.12.20
7.2.1 | Установка коммерческого прибора учета | 2020 | 0.4 | 1 | - | 20 | 25.3383 | 01-303/20-02 от 19.11.20
7.2.1 | Установка коммерческого прибора учета | 2020 | 0.4 | 1 | - | 30 | 9.2198 | 01-405/20-02 от 31.12.20
7.2.1 | Установка коммерческого прибора учета | 2020 | 0.4 | 1 | - | 15 | 25.4542 | 02-200/20 -02 от 28.12.2020
7.2.1 | Установка коммерческого прибора учета | 2020 | 0.4 | 1 | - | 21 | 23.7083 | Б-0000706 от 30.09.2020
7.2.1 | Установка коммерческого прибора учета | 2020 | 0.4 | 1 | - | 30 | 26.7047 | Б-0000937 от 31.12.2020
7.2.1 | Установка коммерческого прибора учета | 2020 | 0.4 | 1 | - | 35 | 27.9489 | Б-0000855 от 30.11.2020
7.2.1 | Установка коммерческого прибора учета | 2020 | 0.4 | 1 | - | 30 | 26.2178 | Б-0000939 от 31.12.2020
7.2.1 | Установка коммерческого прибора учета | 2020 | 0.4 | 1 | - | 30 | 23.9625 | Г-0000016 от 15.01.2021
7.2.1 | Установка коммерческого прибора учета | 2020 | 0.4 | 1 | - | 30 | 23.2199 | Г-0000015 от 15.01.2021
7.2.1 | Установка коммерческого прибора учета | 2020 | 0.4 | 1 | - | 5 | 29.6901 | №07-50/20 от 31.12.20
7.2.1 | Установка коммерческого прибора учета | 2020 | 0.4 | 1 | - | 7 | 26.2379 | №07-51/20 от 30.09.20
7.2.1 | Установка коммерческого прибора учета | 2020 | 0.4 | 1 | - | 16 | 27.2239 | № 01-416/20 от 31.12.20
7.2.1 | Установка коммерческого прибора учета | 2020 | 0.4 | 1 | - | 35 | 25.0747 | 153 от 30.11.20
7.2.1 | Установка коммерческого прибора учета | 2020 | 0.4 | 1 | - | 16 | 25.6102 | №01-530/20-01 от 31.12.2020
7.2.1 | Установка коммерческого прибора учета | 2020 | 0.4 | 1 | - | 26.4 | 25.6822 | № 01-474/20-01 от 31.12.2020
7.2.1 | Установка коммерческого прибора учета | 2020 | 0.4 | 1 | - | 7 | 26.7324 | 330 от 31.12.2020
7.2.1 | Установка коммерческого прибора учета | 2020 | 0.4 | 1 | - | 7 | 24.6324 | 3331 от 31.12.2020
7.2.1 | Установка коммерческого прибора учета | 2020 | 0.4 | 1 | - | 15 | 23.3764 | 57 от 30.09.2020
7.2.1 | Установка коммерческого прибора учета | 2020 | 0.4 | 1 | - | 30 | 24.8156 | 52 от 31.12.2020
7.2.1 | Установка коммерческого прибора учета | 2020 | 0.4 | 1 | - | 5 | 25.309 | О-0000758 от 30.11.20
7.2.1 | Установка коммерческого прибора учета | 2020 | 0.4 | 1 | - | 7 | 25.9955 | О-0000827 от 31.12.2020
7.2.1 | Установка коммерческого прибора учета | 2020 | 0.4 | 1 | - | 7 | 25.9255 | О-0000828 от 31.12.20
7.2.1 | Установка коммерческого прибора учета | 2020 | 0.4 | 1 | - | 30 | 24.3194 | О-0000826 от 31.12.20
7.2.1 | Установка коммерческого прибора учета | 2020 | 0.4 | 1 | - | 8 | 22.0212 | 13-976/20 от 24.12.20
7.2.1 | Установка коммерческого прибора учета | 2020 | 0.4 | 1 | - | 40 | 22.9425 | 01-327/20 от 30.10.20
7.2.1 | Установка коммерческого прибора учета | 2020 | 0.4 | 1 | - | 35 | 23.0644 | 1 от 31.12.2020
7.2.1 | Установка коммерческого прибора учета | 2020 | 0.4 | 1 | - | 20 | 21.5518 | 01-360/20 от 07.12.20
7.2.1 | Установка коммерческого прибора учета | 2020 | 0.4 | 1 | - | 20 | 13.6752 | 01-373/20 от 07.12.20
7.2.1 | Установка коммерческого прибора учета | 2020 | 0.4 | 1 | - | 35.45 | 12.3405 | 01-431/20 от 25.12.20
7.2.1 | Установка коммерческого прибора учета | 2020 | 0.4 | 1 | - | 15 | 23.0744 | 14-30/20 от 10.11.2020
7.2.1 | Установка коммерческого прибора учета | 2020 | 0.4 | 1 | - | 32 | 22.3108 | 01-391/20 от 21.12.2020
7.2.1 | Установка коммерческого прибора учета | 2020 | 0.4 | 1 | - | 5 | 14.139 | № Т-0000098 от 30.11.2020
7.2.1 | Установка коммерческого прибора учета | 2020 | 0.4 | 1 | - | 15 | 13.5133 | № Т-0000099 от 30.11.2020
7.2.1 | Установка коммерческого прибора учета | 2020 | 0.4 | 1 | - | 40 | 18.6352 | №1 от 31.01.2021
7.2.1 | Установка коммерческого прибора учета | 2020 | 0.4 | 1 | - | 40 | 25.5451 | №318 от 30.11.2020
7.2.1 | Установка коммерческого прибора учета | 2020 | 0.4 | 1 | - | 40 | 25.5451 | №319 от 30.11.2020
7.2.1 | Установка коммерческого прибора учета | 2020 | 0.4 | 1 | - | 40 | 25.5224 | №320 от 30.11.2020
7.2.1 | Установка коммерческого прибора учета | 2020 | 0.4 | 1 | - | 40 | 25.5248 | №321 от 30.11.2020
7.2.1 | Установка коммерческого прибора учета | 2020 | 0.4 | 1 | - | 30 | 26.1783 | №322 от 30.11.2020
7.2.1 | Установка коммерческого прибора учета | 2020 | 0.4 | 1 | - | 30 | 25.638 | №323 от 30.11.2020
7.2.1 | Установка коммерческого прибора учета | 2020 | 0.4 | 1 | - | 30 | 26.2774 | №392 от 31.12.2020
7.2.1 | Установка коммерческого прибора учета | 2020 | 0.4 | 1 | - | 35 | 26.6981 | №393 от 31.12.2020
7.2.1 | Установка коммерческого прибора учета | 2020 | 0.4 | 1 | - | 25 | 25.5401 | №395 от 31.12.2020
7.2.1 | Установка коммерческого прибора учета | 2020 | 0.4 | 1 | - | 30 | 24.4352 | №293 от 31.10.2020
7.2.1 | Установка коммерческого прибора учета | 2020 | 0.4 | 1 | - | 30 | 24.6475 | №399 от 31.12.2020
7.2.1 | Установка коммерческого прибора учета | 2020 | 0.4 | 1 | - | 35 | 24.3632 | №400 от 31.12.2020
7.2.1 | Установка коммерческого прибора учета | 2020 | 0.4 | 1 | - | 15 | 24.1285 | №291 от 31.10.2020
7.2.1 | Установка коммерческого прибора учета | 2020 | 0.4 | 1 | - | 25 | 23.5917 | №401 от 31.12.2020
7.2.1 | Установка коммерческого прибора учета | 2020 | 0.4 | 1 | - | 30 | 26.9019 | №325 от 30.11.2020
7.2.1 | Установка коммерческого прибора учета | 2020 | 0.4 | 1 | - | 30 | 23.6374 | №402 от 31.12.2020
7.2.1 | Установка коммерческого прибора учета | 2020 | 0.4 | 1 | - | 35 | 24.3935 | №403 от 31.12.2020
7.2.1 | Установка коммерческого прибора учета | 2020 | 0.4 | 1 | - | 38.2 | 28.6018 | Ю0001018 от 24.12.2020
7.2.1 | Установка коммерческого прибора учета | 2020 | 0.4 | 1 | - | 11.65 | 28.9743 | Ю0001017 от 23.12.2020
7.2.1 | Установка коммерческого прибора учета | 2020 | 0.4 | 1 | - | 15 | 29.1751 | НК-1521 от 30.11.20
7.2.1 | Установка коммерческого прибора учета | 2020 | 0.4 | 1 | - | 3.5 | 21.8899 | 13-556/20 от 09.10.20
7.2.1 | Установка коммерческого прибора учета | 2020 | 0.4 | 1 | - | 10 | 21.9295 | 13-645/20 от 11.12.20
7.2.1 | Установка коммерческого прибора учета | 2020 | 0.4 | 1 | - | 15 | 22.3641 | 14-22/20 от 11.11.2020
7.2.1 | Установка коммерческого прибора учета | 2020 | 0.4 | 1 | - | 5 | 27.181 | №350 от 30.11.2020
7.2.1 | Установка коммерческого прибора учета | 2020 | 0.4 | 1 | - | 15 | 29.0959 | №352 от 30.11.2020
7.2.1 | Установка коммерческого прибора учета | 2020 | 0.4 | 1 | - | 2 | 27.0595 | №426 от 31.12.2020
7.2.1 | Установка коммерческого прибора учета | 2020 | 0.4 | 1 | - | 5 | 26.9285 | №473 от 31.12.2020
7.2.1 | Установка коммерческого прибора учета | 2020 | 0.4 | 1 | - | 11 | 25.2132 | Ю0001021 от 25.12.2020
7.2.1 | Установка коммерческого прибора учета | 2021 | 0.4 | 1 | - | 20 | 31.2276 | 01-661/21-02 от 19.11.2021
7.2.1 | Установка коммерческого прибора учета | 2021 | 0.4 | 1 | - | 30 | 13.924 | 01-659/21-02 от 17.11.2021
7.2.1 | Установка коммерческого прибора учета | 2021 | 0.4 | 1 | - | 30 | 60.1213 | 01-515/21-02 от 09.12.2021
7.2.1 | Установка коммерческого прибора учета | 2021 | 0.4 | 1 | - | 7 | 30.1462 | 02-166/21-02 от 10.08.2021
7.2.1 | Установка коммерческого прибора учета | 2021 | 0.4 | 1 | - | 7 | 29.9496 | 02-165/21-02 от 10.08.2021
7.2.1 | Установка коммерческого прибора учета | 2021 | 0.4 | 1 | - | 7 | 30.5208 | 02-164/21-02 от 10.08.2021
7.2.1 | Установка коммерческого прибора учета | 2021 | 0.4 | 1 | - | 30 | 29.3701 | 01-137/21-02 от 02.08.2021
7.2.1 | Установка коммерческого прибора учета | 2021 | 0.4 | 1 | - | 30 | 29.8447 | 01-126/21-02 от 02.08.2021
7.2.1 | Установка коммерческого прибора учета | 2021 | 0.4 | 1 | - | 7 | 30.3626 | 02-56/21-02 от 13.08.2021
7.2.1 | Установка коммерческого прибора учета | 2021 | 0.4 | 1 | - | 7.5 | 29.635 | 02-42/21-02 от 01.07.2021
7.2.1 | Установка коммерческого прибора учета | 2021 | 0.4 | 1 | - | 7 | 29.5543 | 02-20/21-02 от 24.06.2021
7.2.1 | Установка коммерческого прибора учета | 2021 | 0.4 | 1 | - | 22 | 9.559 | 01-646/20-02 от 16.04.2021
7.2.1 | Установка коммерческого прибора учета | 2021 | 0.4 | 1 | - | 15 | 15.0929 | 02-25/21-02 от 25.06.2021
7.2.1 | Установка коммерческого прибора учета | 2021 | 0.4 | 1 | - | 18 | 22.8716 | 01-564/20-02 от 18.03.2021
7.2.1 | Установка коммерческого прибора учета | 2021 | 0.4 | 1 | - | 7 | 24.0592 | 02-231/20-02 от 14.01.2021
7.2.1 | Установка коммерческого прибора учета | 2021 | 0.4 | 1 | - | 7 | 23.0325 | 02-232/20-02 от 14.01.2021
7.2.1 | Установка коммерческого прибора учета | 2021 | 0.4 | 1 | - | 15 | 29.3547 | Б-0000 от 30.12.2021
7.2.1 | Установка коммерческого прибора учета | 2021 | 0.4 | 1 | - | 20 | 33.4549 | Б-0000 от 30.11.2021
7.2.1 | Установка коммерческого прибора учета | 2021 | 0.4 | 1 | - | 40 | 21.5329 | Б-0000 от 30.11.2021
7.2.1 | Установка коммерческого прибора учета | 2021 | 0.4 | 1 | - | 25 | 27.4559 | Б-0000 от 30.09.2021
7.2.1 | Установка коммерческого прибора учета | 2021 | 0.4 | 1 | - | 20 | 16.188 | Б-0000 от 30.09.2021
7.2.1 | Установка коммерческого прибора учета | 2021 | 0.4 | 1 | - | 6 | 31.4057 | Б-0000 от 30.08.2021
7.2.1 | Установка коммерческого прибора учета | 2021 | 0.4 | 1 | - | 7.5 | 29.6962 | Б-0000 от 30.08.2021
7.2.1 | Установка коммерческого прибора учета | 2021 | 0.4 | 1 | - | 14 | 31.8528 | Б-0000 от 29.10.2021
7.2.1 | Установка коммерческого прибора учета | 2021 | 0.4 | 1 | - | 5 | 30.0327 | Б-0000 от 30.09.2021
7.2.1 | Установка коммерческого прибора учета | 2021 | 0.4 | 1 | - | 5 | 13.3637 | Б-0000 от 31.07.2021
7.2.1 | Установка коммерческого прибора учета | 2021 | 0.4 | 1 | - | 7 | 31.7544 | Б-0000 от 30.09.2021
7.2.1 | Установка коммерческого прибора учета | 2021 | 0.4 | 1 | - | 7 | 33.3315 | Б-0000 от 30.09.2021
7.2.1 | Установка коммерческого прибора учета | 2021 | 0.4 | 1 | - | 7.5 | 29.4541 | Б-0000 от 31.08.2021
7.2.1 | Установка коммерческого прибора учета | 2021 | 0.4 | 1 | - | 25 | 32.4974 | Б-0000 от 31.08.2021
7.2.1 | Установка коммерческого прибора учета | 2021 | 0.4 | 1 | - | 7 | 28.8423 | Б-0000 от 31.05.2021
7.2.1 | Установка коммерческого прибора учета | 2021 | 0.4 | 1 | - | 7 | 27.4199 | Б-0000 от 31.05.2021
7.2.1 | Установка коммерческого прибора учета | 2021 | 0.4 | 1 | - | 10 | 31.3527 | Б-0000 от 31.05.2021
7.2.1 | Установка коммерческого прибора учета | 2021 | 0.4 | 1 | - | 7.5 | 27.2574 | Б-0000 от 31.05.2021
7.2.1 | Установка коммерческого прибора учета | 2021 | 0.4 | 1 | - | 7.5 | 26.9174 | Б-0000 от 31.05.2021
7.2.1 | Установка коммерческого прибора учета | 2021 | 0.4 | 1 | - | 7.5 | 26.2403 | Б-0000 от 31.03.2021
7.2.1 | Установка коммерческого прибора учета | 2021 | 0.4 | 1 | - | 10 | 12.6279 | Б-0000 от 30.06.2021
7.2.1 | Установка коммерческого прибора учета | 2021 | 0.4 | 1 | - | 12 | 26.8501 | Б-0000 от 30.04.2021
7.2.1 | Установка коммерческого прибора учета | 2021 | 0.4 | 1 | - | 20 | 25.6985 | Б-0000 от 29.01.2021
7.2.1 | Установка коммерческого прибора учета | 2021 | 0.4 | 1 | - | 15 | 31.8649 | Г-0000108 от 11.08.2021
7.2.1 | Установка коммерческого прибора учета | 2021 | 0.4 | 1 | - | 7 | 34.862 | 07-16/21 от 31.07.2021
7.2.1 | Установка коммерческого прибора учета | 2021 | 0.4 | 1 | - | 37 | 32.1268 | 01-55/21 от 30.06.2021
7.2.1 | Установка коммерческого прибора учета | 2021 | 0.4 | 1 | - | 7 | 37.2622 | 44323 от 30.06.2021
7.2.1 | Установка коммерческого прибора учета | 2021 | 0.4 | 1 | - | 24.6 | 38.0056 | 01-43/21 от 31.05.2021
7.2.1 | Установка коммерческого прибора учета | 2021 | 0.4 | 1 | - | 40 | 39.571 | 01-624/20 от 30.04.2021
7.2.1 | Установка коммерческого прибора учета | 2021 | 0.4 | 1 | - | 17.7 | 32.7561 | 01-548/20 от 31.08.2021
7.2.1 | Установка коммерческого прибора учета | 2021 | 0.4 | 1 | - | 7 | 33.7026 | 563 от 31.12.2021
7.2.1 | Установка коммерческого прибора учета | 2021 | 0.4 | 1 | - | 11 | 35.888 | 508 от 30.11.2021
7.2.1 | Установка коммерческого прибора учета | 2021 | 0.4 | 1 | - | 7 | 37.6686 | 444 от 30.09.2021
7.2.1 | Установка коммерческого прибора учета | 2021 | 0.4 | 1 | - | 7 | 24.7723 | 612 от 30.09.2021
7.2.1 | Установка коммерческого прибора учета | 2021 | 0.4 | 1 | - | 15 | 24.6853 | 442 от 30.09.2021
7.2.1 | Установка коммерческого прибора учета | 2021 | 0.4 | 1 | - | 7 | 24.802 | 602 от 31.10.2021
7.2.1 | Установка коммерческого прибора учета | 2021 | 0.4 | 1 | - | 7 | 40.7781 | КИ-000146 от 31.03.2021
7.2.1 | Установка коммерческого прибора учета | 2021 | 0.4 | 1 | - | 25 | 17.5944 | КИ-000144 от 30.06.2021
7.2.1 | Установка коммерческого прибора учета | 2021 | 0.4 | 1 | - | 7.5 | 33.9103 | 10-155/21-02 от 30.12.2021
7.2.1 | Установка коммерческого прибора учета | 2021 | 0.4 | 1 | - | 39 | 32.7779 | 01-726/21-02 от 03.12.2021
7.2.1 | Установка коммерческого прибора учета | 2021 | 0.4 | 1 | - | 18 | 36.4942 | 01-328/21-02 от 29.12.2021
7.2.1 | Установка коммерческого прибора учета | 2021 | 0.4 | 1 | - | 15 | 10.435 | ВР-10-32/21-02 от 21.04.2021
7.2.1 | Установка коммерческого прибора учета | 2021 | 0.4 | 1 | - | 10 | 19.1018 | 10-21/21-02 от 09.07.2021
7.2.1 | Установка коммерческого прибора учета | 2021 | 0.4 | 1 | - | 30 | 4.1247 | ВР-01-63/21-02 от 05.04.2021
7.2.1 | Установка коммерческого прибора учета | 2021 | 0.4 | 1 | - | 16 | 31.1603 | Мыс-00542 от 31.12.2021
7.2.1 | Установка коммерческого прибора учета | 2021 | 0.4 | 1 | - | 7 | 29.0401 | МЫС-00545 от 31.07.2021
7.2.1 | Установка коммерческого прибора учета | 2021 | 0.4 | 1 | - | 15 | 29.6802 | б/н от 31.07.2021
7.2.1 | Установка коммерческого прибора учета | 2021 | 0.4 | 1 | - | 15 | 36.5087 | МЫС-00548 от 31.07.2021
7.2.1 | Установка коммерческого прибора учета | 2021 | 0.4 | 1 | - | 15 | 29.9262 | МЫС-00547 от 31.07.2021
7.2.1 | Установка коммерческого прибора учета | 2021 | 0.4 | 1 | - | 15 | 38.7574 | МЫС-00541 от 31.05.2021
7.2.1 | Установка коммерческого прибора учета | 2021 | 0.4 | 1 | - | 15 | 30.8627 | МЫС-00546 от 30.06.2021
7.2.1 | Установка коммерческого прибора учета | 2021 | 0.4 | 1 | - | 30 | 32.6904 | МЫС-00550 от 29.03.2021
7.2.1 | Установка коммерческого прибора учета | 2021 | 0.4 | 1 | - | 28 | 23.7906 | МЫС-00551 от 31.03.2021
7.2.1 | Установка коммерческого прибора учета | 2021 | 0.4 | 1 | - | 24 | 15.2264 | НК-2477 от 31.12.2021
7.2.1 | Установка коммерческого прибора учета | 2021 | 0.4 | 1 | - | 15 | 32.15 | НК-2631 от 31.12.2021
7.2.1 | Установка коммерческого прибора учета | 2021 | 0.4 | 1 | - | 11 | 15.0158 | НК-2466 от 30.11.2021
7.2.1 | Установка коммерческого прибора учета | 2021 | 0.4 | 1 | - | 40 | 3.8 | НК-2137 от 30.10.2021
7.2.1 | Установка коммерческого прибора учета | 2021 | 0.4 | 1 | - | 7 | 31.842 | НК-2343 от 31.10.2021
7.2.1 | Установка коммерческого прибора учета | 2021 | 0.4 | 1 | - | 6 | 31.4155 | НК-2069 от 31.08.2021
7.2.1 | Установка коммерческого прибора учета | 2021 | 0.4 | 1 | - | 30 | 31.2112 | 1962 от 31.08.2021
7.2.1 | Установка коммерческого прибора учета | 2021 | 0.4 | 1 | - | 20 | 31.0633 | НК-2139 от 30.09.2021
7.2.1 | Установка коммерческого прибора учета | 2021 | 0.4 | 1 | - | 40 | 30.2251 | НК-831 от 31.07.2021
7.2.1 | Установка коммерческого прибора учета | 2021 | 0.4 | 1 | - | 7 | 30.3228 | НК-2140 от 30.09.2021
7.2.1 | Установка коммерческого прибора учета | 2021 | 0.4 | 1 | - | 35 | 35.962 | НК-1801 от 30.04.2021
7.2.1 | Установка коммерческого прибора учета | 2021 | 0.4 | 1 | - | 26 | 30.325 | НК-2474 от 31.12.2021
7.2.1 | Установка коммерческого прибора учета | 2021 | 0.4 | 1 | - | 15 | 23.6022 | НК от 31.05.2021
7.2.1 | Установка коммерческого прибора учета | 2021 | 0.4 | 1 | - | 26.9 | 3.9623 | Нк-1796 от 28.02.2021
7.2.1 | Установка коммерческого прибора учета | 2021 | 0.4 | 1 | - | 25 | 11.1684 | НК-1847 от 30.06.2021
7.2.1 | Установка коммерческого прибора учета | 2021 | 0.4 | 1 | - | 21 | 4.4759 | НК-1793 от 31.03.2021
7.2.1 | Установка коммерческого прибора учета | 2021 | 0.4 | 1 | - | 23 | 28.2801 | НК-1885 от 30.06.2021
7.2.1 | Установка коммерческого прибора учета | 2021 | 0.4 | 1 | - | 25 | 6.6945 | НК-1781 от 30.04.2021
7.2.1 | Установка коммерческого прибора учета | 2021 | 0.4 | 1 | - | 21 | 7.2561 | НК-596 от 31.07.2021
7.2.1 | Установка коммерческого прибора учета | 2021 | 0.4 | 1 | - | 19 | 31.7195 | О-0000419 от 31.07.2021
7.2.1 | Установка коммерческого прибора учета | 2021 | 0.4 | 1 | - | 30 | 39.4665 | О-0000225 от 30.04.2021
7.2.1 | Установка коммерческого прибора учета | 2021 | 0.4 | 1 | - | 24 | 26.6792 | О-0000825 от 31.12.2021
7.2.1 | Установка коммерческого прибора учета | 2021 | 0.4 | 1 | - | 40 | 6.9631 | 01-326/20 от 10.12.2021
7.2.1 | Установка коммерческого прибора учета | 2021 | 0.4 | 1 | - | 5 | 34.5999 | 13-1152/21 от 30.12.2021
7.2.1 | Установка коммерческого прибора учета | 2021 | 0.4 | 1 | - | 3 | 33.5831 | 13-1145/21 от 29.12.2021
7.2.1 | Установка коммерческого прибора учета | 2021 | 0.4 | 1 | - | 3 | 33.7091 | 13-1139/21 от 29.12.2021
7.2.1 | Установка коммерческого прибора учета | 2021 | 0.4 | 1 | - | 5 | 31.8916 | 13-1091/21 от 10.12.2021
7.2.1 | Установка коммерческого прибора учета | 2021 | 0.4 | 1 | - | 11 | 34.0359 | 13-1018/21 от 29.11.2021
7.2.1 | Установка коммерческого прибора учета | 2021 | 0.4 | 1 | - | 11 | 63.4141 | Прк00-00204 от 31.12.2021
7.2.1 | Установка коммерческого прибора учета | 2021 | 0.4 | 1 | - | 7 | 34.516 | 13-484/21 от 02.08.2021
7.2.1 | Установка коммерческого прибора учета | 2021 | 0.4 | 1 | - | 7 | 38.0489 | 13-483/21 от 27.07.2021
7.2.1 | Установка коммерческого прибора учета | 2021 | 0.4 | 1 | - | 7 | 36.076 | 13-445/21 от 16.07.2021
7.2.1 | Установка коммерческого прибора учета | 2021 | 0.4 | 1 | - | 10 | 36.4119 | 02-139/21 от 08.10.2021
7.2.1 | Установка коммерческого прибора учета | 2021 | 0.4 | 1 | - | 18 | 42.2144 | Прк00-00093 от 25.06.2021
7.2.1 | Установка коммерческого прибора учета | 2021 | 0.4 | 1 | - | 9 | 17.5275 | 13-272/21 от 19.08.2021
7.2.1 | Установка коммерческого прибора учета | 2021 | 0.4 | 1 | - | 15 | 37.5318 | 01-268/21 от 26.08.2021
7.2.1 | Установка коммерческого прибора учета | 2021 | 0.4 | 1 | - | 7 | 34.0278 | 13-158/21 от 17.06.2021
7.2.1 | Установка коммерческого прибора учета | 2021 | 0.4 | 1 | - | 7 | 27.8919 | 13-94/21 от 12.05.2021
7.2.1 | Установка коммерческого прибора учета | 2021 | 0.4 | 1 | - | 15 | 32.9849 | 01-66/21 от 24.06.2021
7.2.1 | Установка коммерческого прибора учета | 2021 | 0.4 | 1 | - | 7 | 27.2242 | 13-13/21 от 15.02.2021
7.2.1 | Установка коммерческого прибора учета | 2021 | 0.4 | 1 | - | 32 | 8.3431 | 44440 от 26.03.2021
7.2.1 | Установка коммерческого прибора учета | 2021 | 0.4 | 1 | - | 7 | 26.7927 | 13-1280/20 от 29.04.2021
7.2.1 | Установка коммерческого прибора учета | 2021 | 0.4 | 1 | - | 7 | 28.2956 | 13-1278/20 от 29.01.2021
7.2.1 | Установка коммерческого прибора учета | 2021 | 0.4 | 1 | - | 5 | 28.6721 | 13-1270/20 от 28.01.2021
7.2.1 | Установка коммерческого прибора учета | 2021 | 0.4 | 1 | - | 5 | 27.6948 | 13-1275/20 от 28.01.2021
7.2.1 | Установка коммерческого прибора учета | 2021 | 0.4 | 1 | - | 7 | 26.0193 | 13-1169/20 от 23.03.2021
7.2.1 | Установка коммерческого прибора учета | 2021 | 0.4 | 1 | - | 7 | 28.294 | 13-1028/20 от 29.01.2021
7.2.1 | Установка коммерческого прибора учета | 2021 | 0.4 | 1 | - | 7 | 26.8068 | 13-1024/20 от 27.01.2021
7.2.1 | Установка коммерческого прибора учета | 2021 | 0.4 | 1 | - | 30 | 29.9277 | 01-436/20 от 18.01.2021
7.2.1 | Установка коммерческого прибора учета | 2021 | 0.4 | 1 | - | 7 | 27.2919 | 13-899/20 от 13.01.2021
7.2.1 | Установка коммерческого прибора учета | 2021 | 0.4 | 1 | - | 37 | 53.5706 | 20 от 30.11.2021
7.2.1 | Установка коммерческого прибора учета | 2021 | 0.4 | 1 | - | 40 | 25.6611 | 386 от 31.12.2021
7.2.1 | Установка коммерческого прибора учета | 2021 | 0.4 | 1 | - | 40 | 25.7293 | 387 от 31.12.2021
7.2.1 | Установка коммерческого прибора учета | 2021 | 0.4 | 1 | - | 40 | 25.6502 | 389 от 31.12.2021
7.2.1 | Установка коммерческого прибора учета | 2021 | 0.4 | 1 | - | 30 | 25.4217 | 396 от 31.12.2021
7.2.1 | Установка коммерческого прибора учета | 2021 | 0.4 | 1 | - | 15 | 31.1747 | 731 от 31.12.2021
7.2.1 | Установка коммерческого прибора учета | 2021 | 0.4 | 1 | - | 40 | 31.5248 | 724 от 31.12.2021
7.2.1 | Установка коммерческого прибора учета | 2021 | 0.4 | 1 | - | 30 | 30.0019 | 720 от 31.12.2021
7.2.1 | Установка коммерческого прибора учета | 2021 | 0.4 | 1 | - | 11 | 30.6145 | 719 от 31.12.2021
7.2.1 | Установка коммерческого прибора учета | 2021 | 0.4 | 1 | - | 30 | 32.5688 | 563 от 31.10.2021
7.2.1 | Установка коммерческого прибора учета | 2021 | 0.4 | 1 | - | 11 | 11.9191 | 560 от 31.10.2021
7.2.1 | Установка коммерческого прибора учета | 2021 | 0.4 | 1 | - | 7 | 36.8394 | 350 от 31.08.2021
7.2.1 | Установка коммерческого прибора учета | 2021 | 0.4 | 1 | - | 40 | 31.739 | 235 от 31.07.2021
7.2.1 | Установка коммерческого прибора учета | 2021 | 0.4 | 1 | - | 30 | 33.164 | 643 от 30.11.2021
7.2.1 | Установка коммерческого прибора учета | 2021 | 0.4 | 1 | - | 30 | 30.1306 | 140 от 30.06.2021
7.2.1 | Установка коммерческого прибора учета | 2021 | 0.4 | 1 | - | 25 | 31.9196 | 462 от 30.09.2021
7.2.1 | Установка коммерческого прибора учета | 2021 | 0.4 | 1 | - | 40 | 33.1514 | 138 от 30.06.2021
7.2.1 | Установка коммерческого прибора учета | 2021 | 0.4 | 1 | - | 40 | 42.6543 | 345 от 31.08.2021
7.2.1 | Установка коммерческого прибора учета | 2021 | 0.4 | 1 | - | 10 | 10.6089 | 224 от 31.07.2021
7.2.1 | Установка коммерческого прибора учета | 2021 | 0.4 | 1 | - | 40 | 37.1976 | 96 от 31.05.2021
7.2.1 | Установка коммерческого прибора учета | 2021 | 0.4 | 1 | - | 30 | 30.1278 | 131 от 30.06.2021
7.2.1 | Установка коммерческого прибора учета | 2021 | 0.4 | 1 | - | 7 | 23.0938 | 25 от 28.02.2021
7.2.1 | Установка коммерческого прибора учета | 2021 | 0.4 | 1 | - | 30 | 10.3658 | 56 от 31.03.2021
7.2.1 | Установка коммерческого прибора учета | 2021 | 0.4 | 1 | - | 7 | 23.3898 | 81 от 30.04.2021
7.2.1 | Установка коммерческого прибора учета | 2021 | 0.4 | 1 | - | 30 | 23.2383 | 55 от 31.03.2021
7.2.1 | Установка коммерческого прибора учета | 2021 | 0.4 | 1 | - | 7 | 23.7437 | 51 от 31.03.2021
7.2.1 | Установка коммерческого прибора учета | 2021 | 0.4 | 1 | - | 30 | 22.9018 | 510 от 31.12.2021
7.2.1 | Установка коммерческого прибора учета | 2021 | 0.4 | 1 | - | 28.58 | 26.4529 | 6 от 31.01.2021
7.2.1 | Установка коммерческого прибора учета | 2021 | 0.4 | 1 | - | 20.32 | 25.8079 | 23 от 28.02.2021
7.2.1 | Установка коммерческого прибора учета | 2021 | 0.4 | 1 | - | 20 | 32.3458 | 459 от 30.09.2021
7.2.1 | Установка коммерческого прибора учета | 2021 | 0.4 | 1 | - | 20 | 26.2842 | 504 от 31.12.2021
7.2.1 | Установка коммерческого прибора учета | 2021 | 0.4 | 1 | - | 40 | 24.0404 | 3 от 31.01.2021
7.2.1 | Установка коммерческого прибора учета | 2021 | 0.4 | 1 | - | 15 | 13.5441 | 336 от 31.12.2021
7.2.1 | Установка коммерческого прибора учета | 2021 | 0.4 | 1 | - | 35 | 31.0933 | 99 от 30.06.2021
7.2.1 | Установка коммерческого прибора учета | 2021 | 0.4 | 1 | - | 7 | 31.737 | 297 от 31.10.2021
7.2.1 | Установка коммерческого прибора учета | 2021 | 0.4 | 1 | - | 7 | 30.9551 | 126 от 31.07.2021
7.2.1 | Установка коммерческого прибора учета | 2021 | 0.4 | 1 | - | 7 | 33.2364 | Ю0000648 от 15.12.2021
7.2.1 | Установка коммерческого прибора учета | 2021 | 0.4 | 1 | - | 15 | 31.8572 | Ю0000568 от 09.12.2021
7.2.1 | Установка коммерческого прибора учета | 2021 | 0.4 | 1 | - | 7 | 32.4262 | 464 от 29.10.2021
7.2.1 | Установка коммерческого прибора учета | 2021 | 0.4 | 1 | - | 7.5 | 33.335 | Ю0000594 от 15.12.2021
7.2.1 | Установка коммерческого прибора учета | 2021 | 0.4 | 1 | - | 7 | 32.6975 | Ю-0000392 от 24.09.2021
7.2.1 | Установка коммерческого прибора учета | 2021 | 0.4 | 1 | - | 5 | 31.4088 | 311 от 11.08.2021
7.2.1 | Установка коммерческого прибора учета | 2021 | 0.4 | 1 | - | 7 | 33.1093 | Ю-0000387 от 22.09.2021
7.2.1 | Установка коммерческого прибора учета | 2021 | 0.4 | 1 | - | 35 | 36.021 | Ю-0000230 от 14.07.2021
7.2.1 | Установка коммерческого прибора учета | 2021 | 0.4 | 1 | - | 7.5 | 11.8343 | 411 от 01.10.2021
7.2.1 | Установка коммерческого прибора учета | 2021 | 0.4 | 1 | - | 33 | 36.3991 | 334 от 20.08.2021
7.2.1 | Установка коммерческого прибора учета | 2021 | 0.4 | 1 | - | 7 | 11.2343 | Ю0000145 от 12.05.2021
7.2.1 | Установка коммерческого прибора учета | 2021 | 0.4 | 1 | - | 15 | 40.8369 | Ю0000117 от 24.04.2021
7.2.1 | Установка коммерческого прибора учета | 2021 | 0.4 | 1 | - | 7 | 38.5571 | 55 от 30.04.2021
7.2.1 | Установка коммерческого прибора учета | 2021 | 0.4 | 1 | - | 7 | 35.4391 | 54 от 30.04.2021
7.2.1 | Установка коммерческого прибора учета | 2021 | 0.4 | 1 | - | 30 | 24.6868 | 10 от 28.02.2021
7.2.1 | Установка коммерческого прибора учета | 2021 | 0.4 | 1 | - | 30 | 29.1088 | 01-556/21 от 30.09.2021
7.2.1 | Установка коммерческого прибора учета | 2021 | 0.4 | 1 | - | 14 | 13.1035 | 14-14/21 от 27.09.2021
7.2.1 | Установка коммерческого прибора учета | 2021 | 0.4 | 1 | - | 30 | 21.5517 | 01-605/20-02 от 16.03.2021
7.2.1 | Установка коммерческого прибора учета | 2021 | 0.4 | 1 | - | 7 | 21.5518 | 14-46/20 от 24.02.2021
7.2.1 | Установка коммерческого прибора учета | 2021 | 0.4 | 1 | - | 30 | 4.1422 | 91 от 14.12.2021
7.2.1 | Установка коммерческого прибора учета | 2021 | 0.4 | 1 | - | 15 | 33.3346 | Я-0000034 от 31.12.2021
7.2.1 | Установка коммерческого прибора учета | 2021 | 0.4 | 1 | - | 7 | 30.5304 | Я-0000076 от 31.12.2021
7.2.1 | Установка коммерческого прибора учета | 2021 | 0.4 | 1 | - | 5 | 24.9515 | Я-0000019 от 31.12.2021
7.2.1 | Установка коммерческого прибора учета | 2021 | 0.4 | 1 | - | 5 | 24.2442 | Я-00000007 от 31.12.2021
7.2.1 | Установка коммерческого прибора учета | 2021 | 0.4 | 1 | - | 25 | 36.788 | 68 от 30.11.2021
7.2.1 | Установка коммерческого прибора учета | 2021 | 0.4 | 1 | - | 25 | 20.9291 | 2 от 31.01.2021
7.2.1 | Установка коммерческого прибора учета | 2021 | 0.4 | 1 | - | 12 | 30.5337 | 02-352/21-02 от 29.12.2021
7.2.1 | Установка коммерческого прибора учета | 2021 | 0.4 | 1 | - | 5 | 30.3537 | 02-349/21-02 от 30.12.2021
7.2.1 | Установка коммерческого прибора учета | 2021 | 0.4 | 1 | - | 15 | 29.2282 | 02-347/21-02 от 24.12.2021
7.2.1 | Установка коммерческого прибора учета | 2021 | 0.4 | 1 | - | 10 | 30.4854 | 02-343/21-02 от 22.12.2021
7.2.1 | Установка коммерческого прибора учета | 2021 | 0.4 | 1 | - | 15 | 30.0986 | 02-337/21-02 от 17.12.2021
7.2.1 | Установка коммерческого прибора учета | 2021 | 0.4 | 1 | - | 15 | 12.938 | 02-332/21-02 от 23.12.2021
7.2.1 | Установка коммерческого прибора учета | 2021 | 0.4 | 1 | - | 5 | 28.8557 | 02-329/21-02 от 15.12.2021
7.2.1 | Установка коммерческого прибора учета | 2021 | 0.4 | 1 | - | 5 | 30.1174 | 02-328/21-02 от 17.12.2021
7.2.1 | Установка коммерческого прибора учета | 2021 | 0.4 | 1 | - | 5 | 30.1004 | 02-324/21-02 от 13.12.2021
7.2.1 | Установка коммерческого прибора учета | 2021 | 0.4 | 1 | - | 5 | 32.6442 | 02-322/21-02 от 10.12.2021
7.2.1 | Установка коммерческого прибора учета | 2021 | 0.4 | 1 | - | 5 | 32.8856 | 02-321/18-02 от 09.12.2021
7.2.1 | Установка коммерческого прибора учета | 2021 | 0.4 | 1 | - | 15 | 30.7746 | 02-316/21-02 от 01.12.2021
7.2.1 | Установка коммерческого прибора учета | 2021 | 0.4 | 1 | - | 15 | 30.5543 | 02-312/21-02 от 01.12.2021
7.2.1 | Установка коммерческого прибора учета | 2021 | 0.4 | 1 | - | 5 | 29.7107 | 02-310/21-02 от 26.11.2021
7.2.1 | Установка коммерческого прибора учета | 2021 | 0.4 | 1 | - | 15 | 30.6789 | 02-309/21-02 от 25.11.2021
7.2.1 | Установка коммерческого прибора учета | 2021 | 0.4 | 1 | - | 15 | 29.5392 | 02-301/21-02 от 19.11.2021
7.2.1 | Установка коммерческого прибора учета | 2021 | 0.4 | 1 | - | 15 | 15.6649 | 02-297/21-02 от 19.11.2021
7.2.1 | Установка коммерческого прибора учета | 2021 | 0.4 | 1 | - | 15 | 30.5905 | 02-290/21-02 от 03.11.2021
7.2.1 | Установка коммерческого прибора учета | 2021 | 0.4 | 1 | - | 15 | 32.188 | 02-284/21-02 от 01.11.2021
7.2.1 | Установка коммерческого прибора учета | 2021 | 0.4 | 1 | - | 15 | 31.4611 | 02-282/21-02 от 02.11.2021
7.2.1 | Установка коммерческого прибора учета | 2021 | 0.4 | 1 | - | 5 | 30.5708 | 02-280/21-02 от 02.11.2021
7.2.1 | Установка коммерческого прибора учета | 2021 | 0.4 | 1 | - | 15 | 13.6565 | 02-275/21-02 от 26.10.2021
7.2.1 | Установка коммерческого прибора учета | 2021 | 0.4 | 1 | - | 5 | 37.1501 | 02-271/21-02 от 29.10.2021
7.2.1 | Установка коммерческого прибора учета | 2021 | 0.4 | 1 | - | 15 | 32.0104 | 02-269/21-02 от 22.10.2021
7.2.1 | Установка коммерческого прибора учета | 2021 | 0.4 | 1 | - | 5 | 32.4086 | 02-268/21-02 от 20.10.2021
7.2.1 | Установка коммерческого прибора учета | 2021 | 0.4 | 1 | - | 5 | 30.6053 | 02-253/21-02 от 28.12.2021
7.2.1 | Установка коммерческого прибора учета | 2021 | 0.4 | 1 | - | 15 | 32.1263 | 02-251/21-02 от 12.10.2021
7.2.1 | Установка коммерческого прибора учета | 2021 | 0.4 | 1 | - | 5 | 32.3164 | 02-247/21-02 от 12.10.2021
7.2.1 | Установка коммерческого прибора учета | 2021 | 0.4 | 1 | - | 15 | 32.1781 | 02-239/21-02 от 13.12.2021
7.2.1 | Установка коммерческого прибора учета | 2021 | 0.4 | 1 | - | 15 | 31.9971 | 353 от 21.09.2021
7.2.1 | Установка коммерческого прибора учета | 2021 | 0.4 | 1 | - | 15 | 34.6491 | 02-230/21-02 от 14.10.2021
7.2.1 | Установка коммерческого прибора учета | 2021 | 0.4 | 1 | - | 15 | 30.4673 | 02-226/21-02 от 10.09.2021
7.2.1 | Установка коммерческого прибора учета | 2021 | 0.4 | 1 | - | 5 | 30.4061 | 02-224/21-02 от 07.09.2021
7.2.1 | Установка коммерческого прибора учета | 2021 | 0.4 | 1 | - | 15 | 13.8362 | 02-221/21-02 от 10.09.2021
7.2.1 | Установка коммерческого прибора учета | 2021 | 0.4 | 1 | - | 5 | 31.3213 | 02-219/21-02 от 07.09.2021
7.2.1 | Установка коммерческого прибора учета | 2021 | 0.4 | 1 | - | 15 | 30.822 | 02-218/21-02 от 07.09.2021
7.2.1 | Установка коммерческого прибора учета | 2021 | 0.4 | 1 | - | 15 | 30.2508 | 02-213/21-02 от 27.08.2021
7.2.1 | Установка коммерческого прибора учета | 2021 | 0.4 | 1 | - | 15 | 30.5118 | 02-203/21-02 от 24.08.2021
7.2.1 | Установка коммерческого прибора учета | 2021 | 0.4 | 1 | - | 10 | 30.846 | 02-198/21-02 от 30.08.2021
7.2.1 | Установка коммерческого прибора учета | 2021 | 0.4 | 1 | - | 15 | 31.276 | 02-196/21-02 от 20.08.2021
7.2.1 | Установка коммерческого прибора учета | 2021 | 0.4 | 1 | - | 5 | 31.3712 | 02-189/21-02 от 17.08.2021
7.2.1 | Установка коммерческого прибора учета | 2021 | 0.4 | 1 | - | 15 | 29.9888 | 02-181/21-02 от 06.08.2021
7.2.1 | Установка коммерческого прибора учета | 2021 | 0.4 | 1 | - | 5 | 30.3404 | 02-176/21-02 от 19.08.2021
7.2.1 | Установка коммерческого прибора учета | 2021 | 0.4 | 1 | - | 15 | 29.796 | 02-173/21-02 от 04.08.2021
7.2.1 | Установка коммерческого прибора учета | 2021 | 0.4 | 1 | - | 5 | 29.6898 | 02-172/21-02 от 29.07.2021
7.2.1 | Установка коммерческого прибора учета | 2021 | 0.4 | 1 | - | 15 | 32.5631 | 02-163/21-02 от 20.10.2021
7.2.1 | Установка коммерческого прибора учета | 2021 | 0.4 | 1 | - | 15 | 29.8198 | 02-156/21-02 от 19.08.2021
7.2.1 | Установка коммерческого прибора учета | 2021 | 0.4 | 1 | - | 15 | 30.547 | 02-151/21-02 от 11.10.2021
7.2.1 | Установка коммерческого прибора учета | 2021 | 0.4 | 1 | - | 15 | 30.1209 | 02-148/21-02 от 28.07.2021
7.2.1 | Установка коммерческого прибора учета | 2021 | 0.4 | 1 | - | 5 | 29.7557 | 02-143/21-02 от 07.07.2021
7.2.1 | Установка коммерческого прибора учета | 2021 | 0.4 | 1 | - | 15 | 30.1589 | 02-140/21-02 от 06.07.2021
7.2.1 | Установка коммерческого прибора учета | 2021 | 0.4 | 1 | - | 15 | 30.0459 | 02-130/21-02 от 05.07.2021
7.2.1 | Установка коммерческого прибора учета | 2021 | 0.4 | 1 | - | 15 | 29.4452 | 02-129/21-02 от 05.07.2021
7.2.1 | Установка коммерческого прибора учета | 2021 | 0.4 | 1 | - | 15 | 29.8854 | 02-127/21-02 от 02.07.2021
7.2.1 | Установка коммерческого прибора учета | 2021 | 0.4 | 1 | - | 5 | 30.2062 | 02-125/21-02 от 25.06.2021
7.2.1 | Установка коммерческого прибора учета | 2021 | 0.4 | 1 | - | 15 | 29.4926 | 02-124/21-02 от 28.06.2021
7.2.1 | Установка коммерческого прибора учета | 2021 | 0.4 | 1 | - | 15 | 13.2447 | 02-123/21-02 от 07.09.2021
7.2.1 | Установка коммерческого прибора учета | 2021 | 0.4 | 1 | - | 15 | 29.5258 | 02-117/21-02 от 03.09.2021
7.2.1 | Установка коммерческого прибора учета | 2021 | 0.4 | 1 | - | 5 | 31.0983 | 02-114/21-02 от 30.08.2021
7.2.1 | Установка коммерческого прибора учета | 2021 | 0.4 | 1 | - | 15 | 30.9637 | 02-106/21-02 от 27.08.2021
7.2.1 | Установка коммерческого прибора учета | 2021 | 0.4 | 1 | - | 5 | 30.0113 | 02-94/21-02 от 13.08.2021
7.2.1 | Установка коммерческого прибора учета | 2021 | 0.4 | 1 | - | 15 | 29.6421 | 02-92/21-02 от 25.08.2021
7.2.1 | Установка коммерческого прибора учета | 2021 | 0.4 | 1 | - | 15 | 29.6761 | 02-91/21-02 от 20.08.2021
7.2.1 | Установка коммерческого прибора учета | 2021 | 0.4 | 1 | - | 5 | 31.9817 | 02-89/21-02 от 20.08.2021
7.2.1 | Установка коммерческого прибора учета | 2021 | 0.4 | 1 | - | 5 | 28.2949 | 02-86/21-02 от 12.08.2021
7.2.1 | Установка коммерческого прибора учета | 2021 | 0.4 | 1 | - | 5 | 28.8148 | 02-84/21-02 от 13.08.2021
7.2.1 | Установка коммерческого прибора учета | 2021 | 0.4 | 1 | - | 15 | 30.3718 | 02-82/21-02 от 06.08.2021
7.2.1 | Установка коммерческого прибора учета | 2021 | 0.4 | 1 | - | 15 | 30.3531 | 02-75/21-02 от 13.08.2021
7.2.1 | Установка коммерческого прибора учета | 2021 | 0.4 | 1 | - | 15 | 30.8777 | 02-74/21-02 от 06.08.2021
7.2.1 | Установка коммерческого прибора учета | 2021 | 0.4 | 1 | - | 5 | 30.8522 | 02-73/21-02 от 06.08.2021
7.2.1 | Установка коммерческого прибора учета | 2021 | 0.4 | 1 | - | 15 | 14.5589 | 02-63/21-02 от 21.07.2021
7.2.1 | Установка коммерческого прибора учета | 2021 | 0.4 | 1 | - | 15 | 29.8442 | 02-65/21-02 от 28.07.2021
7.2.1 | Установка коммерческого прибора учета | 2021 | 0.4 | 1 | - | 5 | 30.2707 | 02-58/21-02 от 13.07.2021
7.2.1 | Установка коммерческого прибора учета | 2021 | 0.4 | 1 | - | 5 | 30.0208 | 02-53/21-02 от 10.03.2021
7.2.1 | Установка коммерческого прибора учета | 2021 | 0.4 | 1 | - | 15 | 29.8846 | 02-43/21-02 от 18.06.2021
7.2.1 | Установка коммерческого прибора учета | 2021 | 0.4 | 1 | - | 15 | 29.6583 | 02-37/21-02 от 23.06.2021
7.2.1 | Установка коммерческого прибора учета | 2021 | 0.4 | 1 | - | 15 | 31.7221 | 02-26/21-02 от 11.06.2021
7.2.1 | Установка коммерческого прибора учета | 2021 | 0.4 | 1 | - | 5 | 31.7952 | 02-22/21-02 от 15.06.2021
7.2.1 | Установка коммерческого прибора учета | 2021 | 0.4 | 1 | - | 15 | 28.6361 | 02-9/21-02 от 21.05.2021
7.2.1 | Установка коммерческого прибора учета | 2021 | 0.4 | 1 | - | 15 | 23.2826 | 02-2/21-02 от 26.04.2021
7.2.1 | Установка коммерческого прибора учета | 2021 | 0.4 | 1 | - | 15 | 23.2439 | 02-279/20-02 от 19.04.2021
7.2.1 | Установка коммерческого прибора учета | 2021 | 0.4 | 1 | - | 15 | 22.688 | 02-277/20-02 от 20.04.2021
7.2.1 | Установка коммерческого прибора учета | 2021 | 0.4 | 1 | - | 15 | 10.9131 | 02-272/20-02 от 16.04.2021
7.2.1 | Установка коммерческого прибора учета | 2021 | 0.4 | 1 | - | 15 | 23.0301 | 02-265/20-02 от 17.03.2021
7.2.1 | Установка коммерческого прибора учета | 2021 | 0.4 | 1 | - | 15 | 24.0177 | 02-255/20-02 от 12.03.2021
7.2.1 | Установка коммерческого прибора учета | 2021 | 0.4 | 1 | - | 15 | 22.2783 | 02-250/20-02 от 12.03.2021
7.2.1 | Установка коммерческого прибора учета | 2021 | 0.4 | 1 | - | 10 | 22.7298 | 02-243/20-02 от 12.02.2021
7.2.1 | Установка коммерческого прибора учета | 2021 | 0.4 | 1 | - | 8 | 22.9337 | 02-242/20-02 от 20.02.2021
7.2.1 | Установка коммерческого прибора учета | 2021 | 0.4 | 1 | - | 15 | 22.7464 | 02-237/20-02 от 10.02.2021
7.2.1 | Установка коммерческого прибора учета | 2021 | 0.4 | 1 | - | 5 | 22.8684 | 02-238/20-02 от 25.02.2021
7.2.1 | Установка коммерческого прибора учета | 2021 | 0.4 | 1 | - | 15 | 24.8089 | 02-229/20-02 от 01.02.2021
7.2.1 | Установка коммерческого прибора учета | 2021 | 0.4 | 1 | - | 15 | 24.497 | 02-224/20-02 от 25.01.2021
7.2.1 | Установка коммерческого прибора учета | 2021 | 0.4 | 1 | - | 5 | 25.6963 | 02-21/20-02 от 25.01.2021
7.2.1 | Установка коммерческого прибора учета | 2021 | 0.4 | 1 | - | 5 | 23.8468 | 02-223/20-02 от 29.09.2021
7.2.1 | Установка коммерческого прибора учета | 2021 | 0.4 | 1 | - | 7 | 22.9333 | 02-208/20-02 от 14.01.2021
7.2.1 | Установка коммерческого прибора учета | 2021 | 0.4 | 1 | - | 15 | 25.1181 | 02-169/20-02 от 28.01.2021
7.2.1 | Установка коммерческого прибора учета | 2021 | 0.4 | 1 | - | 15 | 30.173 | Б-0000889 от 31.12.2021
7.2.1 | Установка коммерческого прибора учета | 2021 | 0.4 | 1 | - | 6 | 34.5162 | Б-0000 от 31.12.2021
7.2.1 | Установка коммерческого прибора учета | 2021 | 0.4 | 1 | - | 15 | 31.9292 | Б-0000 от 31.12.2021
7.2.1 | Установка коммерческого прибора учета | 2021 | 0.4 | 1 | - | 15 | 32.545 | Б-0000 от 31.12.2021
7.2.1 | Установка коммерческого прибора учета | 2021 | 0.4 | 1 | - | 15 | 31.1083 | Б-0000 от 31.12.2021
7.2.1 | Установка коммерческого прибора учета | 2021 | 0.4 | 1 | - | 15 | 31.0566 | Б-0000 от 31.12.2021
7.2.1 | Установка коммерческого прибора учета | 2021 | 0.4 | 1 | - | 6 | 32.0566 | Б-0000 от 31.12.2021
7.2.1 | Установка коммерческого прибора учета | 2021 | 0.4 | 1 | - | 15 | 31.4181 | Б-0000 от 30.11.2021
7.2.1 | Установка коммерческого прибора учета | 2021 | 0.4 | 1 | - | 15 | 30.3476 | Б-0000 от 30.11.2021
7.2.1 | Установка коммерческого прибора учета | 2021 | 0.4 | 1 | - | 15 | 31.1668 | Б-0000 от 30.11.2021
7.2.1 | Установка коммерческого прибора учета | 2021 | 0.4 | 1 | - | 6 | 30.0007 | Б-0000 от 30.11.2021
7.2.1 | Установка коммерческого прибора учета | 2021 | 0.4 | 1 | - | 15 | 12.441 | Б-0000 от 30.11.2021
7.2.1 | Установка коммерческого прибора учета | 2021 | 0.4 | 1 | - | 15 | 30.2304 | Б-0000 от 30.11.2021
7.2.1 | Установка коммерческого прибора учета | 2021 | 0.4 | 1 | - | 6 | 14.1097 | Б-0000 от 30.11.2021
7.2.1 | Установка коммерческого прибора учета | 2021 | 0.4 | 1 | - | 15 | 31.5605 | Б-0000 от 30.11.2021
7.2.1 | Установка коммерческого прибора учета | 2021 | 0.4 | 1 | - | 15 | 32.5587 | Б-0000 от 30.11.2021
7.2.1 | Установка коммерческого прибора учета | 2021 | 0.4 | 1 | - | 15 | 31.9376 | Б-0000 от 30.11.2021
7.2.1 | Установка коммерческого прибора учета | 2021 | 0.4 | 1 | - | 6 | 30.1875 | Б-0000 от 30.11.2021
7.2.1 | Установка коммерческого прибора учета | 2021 | 0.4 | 1 | - | 6 | 30.205 | Б-0000 от 29.10.2021
7.2.1 | Установка коммерческого прибора учета | 2021 | 0.4 | 1 | - | 15 | 31.9304 | Б-0000 от 30.09.2021
7.2.1 | Установка коммерческого прибора учета | 2021 | 0.4 | 1 | - | 15 | 32.9062 | Б-0000 от 29.10.2021
7.2.1 | Установка коммерческого прибора учета | 2021 | 0.4 | 1 | - | 15 | 32.6335 | Б-0000 от 29.10.2021
7.2.1 | Установка коммерческого прибора учета | 2021 | 0.4 | 1 | - | 15 | 32.5814 | Б-0000 от 29.10.2021
7.2.1 | Установка коммерческого прибора учета | 2021 | 0.4 | 1 | - | 15 | 30.9503 | Б-0000 от 31.12.2021
7.2.1 | Установка коммерческого прибора учета | 2021 | 0.4 | 1 | - | 15 | 32.0905 | Б-0000 от 29.10.2021
7.2.1 | Установка коммерческого прибора учета | 2021 | 0.4 | 1 | - | 15 | 31.8622 | Б-0000 от 29.10.2021
7.2.1 | Установка коммерческого прибора учета | 2021 | 0.4 | 1 | - | 15 | 31.3324 | Б-0000 от 31.12.2021
7.2.1 | Установка коммерческого прибора учета | 2021 | 0.4 | 1 | - | 15 | 30.0691 | Б-0000 от 31.12.2021
7.2.1 | Установка коммерческого прибора учета | 2021 | 0.4 | 1 | - | 15 | 31.7928 | Б-0000 от 29.10.2021
7.2.1 | Установка коммерческого прибора учета | 2021 | 0.4 | 1 | - | 6 | 33.2829 | Б-0000 от 29.09.2021
7.2.1 | Установка коммерческого прибора учета | 2021 | 0.4 | 1 | - | 15 | 32.653 | Б-0000 от 30.09.2021
7.2.1 | Установка коммерческого прибора учета | 2021 | 0.4 | 1 | - | 6 | 33.0966 | Б-0000 от 24.09.2021
7.2.1 | Установка коммерческого прибора учета | 2021 | 0.4 | 1 | - | 6 | 35.56 | Б-0000 от 29.09.2021
7.2.1 | Установка коммерческого прибора учета | 2021 | 0.4 | 1 | - | 15 | 31.3235 | Б-0000 от 31.12.2021
7.2.1 | Установка коммерческого прибора учета | 2021 | 0.4 | 1 | - | 15 | 31.8133 | Б-0000 от 29.09.2021
7.2.1 | Установка коммерческого прибора учета | 2021 | 0.4 | 1 | - | 6 | 36.1309 | Б-0000 от 21.09.2021
7.2.1 | Установка коммерческого прибора учета | 2021 | 0.4 | 1 | - | 6 | 36.0785 | Б-0000 от 09.09.2021
7.2.1 | Установка коммерческого прибора учета | 2021 | 0.4 | 1 | - | 15 | 30.995 | Б-0000 от 30.11.2021
7.2.1 | Установка коммерческого прибора учета | 2021 | 0.4 | 1 | - | 15 | 30.2383 | Б-0000 от 31.12.2021
7.2.1 | Установка коммерческого прибора учета | 2021 | 0.4 | 1 | - | 15 | 32.4031 | Б-0000 от 10.09.2021
7.2.1 | Установка коммерческого прибора учета | 2021 | 0.4 | 1 | - | 6 | 34.1306 | Б-0000 от 09.09.2021
7.2.1 | Установка коммерческого прибора учета | 2021 | 0.4 | 1 | - | 15 | 31.8311 | Б-0000 от 07.09.2021
7.2.1 | Установка коммерческого прибора учета | 2021 | 0.4 | 1 | - | 15 | 30.2184 | Б-0000 от 30.11.2021
7.2.1 | Установка коммерческого прибора учета | 2021 | 0.4 | 1 | - | 15 | 30.4132 | Б-0000 от 30.11.2021
7.2.1 | Установка коммерческого прибора учета | 2021 | 0.4 | 1 | - | 15 | 32.0767 | Б-0000 от 29.10.2021
7.2.1 | Установка коммерческого прибора учета | 2021 | 0.4 | 1 | - | 6 | 33.1701 | Б-0000 от 31.08.2021
7.2.1 | Установка коммерческого прибора учета | 2021 | 0.4 | 1 | - | 15 | 30.3917 | Б-0000 от 31.08.2021
7.2.1 | Установка коммерческого прибора учета | 2021 | 0.4 | 1 | - | 6 | 31.5742 | Б-0000 от 31.08.2021
7.2.1 | Установка коммерческого прибора учета | 2021 | 0.4 | 1 | - | 15 | 32.7982 | Б-0000 от 31.08.2021
7.2.1 | Установка коммерческого прибора учета | 2021 | 0.4 | 1 | - | 6 | 29.669 | Б-0000 от 31.07.2021
7.2.1 | Установка коммерческого прибора учета | 2021 | 0.4 | 1 | - | 15 | 31.2122 | Б-0000 от 31.08.2021
7.2.1 | Установка коммерческого прибора учета | 2021 | 0.4 | 1 | - | 6 | 28.9745 | Б-0000 от 31.08.2021
7.2.1 | Установка коммерческого прибора учета | 2021 | 0.4 | 1 | - | 15 | 30.4973 | Б-0000 от 31.08.2021
7.2.1 | Установка коммерческого прибора учета | 2021 | 0.4 | 1 | - | 15 | 31.6783 | Б-0000 от 30.11.2021
7.2.1 | Установка коммерческого прибора учета | 2021 | 0.4 | 1 | - | 6 | 32.3935 | Б-0000 от 31.08.2021
7.2.1 | Установка коммерческого прибора учета | 2021 | 0.4 | 1 | - | 15 | 34.1129 | Б-0000 от 30.11.2021
7.2.1 | Установка коммерческого прибора учета | 2021 | 0.4 | 1 | - | 6 | 31.8506 | Б-0000 от 31.08.2021
7.2.1 | Установка коммерческого прибора учета | 2021 | 0.4 | 1 | - | 6 | 32.1666 | Б-0000 от 31.08.2021
7.2.1 | Установка коммерческого прибора учета | 2021 | 0.4 | 1 | - | 15 | 32.6796 | Б-0000 от 31.08.2021
7.2.1 | Установка коммерческого прибора учета | 2021 | 0.4 | 1 | - | 15 | 32.3476 | Б-0000 от 31.08.2021
7.2.1 | Установка коммерческого прибора учета | 2021 | 0.4 | 1 | - | 15 | 31.475 | Б-0000 от 24.08.2021
7.2.1 | Установка коммерческого прибора учета | 2021 | 0.4 | 1 | - | 15 | 19.5742 | Б-0000 от 31.08.2021
7.2.1 | Установка коммерческого прибора учета | 2021 | 0.4 | 1 | - | 15 | 32.3511 | Б-0000 от 29.10.2021
7.2.1 | Установка коммерческого прибора учета | 2021 | 0.4 | 1 | - | 15 | 32.5668 | Б-0000 от 29.10.2021
7.2.1 | Установка коммерческого прибора учета | 2021 | 0.4 | 1 | - | 15 | 33.5703 | Б-0000 от 31.08.2021
7.2.1 | Установка коммерческого прибора учета | 2021 | 0.4 | 1 | - | 15 | 31.485 | Б-0000 от 31.07.2021
7.2.1 | Установка коммерческого прибора учета | 2021 | 0.4 | 1 | - | 14 | 32.9634 | Б-0000 от 05.08.2021
7.2.1 | Установка коммерческого прибора учета | 2021 | 0.4 | 1 | - | 14 | 28.5788 | Б-0000 от 31.07.2021
7.2.1 | Установка коммерческого прибора учета | 2021 | 0.4 | 1 | - | 15 | 28.2808 | Б-0000 от 31.08.2021
7.2.1 | Установка коммерческого прибора учета | 2021 | 0.4 | 1 | - | 6 | 30.4008 | Б-0000 от 31.05.2021
7.2.1 | Установка коммерческого прибора учета | 2021 | 0.4 | 1 | - | 15 | 30.9519 | Б-0000 от 30.06.2021
7.2.1 | Установка коммерческого прибора учета | 2021 | 0.4 | 1 | - | 6 | 32.5375 | Б-0000 от 31.07.2021
7.2.1 | Установка коммерческого прибора учета | 2021 | 0.4 | 1 | - | 6 | 31.6877 | Б-0000 от 31.07.2021
7.2.1 | Установка коммерческого прибора учета | 2021 | 0.4 | 1 | - | 15 | 31.6622 | Б-0000 от 31.10.2021
7.2.1 | Установка коммерческого прибора учета | 2021 | 0.4 | 1 | - | 6 | 28.9876 | Б-0000 от 30.06.2021
7.2.1 | Установка коммерческого прибора учета | 2021 | 0.4 | 1 | - | 15 | 29.0009 | Б-0000 от 31.08.2021
7.2.1 | Установка коммерческого прибора учета | 2021 | 0.4 | 1 | - | 15 | 31.1993 | Б-0000 от 29.10.2021
7.2.1 | Установка коммерческого прибора учета | 2021 | 0.4 | 1 | - | 6 | 32.8115 | Б-0000 от 31.07.2021
7.2.1 | Установка коммерческого прибора учета | 2021 | 0.4 | 1 | - | 15 | 24.2584 | Б-0000 от 31.07.2021
7.2.1 | Установка коммерческого прибора учета | 2021 | 0.4 | 1 | - | 15 | 27.6186 | Б-0000 от 30.06.2021
7.2.1 | Установка коммерческого прибора учета | 2021 | 0.4 | 1 | - | 6 | 26.5944 | Б-0000 от 31.05.2021
7.2.1 | Установка коммерческого прибора учета | 2021 | 0.4 | 1 | - | 15 | 17.2518 | Б-0000 от 31.07.2021
7.2.1 | Установка коммерческого прибора учета | 2021 | 0.4 | 1 | - | 15 | 32.6864 | Б-0000 от 31.08.2021
7.2.1 | Установка коммерческого прибора учета | 2021 | 0.4 | 1 | - | 15 | 26.7031 | Б-0000 от 30.06.2021
7.2.1 | Установка коммерческого прибора учета | 2021 | 0.4 | 1 | - | 15 | 33.3934 | 03-221/21-1 от 30.09.2021
7.2.1 | Установка коммерческого прибора учета | 2021 | 0.4 | 1 | - | 15 | 30.9114 | Б-0000 от 31.07.2021
7.2.1 | Установка коммерческого прибора учета | 2021 | 0.4 | 1 | - | 15 | 31.4508 | Б-0000 от 27.09.2021
7.2.1 | Установка коммерческого прибора учета | 2021 | 0.4 | 1 | - | 15 | 30.6057 | Б-0000 от 30.06.2021
7.2.1 | Установка коммерческого прибора учета | 2021 | 0.4 | 1 | - | 15 | 32.9173 | Б-0000 от 23.09.2021
7.2.1 | Установка коммерческого прибора учета | 2021 | 0.4 | 1 | - | 15 | 12.0741 | Б-0000 от 30.06.2021
7.2.1 | Установка коммерческого прибора учета | 2021 | 0.4 | 1 | - | 15 | 27.3414 | Б-0000 от 30.06.2021
7.2.1 | Установка коммерческого прибора учета | 2021 | 0.4 | 1 | - | 10 | 30.9751 | Б-0000 от 30.06.2021
7.2.1 | Установка коммерческого прибора учета | 2021 | 0.4 | 1 | - | 15 | 32.071 | Б-0000 от 01.09.2021
7.2.1 | Установка коммерческого прибора учета | 2021 | 0.4 | 1 | - | 15 | 30.301 | Б-0000 от 31.08.2021
7.2.1 | Установка коммерческого прибора учета | 2021 | 0.4 | 1 | - | 15 | 26.0254 | Б-0000 от 30.04.2021
7.2.1 | Установка коммерческого прибора учета | 2021 | 0.4 | 1 | - | 15 | 31.9305 | Б-0000 от 31.08.2021
7.2.1 | Установка коммерческого прибора учета | 2021 | 0.4 | 1 | - | 15 | 31.9438 | Б-0000 от 31.08.2021
7.2.1 | Установка коммерческого прибора учета | 2021 | 0.4 | 1 | - | 6 | 32.9241 | Б-0000 от 31.08.2021
7.2.1 | Установка коммерческого прибора учета | 2021 | 0.4 | 1 | - | 8 | 32.0733 | Б-0000 от 30.04.2021
7.2.1 | Установка коммерческого прибора учета | 2021 | 0.4 | 1 | - | 15 | 31.4784 | Б-0000 от 31.08.2021
7.2.1 | Установка коммерческого прибора учета | 2021 | 0.4 | 1 | - | 15 | 31.6725 | Б-0000 от 20.08.2021
7.2.1 | Установка коммерческого прибора учета | 2021 | 0.4 | 1 | - | 15 | 31.3577 | Б-0000 от 30.04.2021
7.2.1 | Установка коммерческого прибора учета | 2021 | 0.4 | 1 | - | 15 | 32.6098 | Б-0000 от 31.10.2021
7.2.1 | Установка коммерческого прибора учета | 2021 | 0.4 | 1 | - | 15 | 32.75 | Б-0000 от 31.08.2021
7.2.1 | Установка коммерческого прибора учета | 2021 | 0.4 | 1 | - | 15 | 32.5168 | Б-0000 от 30.04.2021
7.2.1 | Установка коммерческого прибора учета | 2021 | 0.4 | 1 | - | 15 | 29.696 | Б-0000 от 31.08.2021
7.2.1 | Установка коммерческого прибора учета | 2021 | 0.4 | 1 | - | 15 | 32.1691 | Б-0000 от 17.08.2021
7.2.1 | Установка коммерческого прибора учета | 2021 | 0.4 | 1 | - | 15 | 33.2435 | Б-0000 от 30.04.2021
7.2.1 | Установка коммерческого прибора учета | 2021 | 0.4 | 1 | - | 15 | 29.2179 | Б-000938 от 31.03.2020
7.2.1 | Установка коммерческого прибора учета | 2021 | 0.4 | 1 | - | 14 | 26.4706 | Б-0000893 от 31.03.2021
7.2.1 | Установка коммерческого прибора учета | 2021 | 0.4 | 1 | - | 6 | 30.0063 | Б-0000 от 19.07.2021
7.2.1 | Установка коммерческого прибора учета | 2021 | 0.4 | 1 | - | 15 | 32.7437 | Б-0000 от 31.08.2021
7.2.1 | Установка коммерческого прибора учета | 2021 | 0.4 | 1 | - | 11 | 26.8715 | Б-0000927 от 31.03.2021
7.2.1 | Установка коммерческого прибора учета | 2021 | 0.4 | 1 | - | 15 | 29.7124 | Б-0000 от 31.07.2021
7.2.1 | Установка коммерческого прибора учета | 2021 | 0.4 | 1 | - | 6 | 30.8867 | Б-0000 от 31.07.2021
7.2.1 | Установка коммерческого прибора учета | 2021 | 0.4 | 1 | - | 6 | 26.8718 | Б-0000 от 31.05.2020
7.2.1 | Установка коммерческого прибора учета | 2021 | 0.4 | 1 | - | 15 | 26.4852 | Б-0000 от 31.07.2021
7.2.1 | Установка коммерческого прибора учета | 2021 | 0.4 | 1 | - | 6 | 27.6993 | Б-0000 от 30.06.2021
7.2.1 | Установка коммерческого прибора учета | 2021 | 0.4 | 1 | - | 11 | 25.4652 | Б-0000 от 03.04.2020
7.2.1 | Установка коммерческого прибора учета | 2021 | 0.4 | 1 | - | 15 | 30.2096 | Б-0000 от 30.06.2021
7.2.1 | Установка коммерческого прибора учета | 2021 | 0.4 | 1 | - | 15 | 30.7302 | Б-0000 от 28.02.2021
7.2.1 | Установка коммерческого прибора учета | 2021 | 0.4 | 1 | - | 14 | 26.8876 | Б-0000 от 30.06.2021
7.2.1 | Установка коммерческого прибора учета | 2021 | 0.4 | 1 | - | 15 | 31.2788 | Б-0000 от 30.06.2021
7.2.1 | Установка коммерческого прибора учета | 2021 | 0.4 | 1 | - | 6 | 28.0368 | Б-0000 от 28.02.2021
7.2.1 | Установка коммерческого прибора учета | 2021 | 0.4 | 1 | - | 15 | 28.7942 | Б-0000 от 30.06.2021
7.2.1 | Установка коммерческого прибора учета | 2021 | 0.4 | 1 | - | 10 | 8.8311 | Б-0000 от 28.02.2021
7.2.1 | Установка коммерческого прибора учета | 2021 | 0.4 | 1 | - | 6 | 27.0095 | Б-0000 от 31.03.2021
7.2.1 | Установка коммерческого прибора учета | 2021 | 0.4 | 1 | - | 6 | 24.9212 | Б-0000 от 31.03.2021
7.2.1 | Установка коммерческого прибора учета | 2021 | 0.4 | 1 | - | 6 | 24.8242 | Б-0000 от 29.01.2021
7.2.1 | Установка коммерческого прибора учета | 2021 | 0.4 | 1 | - | 15 | 24.4001 | Б-0000 от 31.05.2021
7.2.1 | Установка коммерческого прибора учета | 2021 | 0.4 | 1 | - | 15 | 24.0032 | Б-0000 от 31.03.2021
7.2.1 | Установка коммерческого прибора учета | 2021 | 0.4 | 1 | - | 10 | 24.1682 | Б-0000 от 27.04.2021
7.2.1 | Установка коммерческого прибора учета | 2021 | 0.4 | 1 | - | 6 | 26.1289 | Б-0000 от 29.01.2021
7.2.1 | Установка коммерческого прибора учета | 2021 | 0.4 | 1 | - | 15 | 25.859 | Б-0000 от 08.04.2021
7.2.1 | Установка коммерческого прибора учета | 2021 | 0.4 | 1 | - | 15 | 25.2987 | Б-0000 от 31.12.2020
7.2.1 | Установка коммерческого прибора учета | 2021 | 0.4 | 1 | - | 15 | 25.7066 | Б-0000 от 31.12.2020
7.2.1 | Установка коммерческого прибора учета | 2021 | 0.4 | 1 | - | 15 | 24.3612 | Б-0000 от 31.12.2020
7.2.1 | Установка коммерческого прибора учета | 2021 | 0.4 | 1 | - | 7 | 24.3819 | Б-0000969 от 31.03.2021
7.2.1 | Установка коммерческого прибора учета | 2021 | 0.4 | 1 | - | 15 | 26.1815 | Б-000935 от 31.03.2021
7.2.1 | Установка коммерческого прибора учета | 2021 | 0.4 | 1 | - | 15 | 24.2626 | Б-0000 от 30.04.2021
7.2.1 | Установка коммерческого прибора учета | 2021 | 0.4 | 1 | - | 15 | 25.0158 | Б-0000 от 30.04.2021
7.2.1 | Установка коммерческого прибора учета | 2021 | 0.4 | 1 | - | 15 | 24.7035 | Б-000950 от 31.03.2020
7.2.1 | Установка коммерческого прибора учета | 2021 | 0.4 | 1 | - | 6 | 26.0881 | Б-0000883 от 31.03.2021
7.2.1 | Установка коммерческого прибора учета | 2021 | 0.4 | 1 | - | 14 | 24.4558 | Б-0000 от 12.03.2021
7.2.1 | Установка коммерческого прибора учета | 2021 | 0.4 | 1 | - | 14 | 24.1367 | Б-0000908 от 31.03.2021
7.2.1 | Установка коммерческого прибора учета | 2021 | 0.4 | 1 | - | 7 | 24.288 | Б-0000905 от 31.03.2021
7.2.1 | Установка коммерческого прибора учета | 2021 | 0.4 | 1 | - | 7.5 | 24.2327 | Б-0000969 от 31.03.2021
7.2.1 | Установка коммерческого прибора учета | 2021 | 0.4 | 1 | - | 6 | 26.4968 | Б-0000 от 28.02.2021
7.2.1 | Установка коммерческого прибора учета | 2021 | 0.4 | 1 | - | 15 | 24.3146 | Б-0000 от 30.11.2020
7.2.1 | Установка коммерческого прибора учета | 2021 | 0.4 | 1 | - | 6 | 24.4835 | Б-0000 от 29.01.2021
7.2.1 | Установка коммерческого прибора учета | 2021 | 0.4 | 1 | - | 15 | 26.9431 | Б-0000 от 28.02.2021
7.2.1 | Установка коммерческого прибора учета | 2021 | 0.4 | 1 | - | 14 | 24.3178 | Б-0000889 от 31.03.2021
7.2.1 | Установка коммерческого прибора учета | 2021 | 0.4 | 1 | - | 7 | 26.7383 | Б-0000 от 29.01.2021
7.2.1 | Установка коммерческого прибора учета | 2021 | 0.4 | 1 | - | 15 | 29.6699 | Б-0000 от 29.01.2021
7.2.1 | Установка коммерческого прибора учета | 2021 | 0.4 | 1 | - | 6 | 26.6803 | Б-0000 от 29.01.2021
7.2.1 | Установка коммерческого прибора учета | 2021 | 0.4 | 1 | - | 15 | 26.5834 | Б-0000 от 29.01.2021
7.2.1 | Установка коммерческого прибора учета | 2021 | 0.4 | 1 | - | 15 | 28.0312 | Б-0000 от 28.02.2021
7.2.1 | Установка коммерческого прибора учета | 2021 | 0.4 | 1 | - | 15 | 26.641 | Б-0000 от 29.01.2021
7.2.1 | Установка коммерческого прибора учета | 2021 | 0.4 | 1 | - | 10 | 29.6988 | Б-0000 от 29.01.2021
7.2.1 | Установка коммерческого прибора учета | 2021 | 0.4 | 1 | - | 7 | 22.8769 | Б-0000 от 18.02.2021
7.2.1 | Установка коммерческого прибора учета | 2021 | 0.4 | 1 | - | 15 | 31.4603 | Г-0000009 от 24.01.2022
7.2.1 | Установка коммерческого прибора учета | 2021 | 0.4 | 1 | - | 15 | 34.9423 | Г-0000184 от 13.12.2021
7.2.1 | Установка коммерческого прибора учета | 2021 | 0.4 | 1 | - | 15 | 37.2423 | Г-0000170 от 12.11.2021
7.2.1 | Установка коммерческого прибора учета | 2021 | 0.4 | 1 | - | 5 | 33.5733 | Г-0000150 от 11.10.2021
7.2.1 | Установка коммерческого прибора учета | 2021 | 0.4 | 1 | - | 5 | 34.1969 | Г-0000143 от 11.10.2021
7.2.1 | Установка коммерческого прибора учета | 2021 | 0.4 | 1 | - | 15 | 29.9028 | Г-0000106 от 11.08.2021
7.2.1 | Установка коммерческого прибора учета | 2021 | 0.4 | 1 | - | 15 | 29.7734 | Г-0000134 от 13.09.2021
7.2.1 | Установка коммерческого прибора учета | 2021 | 0.4 | 1 | - | 13 | 31.3724 | Г-0000110 от 11.08.2021
7.2.1 | Установка коммерческого прибора учета | 2021 | 0.4 | 1 | - | 9 | 30.7805 | Г-0000109 от 11.08.2021
7.2.1 | Установка коммерческого прибора учета | 2021 | 0.4 | 1 | - | 15 | 33.0659 | Г-0000054 от 14.05.2021
7.2.1 | Установка коммерческого прибора учета | 2021 | 0.4 | 1 | - | 15 | 30.937 | Г-0000102 от 11.08.2021
7.2.1 | Установка коммерческого прибора учета | 2021 | 0.4 | 1 | - | 6 | 31.5531 | Г-0000085 от 14.07.2021
7.2.1 | Установка коммерческого прибора учета | 2021 | 0.4 | 1 | - | 15 | 39.8278 | Г-0000107 от 11.08.2021
7.2.1 | Установка коммерческого прибора учета | 2021 | 0.4 | 1 | - | 4 | 38.5386 | Г-0000058 от 14.05.2021
7.2.1 | Установка коммерческого прибора учета | 2021 | 0.4 | 1 | - | 13 | 24.5024 | Г-0000050 от 14.04.2021
7.2.1 | Установка коммерческого прибора учета | 2021 | 0.4 | 1 | - | 10 | 26.2044 | Г-0000044 от 11.03.2021
7.2.1 | Установка коммерческого прибора учета | 2021 | 0.4 | 1 | - | 10 | 24.2373 | Г-0000042 от 11.03.2021
7.2.1 | Установка коммерческого прибора учета | 2021 | 0.4 | 1 | - | 10 | 31.2654 | 07-156/21 от 31.12.2021
7.2.1 | Установка коммерческого прибора учета | 2021 | 0.4 | 1 | - | 10 | 31.8464 | 07-153/21 от 31.12.2021
7.2.1 | Установка коммерческого прибора учета | 2021 | 0.4 | 1 | - | 10 | 32.7392 | 07-149/21 от 31.12.2021
7.2.1 | Установка коммерческого прибора учета | 2021 | 0.4 | 1 | - | 7 | 34.001 | 07-142/21 от 31.12.2021
7.2.1 | Установка коммерческого прибора учета | 2021 | 0.4 | 1 | - | 15 | 33.8811 | 07-134/21 от 30.11.2021
7.2.1 | Установка коммерческого прибора учета | 2021 | 0.4 | 1 | - | 15 | 33.3136 | 07-118/21 от 31.10.2021
7.2.1 | Установка коммерческого прибора учета | 2021 | 0.4 | 1 | - | 8 | 34.0784 | 07-116/21 от 31.10.2021
7.2.1 | Установка коммерческого прибора учета | 2021 | 0.4 | 1 | - | 7 | 32.2047 | 07-113/21 от 31.10.2021
7.2.1 | Установка коммерческого прибора учета | 2021 | 0.4 | 1 | - | 5.8 | 33.7256 | 07-97/21 от 31.10.2021
7.2.1 | Установка коммерческого прибора учета | 2021 | 0.4 | 1 | - | 8 | 33.5169 | 07-90/21 от 30.09.2021
7.2.1 | Установка коммерческого прибора учета | 2021 | 0.4 | 1 | - | 6.5 | 33.6954 | 07-82/21 от 31.07.2021
7.2.1 | Установка коммерческого прибора учета | 2021 | 0.4 | 1 | - | 6 | 34.9723 | 07-78/21 от 30.09.2021
7.2.1 | Установка коммерческого прибора учета | 2021 | 0.4 | 1 | - | 15 | 33.9983 | 07-77/21 от 31.10.2021
7.2.1 | Установка коммерческого прибора учета | 2021 | 0.4 | 1 | - | 8 | 31.8662 | 11-167/21 от 31.08.2021
7.2.1 | Установка коммерческого прибора учета | 2021 | 0.4 | 1 | - | 0.1 | 32.9492 | 07-67/21 от 31.10.2021
7.2.1 | Установка коммерческого прибора учета | 2021 | 0.4 | 1 | - | 15 | 33.389 | 07-70/21 от 31.10.2021
7.2.1 | Установка коммерческого прибора учета | 2021 | 0.4 | 1 | - | 9 | 31.0586 | 07-48/21 от 31.07.2021
7.2.1 | Установка коммерческого прибора учета | 2021 | 0.4 | 1 | - | 3 | 38.515 | 24-308/21 от 30.06.2021
7.2.1 | Установка коммерческого прибора учета | 2021 | 0.4 | 1 | - | 11 | 38.5326 | 07-45/21 от 30.06.2021
7.2.1 | Установка коммерческого прибора учета | 2021 | 0.4 | 1 | - | 14.9 | 31.6834 | 07-44/21 от 31.07.2021
7.2.1 | Установка коммерческого прибора учета | 2021 | 0.4 | 1 | - | 6 | 34.5023 | 07-40/21 от 31.08.2021
7.2.1 | Установка коммерческого прибора учета | 2021 | 0.4 | 1 | - | 15 | 34.0026 | 07-39/21 от 31.08.2021
7.2.1 | Установка коммерческого прибора учета | 2021 | 0.4 | 1 | - | 8 | 33.6619 | 07-24/21 от 31.08.2021
7.2.1 | Установка коммерческого прибора учета | 2021 | 0.4 | 1 | - | 9 | 32.9674 | 07-22/21 от 31.07.2021
7.2.1 | Установка коммерческого прибора учета | 2021 | 0.4 | 1 | - | 7.88 | 31.1866 | 07-18/21 от 31.07.2021
7.2.1 | Установка коммерческого прибора учета | 2021 | 0.4 | 1 | - | 7 | 31.2848 | 07-14/21 от 31.07.2021
7.2.1 | Установка коммерческого прибора учета | 2021 | 0.4 | 1 | - | 8 | 32.5023 | 07-15/21 от 30.06.2021
7.2.1 | Установка коммерческого прибора учета | 2021 | 0.4 | 1 | - | 14 | 31.7507 | 44354 от 30.06.2021
7.2.1 | Установка коммерческого прибора учета | 2021 | 0.4 | 1 | - | 8 | 38.3395 | 44293 от 30.04.2021
7.2.1 | Установка коммерческого прибора учета | 2021 | 0.4 | 1 | - | 11.95 | 25.3353 | 07-85/20 от 31.03.2021
7.2.1 | Установка коммерческого прибора учета | 2021 | 0.4 | 1 | - | 13 | 24.0757 | 07-73/20 от 28.02.2021
7.2.1 | Установка коммерческого прибора учета | 2021 | 0.4 | 1 | - | 15 | 23.9686 | 07-63/20 от 28.02.2021
7.2.1 | Установка коммерческого прибора учета | 2021 | 0.4 | 1 | - | 12 | 27.1923 | 07-58/20 от 31.01.2021
7.2.1 | Установка коммерческого прибора учета | 2021 | 0.4 | 1 | - | 15 | 22.6167 | 08-249/20-1 от 31.12.2021
7.2.1 | Установка коммерческого прибора учета | 2021 | 0.4 | 1 | - | 15 | 25.8425 | 7 от 31.12.2021
7.2.1 | Установка коммерческого прибора учета | 2021 | 0.4 | 1 | - | 15 | 25.9212 | 2 от 31.01.2021
7.2.1 | Установка коммерческого прибора учета | 2021 | 0.4 | 1 | - | 15 | 25.8415 | 564 от 31.12.2021
7.2.1 | Установка коммерческого прибора учета | 2021 | 0.4 | 1 | - | 15 | 27.3405 | 547 от 31.12.2021
7.2.1 | Установка коммерческого прибора учета | 2021 | 0.4 | 1 | - | 15 | 27.3404 | 554 от 31.12.2021
7.2.1 | Установка коммерческого прибора учета | 2021 | 0.4 | 1 | - | 0.1 | 1.3299 | 539 от 31.12.2021
7.2.1 | Установка коммерческого прибора учета | 2021 | 0.4 | 1 | - | 15 | 27.3405 | 558 от 31.12.2021
7.2.1 | Установка коммерческого прибора учета | 2021 | 0.4 | 1 | - | 5 | 9.8549 | 545 от 31.12.2021
7.2.1 | Установка коммерческого прибора учета | 2021 | 0.4 | 1 | - | 15 | 25.8415 | 552 от 31.12.2021
7.2.1 | Установка коммерческого прибора учета | 2021 | 0.4 | 1 | - | 6 | 27.2494 | 535 от 31.12.2021
7.2.1 | Установка коммерческого прибора учета | 2021 | 0.4 | 1 | - | 15 | 26.2938 | 546 от 31.12.2021
7.2.1 | Установка коммерческого прибора учета | 2021 | 0.4 | 1 | - | 15 | 26.0498 | 528 от 30.11.2021
7.2.1 | Установка коммерческого прибора учета | 2021 | 0.4 | 1 | - | 6 | 26.7876 | 527 от 30.11.2021
7.2.1 | Установка коммерческого прибора учета | 2021 | 0.4 | 1 | - | 6 | 26.7853 | 515 от 30.11.2021
7.2.1 | Установка коммерческого прибора учета | 2021 | 0.4 | 1 | - | 15 | 25.7907 | 494 от 30.11.2021
7.2.1 | Установка коммерческого прибора учета | 2021 | 0.4 | 1 | - | 15 | 25.8653 | 500 от 30.11.2021
7.2.1 | Установка коммерческого прибора учета | 2021 | 0.4 | 1 | - | 15 | 25.7907 | 498 от 30.11.2021
7.2.1 | Установка коммерческого прибора учета | 2021 | 0.4 | 1 | - | 15 | 32.9557 | 461 от 30.11.2021
7.2.1 | Установка коммерческого прибора учета | 2021 | 0.4 | 1 | - | 15 | 25.1518 | 499 от 30.11.2021
7.2.1 | Установка коммерческого прибора учета | 2021 | 0.4 | 1 | - | 15 | 25.1436 | 450 от 31.10.2021
7.2.1 | Установка коммерческого прибора учета | 2021 | 0.4 | 1 | - | 15 | 26.4871 | 512 от 30.11.2021
7.2.1 | Установка коммерческого прибора учета | 2021 | 0.4 | 1 | - | 15 | 25.1436 | 455 от 31.10.2021
7.2.1 | Установка коммерческого прибора учета | 2021 | 0.4 | 1 | - | 15 | 25.1474 | 448 от 31.10.2021
7.2.1 | Установка коммерческого прибора учета | 2021 | 0.4 | 1 | - | 15 | 25.1079 | 485 от 30.11.2021
7.2.1 | Установка коммерческого прибора учета | 2021 | 0.4 | 1 | - | 15 | 25.1426 | 487 от 30.11.2021
7.2.1 | Установка коммерческого прибора учета | 2021 | 0.4 | 1 | - | 15 | 25.087 | 453 от 31.10.2021
7.2.1 | Установка коммерческого прибора учета | 2021 | 0.4 | 1 | - | 15 | 33.4712 | 484 от 30.11.2021
7.2.1 | Установка коммерческого прибора учета | 2021 | 0.4 | 1 | - | 15 | 25.122 | 470 от 30.11.2021
7.2.1 | Установка коммерческого прибора учета | 2021 | 0.4 | 1 | - | 6 | 25.1185 | 433 от 30.09.2021
7.2.1 | Установка коммерческого прибора учета | 2021 | 0.4 | 1 | - | 15 | 25.1065 | 423 от 30.09.2021
7.2.1 | Установка коммерческого прибора учета | 2021 | 0.4 | 1 | - | 6 | 25.0537 | 426 от 30.09.2021
7.2.1 | Установка коммерческого прибора учета | 2021 | 0.4 | 1 | - | 6 | 25.0947 | 427 от 30.09.2021
7.2.1 | Установка коммерческого прибора учета | 2021 | 0.4 | 1 | - | 15 | 25.0537 | 432 от 30.09.2021
7.2.1 | Установка коммерческого прибора учета | 2021 | 0.4 | 1 | - | 6 | 24.7755 | 419 от 30.09.2021
7.2.1 | Установка коммерческого прибора учета | 2021 | 0.4 | 1 | - | 15 | 24.6566 | 395 от 31.08.2021
7.2.1 | Установка коммерческого прибора учета | 2021 | 0.4 | 1 | - | 15 | 24.6495 | 397 от 31.08.2021
7.2.1 | Установка коммерческого прибора учета | 2021 | 0.4 | 1 | - | 15 | 24.6548 | 382 от 31.08.2021
7.2.1 | Установка коммерческого прибора учета | 2021 | 0.4 | 1 | - | 15 | 34.866 | 379 от 31.08.2021
7.2.1 | Установка коммерческого прибора учета | 2021 | 0.4 | 1 | - | 15 | 24.6034 | 406 от 31.08.2021
7.2.1 | Установка коммерческого прибора учета | 2021 | 0.4 | 1 | - | 15 | 24.6495 | 401 от 31.08.2021
7.2.1 | Установка коммерческого прибора учета | 2021 | 0.4 | 1 | - | 15 | 24.6495 | 403 от 31.08.2021
7.2.1 | Установка коммерческого прибора учета | 2021 | 0.4 | 1 | - | 6 | 24.6439 | 411 от 31.08.2021
7.2.1 | Установка коммерческого прибора учета | 2021 | 0.4 | 1 | - | 15 | 24.6439 | 412 от 31.08.2021
7.2.1 | Установка коммерческого прибора учета | 2021 | 0.4 | 1 | - | 15 | 24.6439 | 380 от 31.08.2021
7.2.1 | Установка коммерческого прибора учета | 2021 | 0.4 | 1 | - | 15 | 24.4684 | 365 от 31.07.2021
7.2.1 | Установка коммерческого прибора учета | 2021 | 0.4 | 1 | - | 15 | 24.4684 | 359 от 31.07.2021
7.2.1 | Установка коммерческого прибора учета | 2021 | 0.4 | 1 | - | 15 | 24.428 | 331 от 31.07.2021
7.2.1 | Установка коммерческого прибора учета | 2021 | 0.4 | 1 | - | 6 | 24.3983 | 357 от 31.07.2021
7.2.1 | Установка коммерческого прибора учета | 2021 | 0.4 | 1 | - | 15 | 24.4684 | 356 от 31.07.2021
7.2.1 | Установка коммерческого прибора учета | 2021 | 0.4 | 1 | - | 15 | 24.3983 | 364 от 31.07.2021
7.2.1 | Установка коммерческого прибора учета | 2021 | 0.4 | 1 | - | 15 | 24.9728 | 605 от 31.08.2021
7.2.1 | Установка коммерческого прибора учета | 2021 | 0.4 | 1 | - | 15 | 24.428 | 330 от 31.07.2021
7.2.1 | Установка коммерческого прибора учета | 2021 | 0.4 | 1 | - | 15 | 24.6985 | 609 от 31.08.2021
7.2.1 | Установка коммерческого прибора учета | 2021 | 0.4 | 1 | - | 15 | 24.1825 | 348 от 31.07.2021
7.2.1 | Установка коммерческого прибора учета | 2021 | 0.4 | 1 | - | 15 | 24.3885 | 354 от 31.07.2021
7.2.1 | Установка коммерческого прибора учета | 2021 | 0.4 | 1 | - | 6 | 24.3992 | 217 от 31.07.2021
7.2.1 | Установка коммерческого прибора учета | 2021 | 0.4 | 1 | - | 15 | 24.5938 | 371 от 25.05.2021
7.2.1 | Установка коммерческого прибора учета | 2021 | 0.4 | 1 | - | 15 | 24.5413 | 376 от 31.08.2021
7.2.1 | Установка коммерческого прибора учета | 2021 | 0.4 | 1 | - | 6 | 23.9868 | КИ-000173 от 30.06.2021
7.2.1 | Установка коммерческого прибора учета | 2021 | 0.4 | 1 | - | 6 | 24.2494 | КИ-000184 от 30.06.2021
7.2.1 | Установка коммерческого прибора учета | 2021 | 0.4 | 1 | - | 15 | 24.4448 | 355 от 31.07.2021
7.2.1 | Установка коммерческого прибора учета | 2021 | 0.4 | 1 | - | 15 | 24.428 | 215 от 31.07.2021
7.2.1 | Установка коммерческого прибора учета | 2021 | 0.4 | 1 | - | 15 | 29.5101 | КИ-000167 от 30.06.2021
7.2.1 | Установка коммерческого прибора учета | 2021 | 0.4 | 1 | - | 15 | 24.6495 | 573 от 31.08.2021
7.2.1 | Установка коммерческого прибора учета | 2021 | 0.4 | 1 | - | 15 | 35.1244 | 381 от 31.08.2021
7.2.1 | Установка коммерческого прибора учета | 2021 | 0.4 | 1 | - | 15 | 24.3763 | 353 от 31.07.2021
7.2.1 | Установка коммерческого прибора учета | 2021 | 0.4 | 1 | - | 15 | 24.3885 | 352 от 31.07.2021
7.2.1 | Установка коммерческого прибора учета | 2021 | 0.4 | 1 | - | 6 | 24.6892 | 598 от 31.08.2021
7.2.1 | Установка коммерческого прибора учета | 2021 | 0.4 | 1 | - | 15 | 24.6892 | 569 от 31.08.2021
7.2.1 | Установка коммерческого прибора учета | 2021 | 0.4 | 1 | - | 15 | 26.2804 | 08-105/21-2 от 30.06.2021
7.2.1 | Установка коммерческого прибора учета | 2021 | 0.4 | 1 | - | 6 | 24.4538 | 326 от 31.07.2021
7.2.1 | Установка коммерческого прибора учета | 2021 | 0.4 | 1 | - | 15 | 24.4477 | 08-85/21-1 от 31.07.2021
7.2.1 | Установка коммерческого прибора учета | 2021 | 0.4 | 1 | - | 15 | 8.0642 | КИ-000178 от 30.06.2021
7.2.1 | Установка коммерческого прибора учета | 2021 | 0.4 | 1 | - | 15 | 8.0642 | КИ-000177 от 30.06.2021
7.2.1 | Установка коммерческого прибора учета | 2021 | 0.4 | 1 | - | 15 | 24.3983 | 366 от 31.07.2021
7.2.1 | Установка коммерческого прибора учета | 2021 | 0.4 | 1 | - | 15 | 22.6765 | КИ-000084 от 31.05.2021
7.2.1 | Установка коммерческого прибора учета | 2021 | 0.4 | 1 | - | 10 | 24.4684 | 89 от 31.07.2021
7.2.1 | Установка коммерческого прибора учета | 2021 | 0.4 | 1 | - | 15 | 24.4432 | 132 от 31.07.2021
7.2.1 | Установка коммерческого прибора учета | 2021 | 0.4 | 1 | - | 6 | 13.0279 | КИ-000076 от 31.05.2021
7.2.1 | Установка коммерческого прибора учета | 2021 | 0.4 | 1 | - | 15 | 22.6394 | КИ-000158 от 30.04.2021
7.2.1 | Установка коммерческого прибора учета | 2021 | 0.4 | 1 | - | 6 | 23.4236 | КИ-000062 от 30.06.2021
7.2.1 | Установка коммерческого прибора учета | 2021 | 0.4 | 1 | - | 15 | 22.6022 | КИ-000095 от 31.05.2021
7.2.1 | Установка коммерческого прибора учета | 2021 | 0.4 | 1 | - | 15 | 22.6373 | КИ-000066 от 31.03.2021
7.2.1 | Установка коммерческого прибора учета | 2021 | 0.4 | 1 | - | 15 | 24.4768 | КИ-000025 от 28.02.2021
7.2.1 | Установка коммерческого прибора учета | 2021 | 0.4 | 1 | - | 15 | 22.618 | КИ-000045 от 31.01.2021
7.2.1 | Установка коммерческого прибора учета | 2021 | 0.4 | 1 | - | 15 | 2.8006 | ВР-08-198/20-02 от 27.01.2021
7.2.1 | Установка коммерческого прибора учета | 2021 | 0.4 | 1 | - | 3 | 19.2053 | ВР-10-159/21-01 от 30.11.2021
7.2.1 | Установка коммерческого прибора учета | 2021 | 0.4 | 1 | - | 7 | 31.6772 | 10-145/21-02 от 30.12.2021
7.2.1 | Установка коммерческого прибора учета | 2021 | 0.4 | 1 | - | 12 | 31.7008 | 10-144/21-02 от 30.12.2021
7.2.1 | Установка коммерческого прибора учета | 2021 | 0.4 | 1 | - | 7 | 31.9305 | 10-143/21-02 от 30.11.2021
7.2.1 | Установка коммерческого прибора учета | 2021 | 0.4 | 1 | - | 15 | 33.4505 | 10-137/21-01 от 31.12.2021
7.2.1 | Установка коммерческого прибора учета | 2021 | 0.4 | 1 | - | 3 | 32.6582 | 10-134/21-01 от 30.11.2021
7.2.1 | Установка коммерческого прибора учета | 2021 | 0.4 | 1 | - | 11 | 32.7181 | 10-131/21-01 от 30.11.2021
7.2.1 | Установка коммерческого прибора учета | 2021 | 0.4 | 1 | - | 14 | 34.4943 | 10-122/21-01 от 31.10.2021
7.2.1 | Установка коммерческого прибора учета | 2021 | 0.4 | 1 | - | 15 | 32.9077 | 10-120/21-01 от 30.11.2021
7.2.1 | Установка коммерческого прибора учета | 2021 | 0.4 | 1 | - | 14 | 34.7007 | 10-119/21-01 от 31.10.2021
7.2.1 | Установка коммерческого прибора учета | 2021 | 0.4 | 1 | - | 10 | 33.8387 | 10-117/21-02 от 31.10.2021
7.2.1 | Установка коммерческого прибора учета | 2021 | 0.4 | 1 | - | 12 | 34.5028 | 10-112/21-01 от 31.10.2021
7.2.1 | Установка коммерческого прибора учета | 2021 | 0.4 | 1 | - | 6 | 33.1275 | 10-110/21-02 от 31.10.2021
7.2.1 | Установка коммерческого прибора учета | 2021 | 0.4 | 1 | - | 11 | 34.2741 | 10-109/21-01 от 31.10.2021
7.2.1 | Установка коммерческого прибора учета | 2021 | 0.4 | 1 | - | 4 | 34.3043 | 10-104/21-01 от 31.10.2021
7.2.1 | Установка коммерческого прибора учета | 2021 | 0.4 | 1 | - | 11 | 33.9754 | 10-102/21-01 от 31.08.2021
7.2.1 | Установка коммерческого прибора учета | 2021 | 0.4 | 1 | - | 12 | 20.2552 | 00-59/21-01 от 31.10.2021
7.2.1 | Установка коммерческого прибора учета | 2021 | 0.4 | 1 | - | 4 | 34.9602 | 10-100/21-01 от 31.10.2021
7.2.1 | Установка коммерческого прибора учета | 2021 | 0.4 | 1 | - | 6 | 34.1752 | 10-90/21-01 от 30.09.2021
7.2.1 | Установка коммерческого прибора учета | 2021 | 0.4 | 1 | - | 11 | 30.1277 | 10-88/21-01 от 30.09.2021
7.2.1 | Установка коммерческого прибора учета | 2021 | 0.4 | 1 | - | 3 | 33.4689 | 10-85/21-01 от 31.08.2021
7.2.1 | Установка коммерческого прибора учета | 2021 | 0.4 | 1 | - | 15 | 31.1863 | 10-84/21-01 от 30.09.2021
7.2.1 | Установка коммерческого прибора учета | 2021 | 0.4 | 1 | - | 3 | 33.4945 | 10-81/21-01 от 31.08.2021
7.2.1 | Установка коммерческого прибора учета | 2021 | 0.4 | 1 | - | 11 | 33.8097 | 10-80/21-01 от 31.08.2021
7.2.1 | Установка коммерческого прибора учета | 2021 | 0.4 | 1 | - | 3 | 33.9835 | 10-79/21-01 от 31.08.2021
7.2.1 | Установка коммерческого прибора учета | 2021 | 0.4 | 1 | - | 6 | 32.2082 | 10-78/21-01 от 31.08.2021
7.2.1 | Установка коммерческого прибора учета | 2021 | 0.4 | 1 | - | 3 | 33.3755 | 10-75/21-01 от 31.08.2021
7.2.1 | Установка коммерческого прибора учета | 2021 | 0.4 | 1 | - | 11 | 32.9649 | 10-74/21-01 от 31.07.2021
7.2.1 | Установка коммерческого прибора учета | 2021 | 0.4 | 1 | - | 3.3 | 33.8282 | 10-71/21-01 от 31.08.2021
7.2.1 | Установка коммерческого прибора учета | 2021 | 0.4 | 1 | - | 14 | 33.3452 | 10-70/21-01 от 31.07.2021
7.2.1 | Установка коммерческого прибора учета | 2021 | 0.4 | 1 | - | 11 | 32.443 | 10-69/21-01 от 31.07.2021
7.2.1 | Установка коммерческого прибора учета | 2021 | 0.4 | 1 | - | 11 | 32.5855 | 10-68/21-01 от 31.07.2021
7.2.1 | Установка коммерческого прибора учета | 2021 | 0.4 | 1 | - | 14 | 34.4714 | 10-67/21-01 от 31.07.2021
7.2.1 | Установка коммерческого прибора учета | 2021 | 0.4 | 1 | - | 12 | 33.6972 | 10-65/21-01 от 31.07.2021
7.2.1 | Установка коммерческого прибора учета | 2021 | 0.4 | 1 | - | 7 | 33.9424 | 10-64/21-01 от 30.09.2021
7.2.1 | Установка коммерческого прибора учета | 2021 | 0.4 | 1 | - | 3 | 33.2548 | 10-63/21-01 от 31.07.2021
7.2.1 | Установка коммерческого прибора учета | 2021 | 0.4 | 1 | - | 14 | 32.8964 | 10-61/21-01 от 31.05.2021
7.2.1 | Установка коммерческого прибора учета | 2021 | 0.4 | 1 | - | 13 | 17.6571 | ВР-10-5а/21-01 от 30.09.2021
7.2.1 | Установка коммерческого прибора учета | 2021 | 0.4 | 1 | - | 12 | 33.6507 | 10-56/21-01 от 31.07.2021
7.2.1 | Установка коммерческого прибора учета | 2021 | 0.4 | 1 | - | 8 | 32.1504 | 10-54/21-01 от 30.06.2021
7.2.1 | Установка коммерческого прибора учета | 2021 | 0.4 | 1 | - | 14 | 33.732 | 10-53/21-01 от 31.07.2021
7.2.1 | Установка коммерческого прибора учета | 2021 | 0.4 | 1 | - | 8 | 32.6311 | 10-45/21-02 от 31.07.2021
7.2.1 | Установка коммерческого прибора учета | 2021 | 0.4 | 1 | - | 3 | 35.1413 | 10-44/21-01 от 30.06.2021
7.2.1 | Установка коммерческого прибора учета | 2021 | 0.4 | 1 | - | 14 | 34.697 | 10-39/21-01 от 31.05.2021
7.2.1 | Установка коммерческого прибора учета | 2021 | 0.4 | 1 | - | 4 | 33.4118 | 10-33/21-01 от 31.07.2021
7.2.1 | Установка коммерческого прибора учета | 2021 | 0.4 | 1 | - | 9 | 32.3843 | 10-29/21-02 от 31.07.2021
7.2.1 | Установка коммерческого прибора учета | 2021 | 0.4 | 1 | - | 11 | 34.8855 | 10-25/21-01 от 30.06.2021
7.2.1 | Установка коммерческого прибора учета | 2021 | 0.4 | 1 | - | 14 | 34.9396 | 10-22/21-01 от 30.06.2021
7.2.1 | Установка коммерческого прибора учета | 2021 | 0.4 | 1 | - | 11 | 33.6643 | 10-18/21-01 от 30.07.2021
7.2.1 | Установка коммерческого прибора учета | 2021 | 0.4 | 1 | - | 7 | 33.0206 | 10-16/21-01 от 30.06.2021
7.2.1 | Установка коммерческого прибора учета | 2021 | 0.4 | 1 | - | 4 | 33.0787 | 10-17/21-01 от 31.07.2021
7.2.1 | Установка коммерческого прибора учета | 2021 | 0.4 | 1 | - | 4 | 31.0573 | 10-11/21-01 от 30.06.2021
7.2.1 | Установка коммерческого прибора учета | 2021 | 0.4 | 1 | - | 10 | 38.8612 | 10-8/21-02 от 30.04.2021
7.2.1 | Установка коммерческого прибора учета | 2021 | 0.4 | 1 | - | 14 | 32.4485 | 10-6/21-01 от 31.05.2021
7.2.1 | Установка коммерческого прибора учета | 2021 | 0.4 | 1 | - | 3 | 32.7709 | 10-7/21-01 от 31.05.2021
7.2.1 | Установка коммерческого прибора учета | 2021 | 0.4 | 1 | - | 3 | 28.9245 | 10-4/21-01 от 31.05.2021
7.2.1 | Установка коммерческого прибора учета | 2021 | 0.4 | 1 | - | 14 | 29.1088 | 10-5/21-01 от 31.05.2021
7.2.1 | Установка коммерческого прибора учета | 2021 | 0.4 | 1 | - | 13 | 27.473 | 10-3/21-01 от 31.05.2021
7.2.1 | Установка коммерческого прибора учета | 2021 | 0.4 | 1 | - | 7 | 32.5251 | 10-2/21-01 от 31.05.2021
7.2.1 | Установка коммерческого прибора учета | 2021 | 0.4 | 1 | - | 4 | 32.4585 | 10-1/21-01 от 31.05.2021
7.2.1 | Установка коммерческого прибора учета | 2021 | 0.4 | 1 | - | 11 | 26.5391 | 10-141/20-01 от 30.04.2021
7.2.1 | Установка коммерческого прибора учета | 2021 | 0.4 | 1 | - | 11 | 29.919 | 10-140/20-01 от 31.03.2021
7.2.1 | Установка коммерческого прибора учета | 2021 | 0.4 | 1 | - | 7 | 23.3074 | 10-133/20-01 от 31.03.2021
7.2.1 | Установка коммерческого прибора учета | 2021 | 0.4 | 1 | - | 4 | 26.2174 | 10-134/20-01 от 31.03.2021
7.2.1 | Установка коммерческого прибора учета | 2021 | 0.4 | 1 | - | 14 | 26.416 | 10-128/20-01 от 31.03.2021
7.2.1 | Установка коммерческого прибора учета | 2021 | 0.4 | 1 | - | 6 | 26.095 | 10-126/20-01 от 31.03.2021
7.2.1 | Установка коммерческого прибора учета | 2021 | 0.4 | 1 | - | 8 | 26.3785 | 10-123/20-01 от 31.03.2021
7.2.1 | Установка коммерческого прибора учета | 2021 | 0.4 | 1 | - | 14 | 25.5487 | 10-116/20-01 от 28.02.2021
7.2.1 | Установка коммерческого прибора учета | 2021 | 0.4 | 1 | - | 13 | 24.8419 | 10-110/20-01 от 28.02.2021
7.2.1 | Установка коммерческого прибора учета | 2021 | 0.4 | 1 | - | 6 | 28.2962 | 10-104/20-01 от 28.02.2021
7.2.1 | Установка коммерческого прибора учета | 2021 | 0.4 | 1 | - | 7 | 27.6737 | 10-101/20-01 от 28.02.2021
7.2.1 | Установка коммерческого прибора учета | 2021 | 0.4 | 1 | - | 13 | 26.4987 | 10-97/20-01 от 31.01.2021
7.2.1 | Установка коммерческого прибора учета | 2021 | 0.4 | 1 | - | 4 | 27.8008 | 10-95/20-01 от 28.02.2021
7.2.1 | Установка коммерческого прибора учета | 2021 | 0.4 | 1 | - | 2.2 | 26.4645 | 10-94/20-01 от 31.01.2021
7.2.1 | Установка коммерческого прибора учета | 2021 | 0.4 | 1 | - | 6 | 28.4292 | 10-92/20-01 от 28.02.2021
7.2.1 | Установка коммерческого прибора учета | 2021 | 0.4 | 1 | - | 11 | 26.4645 | 10-87/20-01 от 31.01.2021
7.2.1 | Установка коммерческого прибора учета | 2021 | 0.4 | 1 | - | 10 | 26.5379 | 10-84/20-01 от 31.01.2021
7.2.1 | Установка коммерческого прибора учета | 2021 | 0.4 | 1 | - | 15 | 26.1955 | 25-520/21-02 от 30.12.2021
7.2.1 | Установка коммерческого прибора учета | 2021 | 0.4 | 1 | - | 5 | 25.2366 | 25-519/21-02 от 22.12.2021
7.2.1 | Установка коммерческого прибора учета | 2021 | 0.4 | 1 | - | 10 | 26.1889 | 25-515/21-02 от 16.12.2021
7.2.1 | Установка коммерческого прибора учета | 2021 | 0.4 | 1 | - | 15 | 26.5952 | 25-495/21-02 от 15.12.2021
7.2.1 | Установка коммерческого прибора учета | 2021 | 0.4 | 1 | - | 15 | 30.396 | 25-494/21-02 от 21.12.2021
7.2.1 | Установка коммерческого прибора учета | 2021 | 0.4 | 1 | - | 10 | 25.4356 | 25-483/21-02 от 13.12.2021
7.2.1 | Установка коммерческого прибора учета | 2021 | 0.4 | 1 | - | 15 | 27.3021 | 25-476/21-02 от 30.11.2021
7.2.1 | Установка коммерческого прибора учета | 2021 | 0.4 | 1 | - | 15 | 26.7411 | 25-474/21-02 от 01.12.2021
7.2.1 | Установка коммерческого прибора учета | 2021 | 0.4 | 1 | - | 15 | 26.4491 | 25-471/21-02 от 26.11.2021
7.2.1 | Установка коммерческого прибора учета | 2021 | 0.4 | 1 | - | 10 | 26.1501 | 25-466/21-02 от 25.11.2021
7.2.1 | Установка коммерческого прибора учета | 2021 | 0.4 | 1 | - | 12 | 26.9146 | 25-462/21-02 от 07.12.2021
7.2.1 | Установка коммерческого прибора учета | 2021 | 0.4 | 1 | - | 10 | 25.7072 | 25-455/21-02 от 24.11.2021
7.2.1 | Установка коммерческого прибора учета | 2021 | 0.4 | 1 | - | 0.1 | 32.2779 | 25-452/21-02 от 09.11.2021
7.2.1 | Установка коммерческого прибора учета | 2021 | 0.4 | 1 | - | 10 | 30.3216 | 25-446/21-02 от 10.12.2021
7.2.1 | Установка коммерческого прибора учета | 2021 | 0.4 | 1 | - | 15 | 26.3487 | 25-444/21-02 от 22.11.2021
7.2.1 | Установка коммерческого прибора учета | 2021 | 0.4 | 1 | - | 10 | 32.6546 | 25-442/21-02 от 07.12.2021
7.2.1 | Установка коммерческого прибора учета | 2021 | 0.4 | 1 | - | 10 | 25.8901 | 25-433/21-02 от 10.11.2021
7.2.1 | Установка коммерческого прибора учета | 2021 | 0.4 | 1 | - | 15 | 25.7908 | 25-423/21-02 от 12.11.2021
7.2.1 | Установка коммерческого прибора учета | 2021 | 0.4 | 1 | - | 5 | 27.1747 | 25-419/21-02 от 09.11.2021
7.2.1 | Установка коммерческого прибора учета | 2021 | 0.4 | 1 | - | 10 | 26.0024 | 25-417/21-02 от 10.11.2021
7.2.1 | Установка коммерческого прибора учета | 2021 | 0.4 | 1 | - | 15 | 32.7791 | 00-65/21-02 от 07.12.2021
7.2.1 | Установка коммерческого прибора учета | 2021 | 0.4 | 1 | - | 10 | 26.1864 | 25-413/21-02 от 12.10.2021
7.2.1 | Установка коммерческого прибора учета | 2021 | 0.4 | 1 | - | 8 | 26.6231 | 25-405/21-02 от 29.12.2021
7.2.1 | Установка коммерческого прибора учета | 2021 | 0.4 | 1 | - | 10 | 26.1347 | 25-391/21-02 от 02.11.2021
7.2.1 | Установка коммерческого прибора учета | 2021 | 0.4 | 1 | - | 15 | 26.0647 | 25-370/21-02 от 12.10.2021
7.2.1 | Установка коммерческого прибора учета | 2021 | 0.4 | 1 | - | 15 | 25.3786 | 25-369/21-02 от 21.09.2021
7.2.1 | Установка коммерческого прибора учета | 2021 | 0.4 | 1 | - | 10 | 27.3797 | 25-364/21-02 от 07.10.2021
7.2.1 | Установка коммерческого прибора учета | 2021 | 0.4 | 1 | - | 10 | 26.6922 | 25-360/21-02 от 04.10.2021
7.2.1 | Установка коммерческого прибора учета | 2021 | 0.4 | 1 | - | 10 | 27.4783 | 25-358/21-02 от 04.10.2021
7.2.1 | Установка коммерческого прибора учета | 2021 | 0.4 | 1 | - | 9 | 25.7349 | 25-351/21-02 от 23.09.2021
7.2.1 | Установка коммерческого прибора учета | 2021 | 0.4 | 1 | - | 15 | 25.7638 | 25-342/21-02 от 27.09.2021
7.2.1 | Установка коммерческого прибора учета | 2021 | 0.4 | 1 | - | 12 | 25.8359 | 25-333/21-02 от 20.09.2021
7.2.1 | Установка коммерческого прибора учета | 2021 | 0.4 | 1 | - | 9 | 26.3348 | 25-329/21-02 от 22.09.2021
7.2.1 | Установка коммерческого прибора учета | 2021 | 0.4 | 1 | - | 0.1 | 24.8471 | 25-322/21-02 от 16.09.2021
7.2.1 | Установка коммерческого прибора учета | 2021 | 0.4 | 1 | - | 10 | 26.4375 | 25-315/21-02 от 30.09.2021
7.2.1 | Установка коммерческого прибора учета | 2021 | 0.4 | 1 | - | 15 | 31.2537 | 25-307/21-02 от 02.12.2021
7.2.1 | Установка коммерческого прибора учета | 2021 | 0.4 | 1 | - | 15 | 25.6528 | 25-304/21-02 от 13.09.2021
7.2.1 | Установка коммерческого прибора учета | 2021 | 0.4 | 1 | - | 10 | 25.6623 | 25-297/21-02 от 03.09.2021
7.2.1 | Установка коммерческого прибора учета | 2021 | 0.4 | 1 | - | 15 | 25.8849 | 25-296/21-02 от 02.09.2021
7.2.1 | Установка коммерческого прибора учета | 2021 | 0.4 | 1 | - | 8 | 25.4584 | 25-285/21-02 от 31.08.2021
7.2.1 | Установка коммерческого прибора учета | 2021 | 0.4 | 1 | - | 10 | 25.232 | 25-278/21-02 от 26.08.2021
7.2.1 | Установка коммерческого прибора учета | 2021 | 0.4 | 1 | - | 15 | 31.5281 | 25-310/21-02 от 29.12.2021
7.2.1 | Установка коммерческого прибора учета | 2021 | 0.4 | 1 | - | 15 | 25.4535 | 25-265/21-02 от 17.08.2021
7.2.1 | Установка коммерческого прибора учета | 2021 | 0.4 | 1 | - | 15 | 25.3447 | 25-263/21-02 от 17.08.2021
7.2.1 | Установка коммерческого прибора учета | 2021 | 0.4 | 1 | - | 7 | 25.8484 | 25-451/21-02 от 26.11.2021
7.2.1 | Установка коммерческого прибора учета | 2021 | 0.4 | 1 | - | 15 | 26.1333 | 25-247/21-02 от 23.11.2021
7.2.1 | Установка коммерческого прибора учета | 2021 | 0.4 | 1 | - | 15 | 25.9109 | 25-243/21-02 от 17.08.2021
7.2.1 | Установка коммерческого прибора учета | 2021 | 0.4 | 1 | - | 15 | 25.3528 | 25-230/21-02 от 09.08.2021
7.2.1 | Установка коммерческого прибора учета | 2021 | 0.4 | 1 | - | 15 | 25.9653 | 25-228/21-02 от 03.08.2021
7.2.1 | Установка коммерческого прибора учета | 2021 | 0.4 | 1 | - | 10 | 25.3735 | 25-225/21-02 от 02.08.2021
7.2.1 | Установка коммерческого прибора учета | 2021 | 0.4 | 1 | - | 5 | 24.8824 | 25-221/21-02 от 28.07.2021
7.2.1 | Установка коммерческого прибора учета | 2021 | 0.4 | 1 | - | 15 | 25.6998 | 25-211/21-02 от 22.07.2021
7.2.1 | Установка коммерческого прибора учета | 2021 | 0.4 | 1 | - | 15 | 26.2868 | 25-203/21-02 от 01.11.2021
7.2.1 | Установка коммерческого прибора учета | 2021 | 0.4 | 1 | - | 15 | 25.5927 | 25-200/21-02 от 10.08.2021
7.2.1 | Установка коммерческого прибора учета | 2021 | 0.4 | 1 | - | 15 | 25.3586 | 25-198/21-02 от 26.07.2021
7.2.1 | Установка коммерческого прибора учета | 2021 | 0.4 | 1 | - | 12 | 31.2113 | 25-187/21-02 от 28.07.2021
7.2.1 | Установка коммерческого прибора учета | 2021 | 0.4 | 1 | - | 15 | 24.7578 | 25-174/21-02 от 06.07.2021
7.2.1 | Установка коммерческого прибора учета | 2021 | 0.4 | 1 | - | 15 | 25.1217 | 25-173/21-02 от 12.07.2021
7.2.1 | Установка коммерческого прибора учета | 2021 | 0.4 | 1 | - | 10 | 24.6405 | 25-172/21-02 от 14.07.2021
7.2.1 | Установка коммерческого прибора учета | 2021 | 0.4 | 1 | - | 8 | 25.3368 | 25-169/21-02 от 08.07.2021
7.2.1 | Установка коммерческого прибора учета | 2021 | 0.4 | 1 | - | 15 | 24.2321 | 25-165/21-02 от 06.07.2021
7.2.1 | Установка коммерческого прибора учета | 2021 | 0.4 | 1 | - | 10 | 24.7467 | 25-146/21-02 от 09.07.2021
7.2.1 | Установка коммерческого прибора учета | 2021 | 0.4 | 1 | - | 12 | 24.6773 | 25-143/21-02 от 22.07.2021
7.2.1 | Установка коммерческого прибора учета | 2021 | 0.4 | 1 | - | 10 | 26.4338 | 25-129/21-02 от 06.09.2021
7.2.1 | Установка коммерческого прибора учета | 2021 | 0.4 | 1 | - | 15 | 25.4818 | 25-123/21-02 от 23.08.2021
7.2.1 | Установка коммерческого прибора учета | 2021 | 0.4 | 1 | - | 15 | 26.379 | 25-420/21-02 от 17.12.2021
7.2.1 | Установка коммерческого прибора учета | 2021 | 0.4 | 1 | - | 15 | 25.5752 | 25-117/21-02 от 13.08.2021
7.2.1 | Установка коммерческого прибора учета | 2021 | 0.4 | 1 | - | 10 | 23.9456 | 25-114/21-02 от 11.05.2021
7.2.1 | Установка коммерческого прибора учета | 2021 | 0.4 | 1 | - | 8 | 24.8501 | 25-101/21-02 от 09.08.2021
7.2.1 | Установка коммерческого прибора учета | 2021 | 0.4 | 1 | - | 15 | 24.7708 | 25-91/21-02 от 12.08.2021
7.2.1 | Установка коммерческого прибора учета | 2021 | 0.4 | 1 | - | 10 | 29.8125 | 25-87/21-02 от 23.07.2021
7.2.1 | Установка коммерческого прибора учета | 2021 | 0.4 | 1 | - | 10 | 29.3049 | 25-84/21-02 от 06.08.2021
7.2.1 | Установка коммерческого прибора учета | 2021 | 0.4 | 1 | - | 5 | 24.9126 | 25-41/21-02 от 15.07.2021
7.2.1 | Установка коммерческого прибора учета | 2021 | 0.4 | 1 | - | 10 | 24.7066 | 25-43/21-02 от 21.06.2021
7.2.1 | Установка коммерческого прибора учета | 2021 | 0.4 | 1 | - | 10 | 25.3634 | 25-31/21-02 от 02.07.2021
7.2.1 | Установка коммерческого прибора учета | 2021 | 0.4 | 1 | - | 15 | 24.8129 | 25-19/21-02 от 18.02.2021
7.2.1 | Установка коммерческого прибора учета | 2021 | 0.4 | 1 | - | 10 | 23.7484 | 25-30/21-02 от 12.05.2021
7.2.1 | Установка коммерческого прибора учета | 2021 | 0.4 | 1 | - | 15 | 25.5343 | 25-28/21-02 от 11.06.2021
7.2.1 | Установка коммерческого прибора учета | 2021 | 0.4 | 1 | - | 15 | 24.2695 | 25-17/21-02 от 05.04.2021
7.2.1 | Установка коммерческого прибора учета | 2021 | 0.4 | 1 | - | 10 | 24.4168 | 25-13/21-02 от 21.05.2021
7.2.1 | Установка коммерческого прибора учета | 2021 | 0.4 | 1 | - | 15 | 24.6969 | 25-10/21-02 от 06.05.2021
7.2.1 | Установка коммерческого прибора учета | 2021 | 0.4 | 1 | - | 15 | 23.8264 | 25-5/21-02 от 14.04.2021
7.2.1 | Установка коммерческого прибора учета | 2021 | 0.4 | 1 | - | 15 | 24.7646 | 25-483/20-02 от 18.03.2021
7.2.1 | Установка коммерческого прибора учета | 2021 | 0.4 | 1 | - | 15 | 23.2527 | 25-481/20-02 от 26.04.2021
7.2.1 | Установка коммерческого прибора учета | 2021 | 0.4 | 1 | - | 5 | 7.9232 | 25-477/20-02 от 30.03.2021
7.2.1 | Установка коммерческого прибора учета | 2021 | 0.4 | 1 | - | 15 | 25.7958 | 25-474/20-02 от 23.03.2021
7.2.1 | Установка коммерческого прибора учета | 2021 | 0.4 | 1 | - | 10 | 24.3407 | 25-469/20-02 от 17.03.2021
7.2.1 | Установка коммерческого прибора учета | 2021 | 0.4 | 1 | - | 9 | 24.0673 | 25-462/20-02 от 16.03.2021
7.2.1 | Установка коммерческого прибора учета | 2021 | 0.4 | 1 | - | 10 | 25.3495 | 25-457/20-02 от 15.03.2021
7.2.1 | Установка коммерческого прибора учета | 2021 | 0.4 | 1 | - | 15 | 25.1084 | 25-454/20-02 от 04.03.2021
7.2.1 | Установка коммерческого прибора учета | 2021 | 0.4 | 1 | - | 12 | 23.7543 | 25-452/20-02 от 03.03.2021
7.2.1 | Установка коммерческого прибора учета | 2021 | 0.4 | 1 | - | 7 | 24.0372 | 25-450/20-02 от 11.03.2021
7.2.1 | Установка коммерческого прибора учета | 2021 | 0.4 | 1 | - | 9 | 25.1955 | 25-446/20-02 от 12.03.2021
7.2.1 | Установка коммерческого прибора учета | 2021 | 0.4 | 1 | - | 15 | 24.1132 | 25-451/20-02 от 04.03.2021
7.2.1 | Установка коммерческого прибора учета | 2021 | 0.4 | 1 | - | 15 | 22.7885 | 25-441/20-02 от 12.03.2021
7.2.1 | Установка коммерческого прибора учета | 2021 | 0.4 | 1 | - | 15 | 24.7925 | 25-429/20-02 от 12.02.2021
7.2.1 | Установка коммерческого прибора учета | 2021 | 0.4 | 1 | - | 15 | 24.2447 | 25-439/20-02 от 18.01.2021
7.2.1 | Установка коммерческого прибора учета | 2021 | 0.4 | 1 | - | 10 | 22.9124 | 25-430/20-02 от 25.02.2021
7.2.1 | Установка коммерческого прибора учета | 2021 | 0.4 | 1 | - | 7 | 24.3357 | 25-445/20-02 от 16.02.2021
7.2.1 | Установка коммерческого прибора учета | 2021 | 0.4 | 1 | - | 15 | 24.8544 | 25-422/20-02 от 20.02.2021
7.2.1 | Установка коммерческого прибора учета | 2021 | 0.4 | 1 | - | 10 | 25.0034 | 25-393/20-02 от 03.02.2021
7.2.1 | Установка коммерческого прибора учета | 2021 | 0.4 | 1 | - | 13 | 24.1998 | 25-381/20-02 от 12.03.2021
7.2.1 | Установка коммерческого прибора учета | 2021 | 0.4 | 1 | - | 15 | 23.3426 | 25-362/20-02 от 15.03.2021
7.2.1 | Установка коммерческого прибора учета | 2021 | 0.4 | 1 | - | 10 | 24.3641 | 25-365/20-02 от 15.02.2021
7.2.1 | Установка коммерческого прибора учета | 2021 | 0.4 | 1 | - | 12 | 32.1437 | 25-368/20-02 от 03.02.2021
7.2.1 | Установка коммерческого прибора учета | 2021 | 0.4 | 1 | - | 14 | 26.8172 | 25-366/20-02 от 04.02.2021
7.2.1 | Установка коммерческого прибора учета | 2021 | 0.4 | 1 | - | 5 | 23.7189 | 25-323/20-02 от 24.02.2021
7.2.1 | Установка коммерческого прибора учета | 2021 | 0.4 | 1 | - | 11 | 23.3457 | 25-333/20-02 от 04.03.2021
7.2.1 | Установка коммерческого прибора учета | 2021 | 0.4 | 1 | - | 15 | 23.6608 | 25-332/20-02 от 09.03.2021
7.2.1 | Установка коммерческого прибора учета | 2021 | 0.4 | 1 | - | 12 | 23.3779 | 25-329/20-02 от 26.01.2021
7.2.1 | Установка коммерческого прибора учета | 2021 | 0.4 | 1 | - | 14 | 23.9583 | 25-319/20-02 от 22.01.2021
7.2.1 | Установка коммерческого прибора учета | 2021 | 0.4 | 1 | - | 15 | 23.8906 | 25-307/20-02 от 11.01.2021
7.2.1 | Установка коммерческого прибора учета | 2021 | 0.4 | 1 | - | 11 | 27.988 | 25-309/20-02 от 04.03.2021
7.2.1 | Установка коммерческого прибора учета | 2021 | 0.4 | 1 | - | 15 | 24.3373 | 25-161/20-02 от 12.03.2021
7.2.1 | Установка коммерческого прибора учета | 2021 | 0.4 | 1 | - | 6 | 29.9274 | НК-2491 от 31.12.2021
7.2.1 | Установка коммерческого прибора учета | 2021 | 0.4 | 1 | - | 15 | 29.6757 | НК-2527 от 31.12.2021
7.2.1 | Установка коммерческого прибора учета | 2021 | 0.4 | 1 | - | 15 | 31.7553 | НК-2560 от 31.12.2021
7.2.1 | Установка коммерческого прибора учета | 2021 | 0.4 | 1 | - | 6 | 31.7922 | НК-2530 от 31.12.2021
7.2.1 | Установка коммерческого прибора учета | 2021 | 0.4 | 1 | - | 6 | 29.9002 | НК-2519 от 31.12.2021
7.2.1 | Установка коммерческого прибора учета | 2021 | 0.4 | 1 | - | 15 | 30.4144 | НК-2563 от 31.12.2021
7.2.1 | Установка коммерческого прибора учета | 2021 | 0.4 | 1 | - | 15 | 31.9964 | НК-2581 от 31.12.2021
7.2.1 | Установка коммерческого прибора учета | 2021 | 0.4 | 1 | - | 15 | 30.3188 | НК-2570 от 31.12.2021
7.2.1 | Установка коммерческого прибора учета | 2021 | 0.4 | 1 | - | 15 | 31.9706 | НК-2537 от 31.12.2021
7.2.1 | Установка коммерческого прибора учета | 2021 | 0.4 | 1 | - | 15 | 30.0825 | НК-2501 от 31.12.2021
7.2.1 | Установка коммерческого прибора учета | 2021 | 0.4 | 1 | - | 15 | 31.8119 | НК-2555 от 31.12.2021
7.2.1 | Установка коммерческого прибора учета | 2021 | 0.4 | 1 | - | 6 | 29.9007 | НК-2507 от 31.12.2021
7.2.1 | Установка коммерческого прибора учета | 2021 | 0.4 | 1 | - | 6 | 14.6622 | НК-2489 от 31.12.2021
7.2.1 | Установка коммерческого прибора учета | 2021 | 0.4 | 1 | - | 15 | 31.5594 | НК-2518 от 31.12.2021
7.2.1 | Установка коммерческого прибора учета | 2021 | 0.4 | 1 | - | 15 | 30.4818 | НК-2521 от 31.12.2021
7.2.1 | Установка коммерческого прибора учета | 2021 | 0.4 | 1 | - | 6 | 31.6027 | НК-2577 от 31.12.2021
7.2.1 | Установка коммерческого прибора учета | 2021 | 0.4 | 1 | - | 15 | 29.4756 | НК-2540 от 31.12.2021
7.2.1 | Установка коммерческого прибора учета | 2021 | 0.4 | 1 | - | 15 | 12.0938 | НК-2534 от 31.12.2021
7.2.1 | Установка коммерческого прибора учета | 2021 | 0.4 | 1 | - | 6 | 14.3079 | НК-2505 от 31.12.2021
7.2.1 | Установка коммерческого прибора учета | 2021 | 0.4 | 1 | - | 6 | 34.0792 | НК-2405 от 30.11.2021
7.2.1 | Установка коммерческого прибора учета | 2021 | 0.4 | 1 | - | 15 | 32.1086 | НК-2378 от 30.11.2021
7.2.1 | Установка коммерческого прибора учета | 2021 | 0.4 | 1 | - | 15 | 33.2629 | НК2422 от 30.11.2021
7.2.1 | Установка коммерческого прибора учета | 2021 | 0.4 | 1 | - | 15 | 12.2077 | НК-2386 от 30.11.2021
7.2.1 | Установка коммерческого прибора учета | 2021 | 0.4 | 1 | - | 15 | 30.18 | НК-2594 от 31.12.2021
7.2.1 | Установка коммерческого прибора учета | 2021 | 0.4 | 1 | - | 6 | 32.4708 | НК-2383 от 30.11.2021
7.2.1 | Установка коммерческого прибора учета | 2021 | 0.4 | 1 | - | 15 | 40.7157 | НК-2588 от 31.12.2021
7.2.1 | Установка коммерческого прибора учета | 2021 | 0.4 | 1 | - | 15 | 41.6815 | НК-2380 от 30.11.2021
7.2.1 | Установка коммерческого прибора учета | 2021 | 0.4 | 1 | - | 6 | 16.6242 | НК-2372 от 30.11.2021
7.2.1 | Установка коммерческого прибора учета | 2021 | 0.4 | 1 | - | 15 | 32.572 | 2416 от 30.11.2021
7.2.1 | Установка коммерческого прибора учета | 2021 | 0.4 | 1 | - | 15 | 44.8252 | НК-2460 от 30.11.2021
7.2.1 | Установка коммерческого прибора учета | 2021 | 0.4 | 1 | - | 10 | 29.2733 | НК-2485 от 31.12.2021
7.2.1 | Установка коммерческого прибора учета | 2021 | 0.4 | 1 | - | 15 | 33.7523 | НК-2302 от 31.10.2021
7.2.1 | Установка коммерческого прибора учета | 2021 | 0.4 | 1 | - | 15 | 13.5263 | НК-2239 от 31.10.2021
7.2.1 | Установка коммерческого прибора учета | 2021 | 0.4 | 1 | - | 15 | 30.7885 | НК-2322 от 31.10.2021
7.2.1 | Установка коммерческого прибора учета | 2021 | 0.4 | 1 | - | 15 | 31.4865 | НК-2241 от 31.10.2021
7.2.1 | Установка коммерческого прибора учета | 2021 | 0.4 | 1 | - | 15 | 32.0312 | НК-2307 от 31.10.2021
7.2.1 | Установка коммерческого прибора учета | 2021 | 0.4 | 1 | - | 15 | 32.5466 | НК-2397 от 30.11.2021
7.2.1 | Установка коммерческого прибора учета | 2021 | 0.4 | 1 | - | 15 | 32.3687 | НК-2262 от 31.10.2021
7.2.1 | Установка коммерческого прибора учета | 2021 | 0.4 | 1 | - | 6 | 32.2324 | НК-2315 от 31.10.2021
7.2.1 | Установка коммерческого прибора учета | 2021 | 0.4 | 1 | - | 6 | 31.3511 | НК-2284 от 31.10.2021
7.2.1 | Установка коммерческого прибора учета | 2021 | 0.4 | 1 | - | 15 | 35.8348 | НК-2313 от 31.10.2021
7.2.1 | Установка коммерческого прибора учета | 2021 | 0.4 | 1 | - | 15 | 13.9701 | НК-2308 от 31.10.2021
7.2.1 | Установка коммерческого прибора учета | 2021 | 0.4 | 1 | - | 15 | 32.3549 | НК-2325 от 31.10.2021
7.2.1 | Установка коммерческого прибора учета | 2021 | 0.4 | 1 | - | 15 | 29.9703 | НК-2520от от 31.12.2021
7.2.1 | Установка коммерческого прибора учета | 2021 | 0.4 | 1 | - | 15 | 11.4824 | НК-2242 от 31.10.2021
7.2.1 | Установка коммерческого прибора учета | 2021 | 0.4 | 1 | - | 15 | 31.1052 | НК-2228 от 31.10.2021
7.2.1 | Установка коммерческого прибора учета | 2021 | 0.4 | 1 | - | 15 | 31.4813 | НК-2306 от 31.10.2021
7.2.1 | Установка коммерческого прибора учета | 2021 | 0.4 | 1 | - | 15 | 11.6985 | НК-2160 от 30.09.2021
7.2.1 | Установка коммерческого прибора учета | 2021 | 0.4 | 1 | - | 15 | 32.6812 | НК-2324 от 31.10.2021
7.2.1 | Установка коммерческого прибора учета | 2021 | 0.4 | 1 | - | 15 | 31.9993 | НК-2172 от 30.09.2021
7.2.1 | Установка коммерческого прибора учета | 2021 | 0.4 | 1 | - | 15 | 31.5605 | НК-2413 от 30.11.2021
7.2.1 | Установка коммерческого прибора учета | 2021 | 0.4 | 1 | - | 3 | 9.1553 | НК-2192 от 30.09.2021
7.2.1 | Установка коммерческого прибора учета | 2021 | 0.4 | 1 | - | 15 | 11.3814 | НК-2161 от 30.09.2021
7.2.1 | Установка коммерческого прибора учета | 2021 | 0.4 | 1 | - | 15 | 41.6424 | НК-2221 от 30.09.2021
7.2.1 | Установка коммерческого прибора учета | 2021 | 0.4 | 1 | - | 15 | 31.8942 | НК-2218 от 30.09.2021
7.2.1 | Установка коммерческого прибора учета | 2021 | 0.4 | 1 | - | 11.5 | 14.9516 | НК-2167 от 30.09.2021
7.2.1 | Установка коммерческого прибора учета | 2021 | 0.4 | 1 | - | 15 | 31.5363 | НК-2203 от 30.09.2021
7.2.1 | Установка коммерческого прибора учета | 2021 | 0.4 | 1 | - | 15 | 31.554 | НК-2084 от 31.08.2021
7.2.1 | Установка коммерческого прибора учета | 2021 | 0.4 | 1 | - | 10 | 31.5253 | НК-2082 от 31.08.2021
7.2.1 | Установка коммерческого прибора учета | 2021 | 0.4 | 1 | - | 15 | 31.6003 | нк-2173 от 30.09.2021
7.2.1 | Установка коммерческого прибора учета | 2021 | 0.4 | 1 | - | 15 | 31.9675 | НК-2215 от 30.09.2021
7.2.1 | Установка коммерческого прибора учета | 2021 | 0.4 | 1 | - | 15 | 32.2633 | НК-2337 от 31.10.2021
7.2.1 | Установка коммерческого прибора учета | 2021 | 0.4 | 1 | - | 11 | 14.9808 | НК-2210 от 30.09.2021
7.2.1 | Установка коммерческого прибора учета | 2021 | 0.4 | 1 | - | 15 | 39.2234 | НК-2189 от 30.09.2021
7.2.1 | Установка коммерческого прибора учета | 2021 | 0.4 | 1 | - | 15 | 39.3274 | НК-2142 от 30.09.2021
7.2.1 | Установка коммерческого прибора учета | 2021 | 0.4 | 1 | - | 15 | 31.531 | НК-2083 от 31.08.2021
7.2.1 | Установка коммерческого прибора учета | 2021 | 0.4 | 1 | - | 11.01 | 17.4315 | НК-2223 от 30.09.2021
7.2.1 | Установка коммерческого прибора учета | 2021 | 0.4 | 1 | - | 15 | 31.5659 | НК-2121 от 31.08.2021
7.2.1 | Установка коммерческого прибора учета | 2021 | 0.4 | 1 | - | 15 | 31.4871 | НК-2224 от 30.09.2021
7.2.1 | Установка коммерческого прибора учета | 2021 | 0.4 | 1 | - | 15 | 12.1912 | НК-2117 от 31.08.2021
7.2.1 | Установка коммерческого прибора учета | 2021 | 0.4 | 1 | - | 15 | 31.5778 | НК-2116 от 31.08.2021
7.2.1 | Установка коммерческого прибора учета | 2021 | 0.4 | 1 | - | 15 | 14.0646 | НК-2115 от 31.08.2021
7.2.1 | Установка коммерческого прибора учета | 2021 | 0.4 | 1 | - | 15 | 31.6815 | НК-2041 от 31.07.2021
7.2.1 | Установка коммерческого прибора учета | 2021 | 0.4 | 1 | - | 15 | 32.633 | НК-2285 от 31.10.2021
7.2.1 | Установка коммерческого прибора учета | 2021 | 0.4 | 1 | - | 15 | 32.1206 | НК-2288 от 31.10.2021
7.2.1 | Установка коммерческого прибора учета | 2021 | 0.4 | 1 | - | 6 | 31.8211 | НК-1964 от 31.07.2021
7.2.1 | Установка коммерческого прибора учета | 2021 | 0.4 | 1 | - | 15 | 30.8451 | НК-2036 от 31.07.2021
7.2.1 | Установка коммерческого прибора учета | 2021 | 0.4 | 1 | - | 15 | 31.674 | НК-2021 от 31.07.2021
7.2.1 | Установка коммерческого прибора учета | 2021 | 0.4 | 1 | - | 15 | 32.0929 | НК-2171 от 30.09.2021
7.2.1 | Установка коммерческого прибора учета | 2021 | 0.4 | 1 | - | 6 | 31.3794 | НК-2033 от 31.07.2021
7.2.1 | Установка коммерческого прибора учета | 2021 | 0.4 | 1 | - | 6 | 31.6962 | НК-2031 от 31.07.2021
7.2.1 | Установка коммерческого прибора учета | 2021 | 0.4 | 1 | - | 15 | 30.8005 | НК-2045 от 31.07.2021
7.2.1 | Установка коммерческого прибора учета | 2021 | 0.4 | 1 | - | 15 | 29.9676 | НК-1981 от 31.07.2021
7.2.1 | Установка коммерческого прибора учета | 2021 | 0.4 | 1 | - | 15 | 32.6092 | НК-2145 от 30.09.2021
7.2.1 | Установка коммерческого прибора учета | 2021 | 0.4 | 1 | - | 15 | 32.9151 | НК-2144 от 30.09.2021
7.2.1 | Установка коммерческого прибора учета | 2021 | 0.4 | 1 | - | 15 | 32.7574 | НК-2220 от 30.09.2021
7.2.1 | Установка коммерческого прибора учета | 2021 | 0.4 | 1 | - | 15 | 31.6303 | НК-2185 от 30.09.2021
7.2.1 | Установка коммерческого прибора учета | 2021 | 0.4 | 1 | - | 15 | 32.7588 | НК-2204 от 30.09.2021
7.2.1 | Установка коммерческого прибора учета | 2021 | 0.4 | 1 | - | 15 | 31.8411 | НК-2040 от 31.07.2021
7.2.1 | Установка коммерческого прибора учета | 2021 | 0.4 | 1 | - | 15 | 27.4878 | НК-2032 от 31.07.2021
7.2.1 | Установка коммерческого прибора учета | 2021 | 0.4 | 1 | - | 0.1 | 13.341 | НК-2113 от 31.08.2021
7.2.1 | Установка коммерческого прибора учета | 2021 | 0.4 | 1 | - | 6 | 32.3344 | НК-2181 от 31.12.2021
7.2.1 | Установка коммерческого прибора учета | 2021 | 0.4 | 1 | - | 15 | 28.7527 | НК-1851 от 31.05.2021
7.2.1 | Установка коммерческого прибора учета | 2021 | 0.4 | 1 | - | 15 | 28.2398 | НК-1930 от 30.06.2021
7.2.1 | Установка коммерческого прибора учета | 2021 | 0.4 | 1 | - | 15 | 30.2717 | НК-1891 от 30.06.2021
7.2.1 | Установка коммерческого прибора учета | 2021 | 0.4 | 1 | - | 15 | 31.5552 | НК-2194 от 30.09.2021
7.2.1 | Установка коммерческого прибора учета | 2021 | 0.4 | 1 | - | 15 | 30.0302 | НК-1932 от 30.06.2021
7.2.1 | Установка коммерческого прибора учета | 2021 | 0.4 | 1 | - | 15 | 13.3027 | НК-1903 от 30.06.2021
7.2.1 | Установка коммерческого прибора учета | 2021 | 0.4 | 1 | - | 15 | 30.9613 | НК-1965 от 31.08.2021
7.2.1 | Установка коммерческого прибора учета | 2021 | 0.4 | 1 | - | 15 | 40.3854 | НК-2108 от 31.08.2021
7.2.1 | Установка коммерческого прибора учета | 2021 | 0.4 | 1 | - | 15 | 39.5181 | НК-2071 от 31.08.2021
7.2.1 | Установка коммерческого прибора учета | 2021 | 0.4 | 1 | - | 6 | 30.2953 | НК-2589 от 31.12.2021
7.2.1 | Установка коммерческого прибора учета | 2021 | 0.4 | 1 | - | 15 | 38.0945 | НК-1975 от 31.07.2021
7.2.1 | Установка коммерческого прибора учета | 2021 | 0.4 | 1 | - | 6 | 30.9788 | НК-2042 от 31.07.2021
7.2.1 | Установка коммерческого прибора учета | 2021 | 0.4 | 1 | - | 15 | 31.854 | НК-2206 от 30.09.2021
7.2.1 | Установка коммерческого прибора учета | 2021 | 0.4 | 1 | - | 15 | 24.8271 | НК-2147 от 30.09.2021
7.2.1 | Установка коммерческого прибора учета | 2021 | 0.4 | 1 | - | 6 | 41.0765 | НК-2368 от 30.11.2021
7.2.1 | Установка коммерческого прибора учета | 2021 | 0.4 | 1 | - | 6 | 12.7707 | НК-2205 от 30.09.2021
7.2.1 | Установка коммерческого прибора учета | 2021 | 0.4 | 1 | - | 6 | 38.5629 | НК-2106 от 31.08.2021
7.2.1 | Установка коммерческого прибора учета | 2021 | 0.4 | 1 | - | 15 | 11.3215 | НК-2028 от 31.07.2021
7.2.1 | Установка коммерческого прибора учета | 2021 | 0.4 | 1 | - | 15 | 23.0365 | НК-1889 от 31.08.2021
7.2.1 | Установка коммерческого прибора учета | 2021 | 0.4 | 1 | - | 15 | 22.3891 | НК-2030 от 31.07.2021
7.2.1 | Установка коммерческого прибора учета | 2021 | 0.4 | 1 | - | 15 | 40.7629 | НК-2058 от 31.08.2021
7.2.1 | Установка коммерческого прибора учета | 2021 | 0.4 | 1 | - | 15 | 40.4181 | НК-2026 от 31.07.2021
7.2.1 | Установка коммерческого прибора учета | 2021 | 0.4 | 1 | - | 15 | 25.4116 | НК-1948 от 30.06.2021
7.2.1 | Установка коммерческого прибора учета | 2021 | 0.4 | 1 | - | 6 | 37.915 | НК-2053 от 31.07.2021
7.2.1 | Установка коммерческого прибора учета | 2021 | 0.4 | 1 | - | 15 | 30.7598 | НК-1963 от 31.07.2021
7.2.1 | Установка коммерческого прибора учета | 2021 | 0.4 | 1 | - | 6 | 13.6048 | НК-2276 от 31.10.2021
7.2.1 | Установка коммерческого прибора учета | 2021 | 0.4 | 1 | - | 15 | 29.437 | НК-1907 от 30.06.2021
7.2.1 | Установка коммерческого прибора учета | 2021 | 0.4 | 1 | - | 15 | 27.5833 | НК-1842 от 31.05.2021
7.2.1 | Установка коммерческого прибора учета | 2021 | 0.4 | 1 | - | 6 | 31.3353 | НК-2099 от 31.08.2021
7.2.1 | Установка коммерческого прибора учета | 2021 | 0.4 | 1 | - | 6 | 31.3542 | НК-2015 от 31.07.2021
7.2.1 | Установка коммерческого прибора учета | 2021 | 0.4 | 1 | - | 15 | 30.0898 | НК-1922 от 30.06.2021
7.2.1 | Установка коммерческого прибора учета | 2021 | 0.4 | 1 | - | 6 | 30.671 | НК-1927 от 30.06.2021
7.2.1 | Установка коммерческого прибора учета | 2021 | 0.4 | 1 | - | 15 | 25.6461 | НК-2146 от 30.09.2021
7.2.1 | Установка коммерческого прибора учета | 2021 | 0.4 | 1 | - | 15 | 24.9412 | НК-2214 от 30.09.2021
7.2.1 | Установка коммерческого прибора учета | 2021 | 0.4 | 1 | - | 15 | 11.4083 | НК-1945 от 30.06.2021
7.2.1 | Установка коммерческого прибора учета | 2021 | 0.4 | 1 | - | 15 | 27.9931 | НК-1926 от 30.06.2021
7.2.1 | Установка коммерческого прибора учета | 2021 | 0.4 | 1 | - | 15 | 36.1767 | НК-1918 от 30.06.2021
7.2.1 | Установка коммерческого прибора учета | 2021 | 0.4 | 1 | - | 15 | 28.4375 | НК-1850 от 31.05.2021
7.2.1 | Установка коммерческого прибора учета | 2021 | 0.4 | 1 | - | 15 | 30.1794 | НК-2025 от 31.07.2021
7.2.1 | Установка коммерческого прибора учета | 2021 | 0.4 | 1 | - | 6 | 12.2256 | НК-2044 от 31.07.2021
7.2.1 | Установка коммерческого прибора учета | 2021 | 0.4 | 1 | - | 6 | 27.2517 | НК-1859 от 31.05.2021
7.2.1 | Установка коммерческого прибора учета | 2021 | 0.4 | 1 | - | 15 | 27.4055 | НК-1854 от 31.05.2021
7.2.1 | Установка коммерческого прибора учета | 2021 | 0.4 | 1 | - | 15 | 28.0094 | НК-1874 от 31.05.2021
7.2.1 | Установка коммерческого прибора учета | 2021 | 0.4 | 1 | - | 6 | 12.1731 | НК-2095 от 31.08.2021
7.2.1 | Установка коммерческого прибора учета | 2021 | 0.4 | 1 | - | 15 | 25.5972 | НК-1860 от 31.05.2021
7.2.1 | Установка коммерческого прибора учета | 2021 | 0.4 | 1 | - | 15 | 40.4288 | НК-1966 от 31.07.2021
7.2.1 | Установка коммерческого прибора учета | 2021 | 0.4 | 1 | - | 15 | 30.0499 | НК-1969 от 31.07.2021
7.2.1 | Установка коммерческого прибора учета | 2021 | 0.4 | 1 | - | 6 | 27.4339 | НК-1868 от 31.05.2021
7.2.1 | Установка коммерческого прибора учета | 2021 | 0.4 | 1 | - | 15 | 27.8769 | НК-1856 от 31.05.2021
7.2.1 | Установка коммерческого прибора учета | 2021 | 0.4 | 1 | - | 15 | 27.4187 | НК-2093 от 31.08.2021
7.2.1 | Установка коммерческого прибора учета | 2021 | 0.4 | 1 | - | 15 | 28.305 | НК-1857 от 31.05.2021
7.2.1 | Установка коммерческого прибора учета | 2021 | 0.4 | 1 | - | 6 | 39.7787 | НК-1967 от 31.07.2021
7.2.1 | Установка коммерческого прибора учета | 2021 | 0.4 | 1 | - | 15 | 33.9521 | НК-1688 от 30.04.2021
7.2.1 | Установка коммерческого прибора учета | 2021 | 0.4 | 1 | - | 15 | 10.3117 | НК-1818 от 30.04.2021
7.2.1 | Установка коммерческого прибора учета | 2021 | 0.4 | 1 | - | 15 | 28.2792 | НК-1855 от 31.05.2021
7.2.1 | Установка коммерческого прибора учета | 2021 | 0.4 | 1 | - | 6 | 29.1223 | НК-1919 от 30.06.2021
7.2.1 | Установка коммерческого прибора учета | 2021 | 0.4 | 1 | - | 15 | 16.9158 | НК-2156 от 30.09.2021
7.2.1 | Установка коммерческого прибора учета | 2021 | 0.4 | 1 | - | 15 | 26.724 | НК-1998 от 31.07.2021
7.2.1 | Установка коммерческого прибора учета | 2021 | 0.4 | 1 | - | 15 | 32.3552 | НК-2207 от 30.09.2021
7.2.1 | Установка коммерческого прибора учета | 2021 | 0.4 | 1 | - | 15 | 12.1194 | НК-2019 от 31.07.2021
7.2.1 | Установка коммерческого прибора учета | 2021 | 0.4 | 1 | - | 15 | 25.8203 | НК-1807 от 30.04.2021
7.2.1 | Установка коммерческого прибора учета | 2021 | 0.4 | 1 | - | 6 | 31.8158 | НК-2190 от 30.09.2021
7.2.1 | Установка коммерческого прибора учета | 2021 | 0.4 | 1 | - | 15 | 23.5066 | НК-1838 от 30.04.2021
7.2.1 | Установка коммерческого прибора учета | 2021 | 0.4 | 1 | - | 6 | 26.886 | НК-1914 от 30.06.2021
7.2.1 | Установка коммерческого прибора учета | 2021 | 0.4 | 1 | - | 6 | 32.0713 | НК-2174 от 30.09.2021
7.2.1 | Установка коммерческого прибора учета | 2021 | 0.4 | 1 | - | 15 | 23.1649 | НК-1808 от 30.04.2021
7.2.1 | Установка коммерческого прибора учета | 2021 | 0.4 | 1 | - | 15 | 23.3726 | НК-1844 от 30.04.2021
7.2.1 | Установка коммерческого прибора учета | 2021 | 0.4 | 1 | - | 15 | 23.3162 | НК-1194 от 30.04.2021
7.2.1 | Установка коммерческого прибора учета | 2021 | 0.4 | 1 | - | 15 | 23.4424 | 1774 от 31.03.2021
7.2.1 | Установка коммерческого прибора учета | 2021 | 0.4 | 1 | - | 15 | 10.8426 | 1833 от 30.04.2021
7.2.1 | Установка коммерческого прибора учета | 2021 | 0.4 | 1 | - | 15 | 4.4546 | НК-1709 от 31.03.2021
7.2.1 | Установка коммерческого прибора учета | 2021 | 0.4 | 1 | - | 15 | 23.6864 | 1 от 31.03.2021
7.2.1 | Установка коммерческого прибора учета | 2021 | 0.4 | 1 | - | 15 | 0.8145 | НК-1828 от 31.12.2021
7.2.1 | Установка коммерческого прибора учета | 2021 | 0.4 | 1 | - | 15 | 3.8755 | НК-2756 от 31.12.2021
7.2.1 | Установка коммерческого прибора учета | 2021 | 0.4 | 1 | - | 9 | 5.4595 | НК-1739 от 31.03.2021
7.2.1 | Установка коммерческого прибора учета | 2021 | 0.4 | 1 | - | 15 | 0.83012 | Нк-1822 от 31.12.2021
7.2.1 | Установка коммерческого прибора учета | 2021 | 0.4 | 1 | - | 15 | 0.80015 | НК-1922 от 31.12.2021
7.2.1 | Установка коммерческого прибора учета | 2021 | 0.4 | 1 | - | 14 | 23.7236 | НК-1821 от 30.04.2021
7.2.1 | Установка коммерческого прибора учета | 2021 | 0.4 | 1 | - | 15 | 25.1384 | НК-1829 от 30.04.2021
7.2.1 | Установка коммерческого прибора учета | 2021 | 0.4 | 1 | - | 5 | 15.0825 | НК-1928 от 31.12.2021
7.2.1 | Установка коммерческого прибора учета | 2021 | 0.4 | 1 | - | 14.9 | 23.6981 | НК-2689 от 31.12.2021
7.2.1 | Установка коммерческого прибора учета | 2021 | 0.4 | 1 | - | 15 | 4.1098 | НК-2686 от 30.12.2021
7.2.1 | Установка коммерческого прибора учета | 2021 | 0.4 | 1 | - | 15 | 4.6643 | НК-1696 от 31.03.2021
7.2.1 | Установка коммерческого прибора учета | 2021 | 0.4 | 1 | - | 15 | 4.1368 | НК-30 от 31.12.2021
7.2.1 | Установка коммерческого прибора учета | 2021 | 0.4 | 1 | - | 14 | 4.1507 | НК-1937 от 31.12.2021
7.2.1 | Установка коммерческого прибора учета | 2021 | 0.4 | 1 | - | 6 | 4.8034 | НК-1939 от 31.12.2021
7.2.1 | Установка коммерческого прибора учета | 2021 | 0.4 | 1 | - | 15 | 24.1447 | НК-1934 от 31.12.2021
7.2.1 | Установка коммерческого прибора учета | 2021 | 0.4 | 1 | - | 15 | 0.71273 | НК-1940 от 31.12.2021
7.2.1 | Установка коммерческого прибора учета | 2021 | 0.4 | 1 | - | 6 | 0.68887 | НК-2671 от 31.12.2021
7.2.1 | Установка коммерческого прибора учета | 2021 | 0.4 | 1 | - | 6 | 25.6467 | НК-2648 от 31.07.2021
7.2.1 | Установка коммерческого прибора учета | 2021 | 0.4 | 1 | - | 15 | 23.5852 | НК-2670 от 31.12.2021
7.2.1 | Установка коммерческого прибора учета | 2021 | 0.4 | 1 | - | 15 | 23.4299 | НК-2666 от 31.12.2021
7.2.1 | Установка коммерческого прибора учета | 2021 | 0.4 | 1 | - | 15 | 23.8867 | НК-2674 от 31.12.2021
7.2.1 | Установка коммерческого прибора учета | 2021 | 0.4 | 1 | - | 15 | 23.4186 | НК-2669 от 31.12.2021
7.2.1 | Установка коммерческого прибора учета | 2021 | 0.4 | 1 | - | 6 | 23.7251 | НК-2681 от 31.12.2021
7.2.1 | Установка коммерческого прибора учета | 2021 | 0.4 | 1 | - | 6 | 23.8889 | НК-1950 от 28.02.2021
7.2.1 | Установка коммерческого прибора учета | 2021 | 0.4 | 1 | - | 15 | 23.6758 | НК-1965 от 28.02.2021
7.2.1 | Установка коммерческого прибора учета | 2021 | 0.4 | 1 | - | 15 | 4.7347 | НК-1955 от 28.02.2021
7.2.1 | Установка коммерческого прибора учета | 2021 | 0.4 | 1 | - | 15 | 22.9796 | НК-1951 от 28.02.2021
7.2.1 | Установка коммерческого прибора учета | 2021 | 0.4 | 1 | - | 15 | 24.1255 | НК-1964 от 28.02.2021
7.2.1 | Установка коммерческого прибора учета | 2021 | 0.4 | 1 | - | 15 | 23.5806 | НК-1942 от 28.02.2021
7.2.1 | Установка коммерческого прибора учета | 2021 | 0.4 | 1 | - | 15 | 23.8516 | НК-1946 от 31.12.2021
7.2.1 | Установка коммерческого прибора учета | 2021 | 0.4 | 1 | - | 15 | 23.8514 | НК-28 от 31.01.2021
7.2.1 | Установка коммерческого прибора учета | 2021 | 0.4 | 1 | - | 15 | 23.8758 | НК-1604 от 31.01.2021
7.2.1 | Установка коммерческого прибора учета | 2021 | 0.4 | 1 | - | 15 | 23.7593 | НК-1914 от 28.02.2021
7.2.1 | Установка коммерческого прибора учета | 2021 | 0.4 | 1 | - | 15 | 23.9978 | НК-31 от 31.01.2021
7.2.1 | Установка коммерческого прибора учета | 2021 | 0.4 | 1 | - | 6 | 0.88133 | НК-1909 от 31.12.2021
7.2.1 | Установка коммерческого прибора учета | 2021 | 0.4 | 1 | - | 15 | 26.1736 | НК-51 от 31.01.2021
7.2.1 | Установка коммерческого прибора учета | 2021 | 0.4 | 1 | - | 15 | 24.802 | НК-33 от 31.01.2021
7.2.1 | Установка коммерческого прибора учета | 2021 | 0.4 | 1 | - | 15 | 10.8274 | НК-1210 от 30.06.2021
7.2.1 | Установка коммерческого прибора учета | 2021 | 0.4 | 1 | - | 15 | 4.5417 | НК-1606 от 31.01.2021
7.2.1 | Установка коммерческого прибора учета | 2021 | 0.4 | 1 | - | 15 | 23.7785 | НК-1907 от 28.02.2021
7.2.1 | Установка коммерческого прибора учета | 2021 | 0.4 | 1 | - | 15 | 22.9043 | НК-1599 от 31.01.2021
7.2.1 | Установка коммерческого прибора учета | 2021 | 0.4 | 1 | - | 15 | 23.6516 | НК-36 от 31.01.2021
7.2.1 | Установка коммерческого прибора учета | 2021 | 0.4 | 1 | - | 6 | 25.7427 | НК-60 от 31.01.2021
7.2.1 | Установка коммерческого прибора учета | 2021 | 0.4 | 1 | - | 15 | 24.9727 | НК-32 от 31.01.2021
7.2.1 | Установка коммерческого прибора учета | 2021 | 0.4 | 1 | - | 6 | 3.8416 | НК-21 от 31.01.2021
7.2.1 | Установка коммерческого прибора учета | 2021 | 0.4 | 1 | - | 15 | 22.9172 | НК-1898 от 28.02.2021
7.2.1 | Установка коммерческого прибора учета | 2021 | 0.4 | 1 | - | 15 | 23.1071 | НК-1683 от 28.02.2021
7.2.1 | Установка коммерческого прибора учета | 2021 | 0.4 | 1 | - | 15 | 22.8305 | НК-1768 от 31.12.2021
7.2.1 | Установка коммерческого прибора учета | 2021 | 0.4 | 1 | - | 15 | 24.9431 | НК-2745 от 31.12.2021
7.2.1 | Установка коммерческого прибора учета | 2021 | 0.4 | 1 | - | 6 | 24.009 | НК-39 от 31.01.2021
7.2.1 | Установка коммерческого прибора учета | 2021 | 0.4 | 1 | - | 15 | 8.479 | НК-1680 от 31.12.2021
7.2.1 | Установка коммерческого прибора учета | 2021 | 0.4 | 1 | - | 6 | 23.0871 | НК-1633 от 31.03.2021
7.2.1 | Установка коммерческого прибора учета | 2021 | 0.4 | 1 | - | 15 | 23.0755 | НК-1897 от 31.12.2021
7.2.1 | Установка коммерческого прибора учета | 2021 | 0.4 | 1 | - | 6 | 23.4388 | НК-1576 от 31.07.2021
7.2.1 | Установка коммерческого прибора учета | 2021 | 0.4 | 1 | - | 15 | 0.52712 | НК-1549 от 31.07.2021
7.2.1 | Установка коммерческого прибора учета | 2021 | 0.4 | 1 | - | 15 | 1.7935 | НК-1835 от 28.02.2021
7.2.1 | Установка коммерческого прибора учета | 2021 | 0.4 | 1 | - | 15 | 0.88873 | НК-1453 от 30.09.2021
7.2.1 | Установка коммерческого прибора учета | 2021 | 0.4 | 1 | - | 15 | 0.58417 | НК-1708 от 31.12.2021
7.2.1 | Установка коммерческого прибора учета | 2021 | 0.4 | 1 | - | 15 | 0.00766 | НК-1707 от 31.12.2021
7.2.1 | Установка коммерческого прибора учета | 2021 | 0.4 | 1 | - | 15 | 0.58417 | НК-938 от 30.09.2021
7.2.1 | Установка коммерческого прибора учета | 2021 | 0.4 | 1 | - | 15 | 0.58417 | НК-895 от 31.10.2021
7.2.1 | Установка коммерческого прибора учета | 2021 | 0.4 | 1 | - | 15 | 32.179 | О-0000690 от 31.12.2021
7.2.1 | Установка коммерческого прибора учета | 2021 | 0.4 | 1 | - | 10 | 33.8291 | О-0000689 от 31.12.2021
7.2.1 | Установка коммерческого прибора учета | 2021 | 0.4 | 1 | - | 15 | 31.9322 | О-0000684 от 31.12.2021
7.2.1 | Установка коммерческого прибора учета | 2021 | 0.4 | 1 | - | 0.1 | 35.1035 | О-0000640 от 30.11.2021
7.2.1 | Установка коммерческого прибора учета | 2021 | 0.4 | 1 | - | 5 | 32.9491 | О-0000633 от 30.11.2021
7.2.1 | Установка коммерческого прибора учета | 2021 | 0.4 | 1 | - | 0.1 | 35.0175 | О-0000630 от 30.11.2021
7.2.1 | Установка коммерческого прибора учета | 2021 | 0.4 | 1 | - | 15 | 35.1626 | О-0000587 от 31.10.2021
7.2.1 | Установка коммерческого прибора учета | 2021 | 0.4 | 1 | - | 15 | 35.2451 | О-0000627 от 30.11.2021
7.2.1 | Установка коммерческого прибора учета | 2021 | 0.4 | 1 | - | 15 | 33.2494 | О-0000575 от 31.10.2021
7.2.1 | Установка коммерческого прибора учета | 2021 | 0.4 | 1 | - | 15 | 32.1653 | О-0000674 от 31.12.2021
7.2.1 | Установка коммерческого прибора учета | 2021 | 0.4 | 1 | - | 12 | 34.7198 | О-0000505 от 30.09.2021
7.2.1 | Установка коммерческого прибора учета | 2021 | 0.4 | 1 | - | 11 | 28.741 | О-0000526 от 30.09.2021
7.2.1 | Установка коммерческого прибора учета | 2021 | 0.4 | 1 | - | 8 | 28.2987 | О-0000522 от 30.09.2021
7.2.1 | Установка коммерческого прибора учета | 2021 | 0.4 | 1 | - | 0.1 | 33.0952 | О-0000518 от 30.09.2021
7.2.1 | Установка коммерческого прибора учета | 2021 | 0.4 | 1 | - | 15 | 34.0291 | О-0000623 от 30.11.2021
7.2.1 | Установка коммерческого прибора учета | 2021 | 0.4 | 1 | - | 0.1 | 33.0312 | О-0000443 от 31.08.2021
7.2.1 | Установка коммерческого прибора учета | 2021 | 0.4 | 1 | - | 15 | 32.6344 | О-0000442 от 31.08.2021
7.2.1 | Установка коммерческого прибора учета | 2021 | 0.4 | 1 | - | 10 | 33.5673 | О-0000504 от 30.09.2021
7.2.1 | Установка коммерческого прибора учета | 2021 | 0.4 | 1 | - | 0.1 | 32.1544 | О-0000375 от 31.07.2021
7.2.1 | Установка коммерческого прибора учета | 2021 | 0.4 | 1 | - | 0.1 | 31.4548 | О-0000432 от 31.08.2021
7.2.1 | Установка коммерческого прибора учета | 2021 | 0.4 | 1 | - | 11 | 32.0681 | О-0000373 от 31.07.2021
7.2.1 | Установка коммерческого прибора учета | 2021 | 0.4 | 1 | - | 12 | 31.34 | О-0000313 от 30.06.2021
7.2.1 | Установка коммерческого прибора учета | 2021 | 0.4 | 1 | - | 0.1 | 33.0461 | О-0000367 от 31.07.2021
7.2.1 | Установка коммерческого прибора учета | 2021 | 0.4 | 1 | - | 10 | 33.3436 | О-0000511 от 30.09.2021
7.2.1 | Установка коммерческого прибора учета | 2021 | 0.4 | 1 | - | 0.1 | 32.8654 | О-0000356 от 31.07.2021
7.2.1 | Установка коммерческого прибора учета | 2021 | 0.4 | 1 | - | 0.1 | 35.6962 | О-0000354 от 31.07.2021
7.2.1 | Установка коммерческого прибора учета | 2021 | 0.4 | 1 | - | 15 | 32.5027 | О-0000425 от 31.08.2021
7.2.1 | Установка коммерческого прибора учета | 2021 | 0.4 | 1 | - | 0.1 | 38.0941 | О-0000285 от 30.06.2021
7.2.1 | Установка коммерческого прибора учета | 2021 | 0.4 | 1 | - | 12 | 28.3128 | О-0000217 от 30.04.2021
7.2.1 | Установка коммерческого прибора учета | 2021 | 0.4 | 1 | - | 0.1 | 33.9973 | О-0000497 от 31.08.2021
7.2.1 | Установка коммерческого прибора учета | 2021 | 0.4 | 1 | - | 0.1 | 32.3759 | О-0000488 от 31.08.2021
7.2.1 | Установка коммерческого прибора учета | 2021 | 0.4 | 1 | - | 15 | 33.874 | О-0000480 от 31.08.2021
7.2.1 | Установка коммерческого прибора учета | 2021 | 0.4 | 1 | - | 10 | 32.1035 | О-0000411 от 31.07.2021
7.2.1 | Установка коммерческого прибора учета | 2021 | 0.4 | 1 | - | 14 | 38.6449 | О-0000413 от 31.08.2021
7.2.1 | Установка коммерческого прибора учета | 2021 | 0.4 | 1 | - | 14 | 32.6374 | О-0000404 от 31.07.2021
7.2.1 | Установка коммерческого прибора учета | 2021 | 0.4 | 1 | - | 9 | 28.8361 | О-0000338 от 30.06.2021
7.2.1 | Установка коммерческого прибора учета | 2021 | 0.4 | 1 | - | 12 | 38.3764 | О-0000403 от 31.08.2021
7.2.1 | Установка коммерческого прибора учета | 2021 | 0.4 | 1 | - | 7 | 36.7998 | О-0000262 от 31.05.2021
7.2.1 | Установка коммерческого прибора учета | 2021 | 0.4 | 1 | - | 14 | 30.7466 | О-0000261 от 31.05.2021
7.2.1 | Установка коммерческого прибора учета | 2021 | 0.4 | 1 | - | 0.1 | 35.9186 | О-0000227 от 31.05.2021
7.2.1 | Установка коммерческого прибора учета | 2021 | 0.4 | 1 | - | 10 | 23.7394 | О-0000080 от 28.02.2021
7.2.1 | Установка коммерческого прибора учета | 2021 | 0.4 | 1 | - | 8 | 23.7422 | О-0000083 от 28.02.2021
7.2.1 | Установка коммерческого прибора учета | 2021 | 0.4 | 1 | - | 10 | 23.8299 | О-0000067 от 28.02.2021
7.2.1 | Установка коммерческого прибора учета | 2021 | 0.4 | 1 | - | 15 | 13.9193 | О-0000010 от 31.01.2021
7.2.1 | Установка коммерческого прибора учета | 2021 | 0.4 | 1 | - | 5 | 36.8112 | 13-1169/21 от 29.12.2021
7.2.1 | Установка коммерческого прибора учета | 2021 | 0.4 | 1 | - | 3 | 32.8797 | 13-1161/21 от 28.12.2021
7.2.1 | Установка коммерческого прибора учета | 2021 | 0.4 | 1 | - | 12 | 32.4473 | 13-1156/21 от 27.12.2021
7.2.1 | Установка коммерческого прибора учета | 2021 | 0.4 | 1 | - | 2 | 39.473 | 13-1130/21 от 27.12.2021
7.2.1 | Установка коммерческого прибора учета | 2021 | 0.4 | 1 | - | 14 | 35.662 | 13-1125/21 от 27.12.2021
7.2.1 | Установка коммерческого прибора учета | 2021 | 0.4 | 1 | - | 2 | 38.4922 | 13-1121/21 от 14.12.2021
7.2.1 | Установка коммерческого прибора учета | 2021 | 0.4 | 1 | - | 10 | 33.2896 | 13-1113/21 от 24.12.2021
7.2.1 | Установка коммерческого прибора учета | 2021 | 0.4 | 1 | - | 5 | 38.477 | 13-1110/21 от 29.12.2021
7.2.1 | Установка коммерческого прибора учета | 2021 | 0.4 | 1 | - | 5 | 35.5315 | 13-1104/21 от 07.12.2021
7.2.1 | Установка коммерческого прибора учета | 2021 | 0.4 | 1 | - | 2 | 36.6638 | 13-1099/21 от 24.12.2021
7.2.1 | Установка коммерческого прибора учета | 2021 | 0.4 | 1 | - | 5 | 36.6343 | 13-1093/21 от 03.12.2021
7.2.1 | Установка коммерческого прибора учета | 2021 | 0.4 | 1 | - | 5 | 37.5861 | 13-1092/21 от 15.12.2021
7.2.1 | Установка коммерческого прибора учета | 2021 | 0.4 | 1 | - | 2 | 33.2809 | 13-1084/21 от 17.12.2021
7.2.1 | Установка коммерческого прибора учета | 2021 | 0.4 | 1 | - | 15 | 37.5649 | 13-1078/21 от 08.12.2021
7.2.1 | Установка коммерческого прибора учета | 2021 | 0.4 | 1 | - | 15 | 34.9008 | 13-1072/21 от 25.11.2021
7.2.1 | Установка коммерческого прибора учета | 2021 | 0.4 | 1 | - | 3 | 36.6316 | 13-1070/21 от 29.11.2021
7.2.1 | Установка коммерческого прибора учета | 2021 | 0.4 | 1 | - | 15 | 31.6881 | 13-1064/21 от 17.12.2021
7.2.1 | Установка коммерческого прибора учета | 2021 | 0.4 | 1 | - | 2 | 35.1797 | 13-1053/21 от 24.11.2021
7.2.1 | Установка коммерческого прибора учета | 2021 | 0.4 | 1 | - | 13 | 32.4536 | 13-1050/21 от 02.12.2021
7.2.1 | Установка коммерческого прибора учета | 2021 | 0.4 | 1 | - | 5 | 32.7227 | 13-1040/21 от 22.11.2021
7.2.1 | Установка коммерческого прибора учета | 2021 | 0.4 | 1 | - | 2 | 31.367 | 13-1036/21 от 22.11.2021
7.2.1 | Установка коммерческого прибора учета | 2021 | 0.4 | 1 | - | 2 | 35.1957 | 13-1033/21 от 24.11.2021
7.2.1 | Установка коммерческого прибора учета | 2021 | 0.4 | 1 | - | 2 | 36.9432 | 13-1025/21 от 24.11.2021
7.2.1 | Установка коммерческого прибора учета | 2021 | 0.4 | 1 | - | 14 | 31.1551 | 13-1024/21 от 08.11.2021
7.2.1 | Установка коммерческого прибора учета | 2021 | 0.4 | 1 | - | 13 | 32.6175 | 13-1020/21 от 02.12.2021
7.2.1 | Установка коммерческого прибора учета | 2021 | 0.4 | 1 | - | 5 | 36.5373 | 13-1009/21 от 25.11.2021
7.2.1 | Установка коммерческого прибора учета | 2021 | 0.4 | 1 | - | 15 | 31.5898 | 13-1008/21 от 28.12.2021
7.2.1 | Установка коммерческого прибора учета | 2021 | 0.4 | 1 | - | 15 | 33.6788 | 13-1006/21 от 29.11.2021
7.2.1 | Установка коммерческого прибора учета | 2021 | 0.4 | 1 | - | 2 | 39.2205 | 13-1003/21 от 25.11.2021
7.2.1 | Установка коммерческого прибора учета | 2021 | 0.4 | 1 | - | 2 | 38.9055 | 1002/21 от 29.10.2021
7.2.1 | Установка коммерческого прибора учета | 2021 | 0.4 | 1 | - | 2 | 39.0531 | 13-989/21 от 19.11.2021
7.2.1 | Установка коммерческого прибора учета | 2021 | 0.4 | 1 | - | 5 | 35.8009 | 13-984/21 от 17.11.2021
7.2.1 | Установка коммерческого прибора учета | 2021 | 0.4 | 1 | - | 13 | 32.4121 | 13-980/21 от 22.10.2021
7.2.1 | Установка коммерческого прибора учета | 2021 | 0.4 | 1 | - | 15 | 29.596 | 13-969/21 от 25.10.2021
7.2.1 | Установка коммерческого прибора учета | 2021 | 0.4 | 1 | - | 5 | 37.8978 | 13-952/21 от 12.10.2021
7.2.1 | Установка коммерческого прибора учета | 2021 | 0.4 | 1 | - | 15 | 35.2825 | 13-943/21 от 17.11.2021
7.2.1 | Установка коммерческого прибора учета | 2021 | 0.4 | 1 | - | 7 | 35.3714 | 13-938/21 от 07.10.2021
7.2.1 | Установка коммерческого прибора учета | 2021 | 0.4 | 1 | - | 2 | 38.0819 | 13-934/21 от 07.10.2021
7.2.1 | Установка коммерческого прибора учета | 2021 | 0.4 | 1 | - | 5 | 36.7543 | 13-933/21 от 12.10.2021
7.2.1 | Установка коммерческого прибора учета | 2021 | 0.4 | 1 | - | 15 | 39.5158 | 13-931/21 от 01.11.2021
7.2.1 | Установка коммерческого прибора учета | 2021 | 0.4 | 1 | - | 15 | 14.2537 | 13-928/21 от 05.10.2021
7.2.1 | Установка коммерческого прибора учета | 2021 | 0.4 | 1 | - | 15 | 31.9716 | 13-926/21 от 02.11.2021
7.2.1 | Установка коммерческого прибора учета | 2021 | 0.4 | 1 | - | 1 | 36.5584 | 13-920/21 от 12.10.2021
7.2.1 | Установка коммерческого прибора учета | 2021 | 0.4 | 1 | - | 15 | 30.932 | 13-913/21 от 26.10.2021
7.2.1 | Установка коммерческого прибора учета | 2021 | 0.4 | 1 | - | 15 | 37.3912 | 906/21 от 17.09.2021
7.2.1 | Установка коммерческого прибора учета | 2021 | 0.4 | 1 | - | 3 | 36.1202 | 01-638/21 от 15.10.2021
7.2.1 | Установка коммерческого прибора учета | 2021 | 0.4 | 1 | - | 15 | 33.5939 | 13-892/21 от 26.10.2021
7.2.1 | Установка коммерческого прибора учета | 2021 | 0.4 | 1 | - | 15 | 23.1979 | 13-885/21 от 28.10.2021
7.2.1 | Установка коммерческого прибора учета | 2021 | 0.4 | 1 | - | 10 | 31.0972 | 883/21 от 28.09.2021
7.2.1 | Установка коммерческого прибора учета | 2021 | 0.4 | 1 | - | 15 | 31.3388 | 13-881/21 от 06.10.2021
7.2.1 | Установка коммерческого прибора учета | 2021 | 0.4 | 1 | - | 5 | 36.702 | 13-854/21 от 07.10.2021
7.2.1 | Установка коммерческого прибора учета | 2021 | 0.4 | 1 | - | 5 | 37.3634 | 13-839/21-02 от 19.10.2021
7.2.1 | Установка коммерческого прибора учета | 2021 | 0.4 | 1 | - | 15 | 34.6506 | 13-830/21 от 20.10.2021
7.2.1 | Установка коммерческого прибора учета | 2021 | 0.4 | 1 | - | 11 | 37.1095 | 13-828/21 от 18.10.2021
7.2.1 | Установка коммерческого прибора учета | 2021 | 0.4 | 1 | - | 14 | 14.7876 | 824/21 от 29.09.2021
7.2.1 | Установка коммерческого прибора учета | 2021 | 0.4 | 1 | - | 13 | 31.0997 | 823/21 от 28.09.2021
7.2.1 | Установка коммерческого прибора учета | 2021 | 0.4 | 1 | - | 13 | 31.3669 | 808/21 от 23.09.2021
7.2.1 | Установка коммерческого прибора учета | 2021 | 0.4 | 1 | - | 15 | 34.5889 | 13-803/21 от 19.10.2021
7.2.1 | Установка коммерческого прибора учета | 2021 | 0.4 | 1 | - | 5 | 35.5159 | 13-802/21 от 06.10.2021
7.2.1 | Установка коммерческого прибора учета | 2021 | 0.4 | 1 | - | 15 | 17.5876 | 799/21 от 30.09.2021
7.2.1 | Установка коммерческого прибора учета | 2021 | 0.4 | 1 | - | 15 | 30.5534 | 790/21 от 23.09.2021
7.2.1 | Установка коммерческого прибора учета | 2021 | 0.4 | 1 | - | 15 | 34.4161 | 777/21 от 30.09.2021
7.2.1 | Установка коммерческого прибора учета | 2021 | 0.4 | 1 | - | 3 | 37.2756 | 13-775/21 от 01.10.2021
7.2.1 | Установка коммерческого прибора учета | 2021 | 0.4 | 1 | - | 15 | 35.5551 | 765/21 от 30.09.2021
7.2.1 | Установка коммерческого прибора учета | 2021 | 0.4 | 1 | - | 5 | 33.8422 | 761/21 от 23.09.2021
7.2.1 | Установка коммерческого прибора учета | 2021 | 0.4 | 1 | - | 15 | 34.6036 | 760/21 от 13.09.2021
7.2.1 | Установка коммерческого прибора учета | 2021 | 0.4 | 1 | - | 15 | 37.7031 | 13-751/21 от 25.10.2021
7.2.1 | Установка коммерческого прибора учета | 2021 | 0.4 | 1 | - | 5 | 35.8473 | 13-749/21 от 06.10.2021
7.2.1 | Установка коммерческого прибора учета | 2021 | 0.4 | 1 | - | 5 | 33.2525 | 745/21 от 23.09.2021
7.2.1 | Установка коммерческого прибора учета | 2021 | 0.4 | 1 | - | 5 | 34.0514 | 726/21 от 21.09.2021
7.2.1 | Установка коммерческого прибора учета | 2021 | 0.4 | 1 | - | 9 | 31.924 | 724/21 от 07.09.2021
7.2.1 | Установка коммерческого прибора учета | 2021 | 0.4 | 1 | - | 15 | 35.5625 | 13-716/21-02 от 17.09.2021
7.2.1 | Установка коммерческого прибора учета | 2021 | 0.4 | 1 | - | 15 | 34.4053 | 714/21 от 15.09.2021
7.2.1 | Установка коммерческого прибора учета | 2021 | 0.4 | 1 | - | 15 | 36.5067 | 712/21 от 17.09.2021
7.2.1 | Установка коммерческого прибора учета | 2021 | 0.4 | 1 | - | 10 | 11.7213 | ВР-13-709/21 от 04.08.2021
7.2.1 | Установка коммерческого прибора учета | 2021 | 0.4 | 1 | - | 15 | 35.7903 | 700/21 от 15.09.2021
7.2.1 | Установка коммерческого прибора учета | 2021 | 0.4 | 1 | - | 11 | 31.3494 | 693/21 от 17.09.2021
7.2.1 | Установка коммерческого прибора учета | 2021 | 0.4 | 1 | - | 5 | 35.5201 | 691/21 от 21.09.2021
7.2.1 | Установка коммерческого прибора учета | 2021 | 0.4 | 1 | - | 15 | 38.4541 | 689/21 от 09.09.2021
7.2.1 | Установка коммерческого прибора учета | 2021 | 0.4 | 1 | - | 15 | 34.9656 | 686/21 от 03.09.2021
7.2.1 | Установка коммерческого прибора учета | 2021 | 0.4 | 1 | - | 2 | 35.8376 | 684/21 от 15.09.2021
7.2.1 | Установка коммерческого прибора учета | 2021 | 0.4 | 1 | - | 1 | 32.9878 | 682/21 от 10.09.2021
7.2.1 | Установка коммерческого прибора учета | 2021 | 0.4 | 1 | - | 15 | 38.1377 | 18-90/21 от 26.08.2021
7.2.1 | Установка коммерческого прибора учета | 2021 | 0.4 | 1 | - | 2 | 38.0105 | 669/21 от 07.09.2021
7.2.1 | Установка коммерческого прибора учета | 2021 | 0.4 | 1 | - | 15 | 36.9963 | 13-661/21 от 16.08.2021
7.2.1 | Установка коммерческого прибора учета | 2021 | 0.4 | 1 | - | 15 | 33.5947 | 652/21 от 07.09.2021
7.2.1 | Установка коммерческого прибора учета | 2021 | 0.4 | 1 | - | 3 | 35.3594 | 13-648/21 от 30.08.2021
7.2.1 | Установка коммерческого прибора учета | 2021 | 0.4 | 1 | - | 15 | 34.9029 | 647/21 от 08.09.2021
7.2.1 | Установка коммерческого прибора учета | 2021 | 0.4 | 1 | - | 15 | 34.7194 | 646/21 от 08.09.2021
7.2.1 | Установка коммерческого прибора учета | 2021 | 0.4 | 1 | - | 7 | 38.353 | 642/21 от 09.09.2021
7.2.1 | Установка коммерческого прибора учета | 2021 | 0.4 | 1 | - | 15 | 36.2842 | 13-637/21 от 19.08.2021
7.2.1 | Установка коммерческого прибора учета | 2021 | 0.4 | 1 | - | 15 | 31.6751 | 635/21 от 01.09.2021
7.2.1 | Установка коммерческого прибора учета | 2021 | 0.4 | 1 | - | 15 | 29.77 | 13-625/21 от 26.08.2021
7.2.1 | Установка коммерческого прибора учета | 2021 | 0.4 | 1 | - | 3 | 38.068 | 13-624/21 от 31.08.2021
7.2.1 | Установка коммерческого прибора учета | 2021 | 0.4 | 1 | - | 3 | 34.3238 | 13-615/21 от 30.08.2021
7.2.1 | Установка коммерческого прибора учета | 2021 | 0.4 | 1 | - | 15 | 35.3273 | 13-613/21 от 12.11.2021
7.2.1 | Установка коммерческого прибора учета | 2021 | 0.4 | 1 | - | 15 | 32.5209 | 13-606/21 от 12.11.2021
7.2.1 | Установка коммерческого прибора учета | 2021 | 0.4 | 1 | - | 15 | 35.7106 | 13-605/21 от 12.08.2021
7.2.1 | Установка коммерческого прибора учета | 2021 | 0.4 | 1 | - | 15 | 35.4904 | 13-581/21 от 06.08.2021
7.2.1 | Установка коммерческого прибора учета | 2021 | 0.4 | 1 | - | 15 | 32.9332 | 13-578/21 от 06.08.2021
7.2.1 | Установка коммерческого прибора учета | 2021 | 0.4 | 1 | - | 15 | 31.7916 | 13-577/21 от 03.08.2021
7.2.1 | Установка коммерческого прибора учета | 2021 | 0.4 | 1 | - | 15 | 37.1478 | 13-576/21 от 06.08.2021
7.2.1 | Установка коммерческого прибора учета | 2021 | 0.4 | 1 | - | 15 | 29.8582 | 13-573/21 от 25.08.2021
7.2.1 | Установка коммерческого прибора учета | 2021 | 0.4 | 1 | - | 15 | 18.49 | 13-569/21 от 16.08.2021
7.2.1 | Установка коммерческого прибора учета | 2021 | 0.4 | 1 | - | 5 | 35.6799 | 13-562/21 от 05.08.2021
7.2.1 | Установка коммерческого прибора учета | 2021 | 0.4 | 1 | - | 5 | 38.35 | 13-544/21 от 11.08.2021
7.2.1 | Установка коммерческого прибора учета | 2021 | 0.4 | 1 | - | 15 | 33.583 | 13-539/21 от 26.10.2021
7.2.1 | Установка коммерческого прибора учета | 2021 | 0.4 | 1 | - | 15 | 31.2787 | 13-526/21 от 02.08.2021
7.2.1 | Установка коммерческого прибора учета | 2021 | 0.4 | 1 | - | 15 | 43.1918 | Прк00-00135 от 31.08.2021
7.2.1 | Установка коммерческого прибора учета | 2021 | 0.4 | 1 | - | 15 | 36.2281 | 13-514/21 от 22.10.2021
7.2.1 | Установка коммерческого прибора учета | 2021 | 0.4 | 1 | - | 15 | 32.1412 | 13-504/21 от 02.08.2021
7.2.1 | Установка коммерческого прибора учета | 2021 | 0.4 | 1 | - | 15 | 36.9368 | 13-492/21 от 27.07.2021
7.2.1 | Установка коммерческого прибора учета | 2021 | 0.4 | 1 | - | 15 | 30.8612 | 13-490/21 от 20.07.2021
7.2.1 | Установка коммерческого прибора учета | 2021 | 0.4 | 1 | - | 15 | 36.2669 | 13-489/21 от 21.07.2021
7.2.1 | Установка коммерческого прибора учета | 2021 | 0.4 | 1 | - | 15 | 38.9837 | 13-487/21 от 02.08.2021
7.2.1 | Установка коммерческого прибора учета | 2021 | 0.4 | 1 | - | 15 | 39.2789 | 13-482/21 от 14.10.2021
7.2.1 | Установка коммерческого прибора учета | 2021 | 0.4 | 1 | - | 11 | 14.1569 | 13-476/21 от 21.07.2021
7.2.1 | Установка коммерческого прибора учета | 2021 | 0.4 | 1 | - | 15 | 31.428 | 13-473/21 от 16.07.2021
7.2.1 | Установка коммерческого прибора учета | 2021 | 0.4 | 1 | - | 15 | 31.1252 | 13-471/21 от 20.07.2021
7.2.1 | Установка коммерческого прибора учета | 2021 | 0.4 | 1 | - | 0.85 | 36.6968 | 13-460/21 от 15.07.2021
7.2.1 | Установка коммерческого прибора учета | 2021 | 0.4 | 1 | - | 15 | 31.6823 | 13-457/21 от 02.08.2021
7.2.1 | Установка коммерческого прибора учета | 2021 | 0.4 | 1 | - | 5 | 36.3672 | 13-456/21 от 20.07.2021
7.2.1 | Установка коммерческого прибора учета | 2021 | 0.4 | 1 | - | 15 | 35.1649 | 13-455/21 от 21.07.2021
7.2.1 | Установка коммерческого прибора учета | 2021 | 0.4 | 1 | - | 15 | 35.3811 | 13-447/21 от 08.10.2021
7.2.1 | Установка коммерческого прибора учета | 2021 | 0.4 | 1 | - | 15 | 31.3004 | 13-438/21 от 16.07.2021
7.2.1 | Установка коммерческого прибора учета | 2021 | 0.4 | 1 | - | 15 | 35.5447 | 13-430/21 от 13.07.2021
7.2.1 | Установка коммерческого прибора учета | 2021 | 0.4 | 1 | - | 15 | 30.2455 | 13-419/21 от 07.07.2021
7.2.1 | Установка коммерческого прибора учета | 2021 | 0.4 | 1 | - | 15 | 44.8434 | Прк00-00133 от 31.08.2021
7.2.1 | Установка коммерческого прибора учета | 2021 | 0.4 | 1 | - | 5 | 49.0803 | Прк00-00131 от 31.08.2021
7.2.1 | Установка коммерческого прибора учета | 2021 | 0.4 | 1 | - | 10 | 66.1509 | Прк00-00132 от 31.08.2021
7.2.1 | Установка коммерческого прибора учета | 2021 | 0.4 | 1 | - | 5 | 37.4856 | 13-386/21 от 30.06.2021
7.2.1 | Установка коммерческого прибора учета | 2021 | 0.4 | 1 | - | 3 | 31.3448 | 13-362/21 от 02.07.2021
7.2.1 | Установка коммерческого прибора учета | 2021 | 0.4 | 1 | - | 15 | 33.0476 | 13-359/21 от 29.06.2021
7.2.1 | Установка коммерческого прибора учета | 2021 | 0.4 | 1 | - | 5 | 43.5031 | Прк00-00113 от 30.07.2021
7.2.1 | Установка коммерческого прибора учета | 2021 | 0.4 | 1 | - | 2.6 | 45.7184 | Прк00-00115 от 30.07.2021
7.2.1 | Установка коммерческого прибора учета | 2021 | 0.4 | 1 | - | 11 | 29.3932 | 13-325/21 от 24.06.2021
7.2.1 | Установка коммерческого прибора учета | 2021 | 0.4 | 1 | - | 14 | 43.0727 | Прк00-00114 от 30.07.2021
7.2.1 | Установка коммерческого прибора учета | 2021 | 0.4 | 1 | - | 13 | 27.6466 | 13-305/21 от 10.06.2021
7.2.1 | Установка коммерческого прибора учета | 2021 | 0.4 | 1 | - | 15 | 43.2536 | Прк00-00112 от 30.07.2021
7.2.1 | Установка коммерческого прибора учета | 2021 | 0.4 | 1 | - | 14 | 14.8033 | 13-288/21 от 23.06.2021
7.2.1 | Установка коммерческого прибора учета | 2021 | 0.4 | 1 | - | 15 | 30.8533 | 13-286/21 от 27.08.2021
7.2.1 | Установка коммерческого прибора учета | 2021 | 0.4 | 1 | - | 9 | 31.3304 | 13-284/21 от 10.06.2021
7.2.1 | Установка коммерческого прибора учета | 2021 | 0.4 | 1 | - | 13 | 34.1497 | 264/21 от 02.09.2021
7.2.1 | Установка коммерческого прибора учета | 2021 | 0.4 | 1 | - | 15 | 37.6645 | 13-259/21 от 25.08.2021
7.2.1 | Установка коммерческого прибора учета | 2021 | 0.4 | 1 | - | 15 | 29.9487 | 13-257/21 от 24.06.2021
7.2.1 | Установка коммерческого прибора учета | 2021 | 0.4 | 1 | - | 14 | 36.9809 | 13-255/21 от 11.08.2021
7.2.1 | Установка коммерческого прибора учета | 2021 | 0.4 | 1 | - | 15 | 35.2678 | 13-249/21 от 25.08.2021
7.2.1 | Установка коммерческого прибора учета | 2021 | 0.4 | 1 | - | 15 | 32.9791 | 13-243/21 от 26.08.2021
7.2.1 | Установка коммерческого прибора учета | 2021 | 0.4 | 1 | - | 14 | 35.6867 | 13-239/21 от 27.08.2021
7.2.1 | Установка коммерческого прибора учета | 2021 | 0.4 | 1 | - | 15 | 30.5623 | 13-226/21 от 25.08.2021
7.2.1 | Установка коммерческого прибора учета | 2021 | 0.4 | 1 | - | 15 | 14.0457 | 13-225/21 от 26.08.2021
7.2.1 | Установка коммерческого прибора учета | 2021 | 0.4 | 1 | - | 15 | 34.8206 | 224/21 от 17.09.2021
7.2.1 | Установка коммерческого прибора учета | 2021 | 0.4 | 1 | - | 6 | 30.9786 | 13-222/21 от 11.08.2021
7.2.1 | Установка коммерческого прибора учета | 2021 | 0.4 | 1 | - | 14 | 34.782 | 13-183/21 от 10.08.2021
7.2.1 | Установка коммерческого прибора учета | 2021 | 0.4 | 1 | - | 10 | 35.9896 | 179/21 от 02.09.2021
7.2.1 | Установка коммерческого прибора учета | 2021 | 0.4 | 1 | - | 15 | 33.0094 | 13-178/21 от 12.08.2021
7.2.1 | Установка коммерческого прибора учета | 2021 | 0.4 | 1 | - | 5 | 36.6734 | 13-174/21 от 10.08.2021
7.2.1 | Установка коммерческого прибора учета | 2021 | 0.4 | 1 | - | 15 | 31.5147 | 13-167/21 от 04.08.2021
7.2.1 | Установка коммерческого прибора учета | 2021 | 0.4 | 1 | - | 11 | 30.8375 | 13-164/21 от 11.08.2021
7.2.1 | Установка коммерческого прибора учета | 2021 | 0.4 | 1 | - | 15 | 36.593 | 13-157/21 от 09.08.2021
7.2.1 | Установка коммерческого прибора учета | 2021 | 0.4 | 1 | - | 15 | 28.308 | 13-154/21 от 09.06.2021
7.2.1 | Установка коммерческого прибора учета | 2021 | 0.4 | 1 | - | 15 | 12.2022 | 13-147/21 от 17.06.2021
7.2.1 | Установка коммерческого прибора учета | 2021 | 0.4 | 1 | - | 14 | 35.3996 | 13-143/21 от 30.07.2021
7.2.1 | Установка коммерческого прибора учета | 2021 | 0.4 | 1 | - | 15 | 26.2458 | 13-118/21 от 05.04.2021
7.2.1 | Установка коммерческого прибора учета | 2021 | 0.4 | 1 | - | 15 | 36.2045 | 13-133/21 от 02.08.2021
7.2.1 | Установка коммерческого прибора учета | 2021 | 0.4 | 1 | - | 15 | 45.7342 | Прк00-00094 от 25.06.2021
7.2.1 | Установка коммерческого прибора учета | 2021 | 0.4 | 1 | - | 5 | 64.8466 | Прк00-00136 от 31.08.2021
7.2.1 | Установка коммерческого прибора учета | 2021 | 0.4 | 1 | - | 14 | 74.4687 | Прк00-00134 от 31.08.2021
7.2.1 | Установка коммерческого прибора учета | 2021 | 0.4 | 1 | - | 15 | 33.2314 | 13-104/21 от 12.07.2021
7.2.1 | Установка коммерческого прибора учета | 2021 | 0.4 | 1 | - | 14 | 30.4467 | 13-91/21 от 07.07.2021
7.2.1 | Установка коммерческого прибора учета | 2021 | 0.4 | 1 | - | 5 | 36.7637 | 13-85/21 от 30.06.2021
7.2.1 | Установка коммерческого прибора учета | 2021 | 0.4 | 1 | - | 15 | 29.7958 | 13-93/21 от 07.07.2021
7.2.1 | Установка коммерческого прибора учета | 2021 | 0.4 | 1 | - | 11 | 11.2508 | 13-81/21 от 08.06.2021
7.2.1 | Установка коммерческого прибора учета | 2021 | 0.4 | 1 | - | 10 | 27.9212 | 13-73/21 от 25.06.2021
7.2.1 | Установка коммерческого прибора учета | 2021 | 0.4 | 1 | - | 5 | 49.1618 | Прк00-00092 от 25.06.2021
7.2.1 | Установка коммерческого прибора учета | 2021 | 0.4 | 1 | - | 5 | 38.9568 | 13-43/21 от 09.06.2021
7.2.1 | Установка коммерческого прибора учета | 2021 | 0.4 | 1 | - | 15 | 42.567 | Прк00-00096 от 25.06.2021
7.2.1 | Установка коммерческого прибора учета | 2021 | 0.4 | 1 | - | 5 | 52.7118 | Прк00-00099 от 25.06.2021
7.2.1 | Установка коммерческого прибора учета | 2021 | 0.4 | 1 | - | 10 | 26.8891 | 13-27/21 от 19.05.2021
7.2.1 | Установка коммерческого прибора учета | 2021 | 0.4 | 1 | - | 5 | 42.0686 | Прк00-00095 от 25.06.2021
7.2.1 | Установка коммерческого прибора учета | 2021 | 0.4 | 1 | - | 15 | 26.0131 | ВР-01-18/21 от 24.02.2021
7.2.1 | Установка коммерческого прибора учета | 2021 | 0.4 | 1 | - | 13 | 27.8964 | 13-20/21 от 20.05.2021
7.2.1 | Установка коммерческого прибора учета | 2021 | 0.4 | 1 | - | 15 | 28.9843 | 44390 от 26.05.2021
7.2.1 | Установка коммерческого прибора учета | 2021 | 0.4 | 1 | - | 5 | 28.6727 | 44240 от 06.04.2021
7.2.1 | Установка коммерческого прибора учета | 2021 | 0.4 | 1 | - | 15 | 13.9253 | 13-1271/20 от 09.04.2021
7.2.1 | Установка коммерческого прибора учета | 2021 | 0.4 | 1 | - | 9 | 11.8862 | 13-1269/20 от 09.04.2021
7.2.1 | Установка коммерческого прибора учета | 2021 | 0.4 | 1 | - | 5 | 28.4069 | 13-1257/20 от 22.04.2021
7.2.1 | Установка коммерческого прибора учета | 2021 | 0.4 | 1 | - | 5 | 28.249 | 13-1261/20 от 23.03.2021
7.2.1 | Установка коммерческого прибора учета | 2021 | 0.4 | 1 | - | 15 | 5.1567 | 13-1253/20 от 11.03.2021
7.2.1 | Установка коммерческого прибора учета | 2021 | 0.4 | 1 | - | 15 | 28.7411 | 13-1246/20 от 22.04.2021
7.2.1 | Установка коммерческого прибора учета | 2021 | 0.4 | 1 | - | 5 | 28.3638 | 13-1245/20 от 22.04.2021
7.2.1 | Установка коммерческого прибора учета | 2021 | 0.4 | 1 | - | 6 | 25.2303 | 13-1229/20 от 09.04.2021
7.2.1 | Установка коммерческого прибора учета | 2021 | 0.4 | 1 | - | 10 | 13.0072 | 13-1234/20 от 25.03.2021
7.2.1 | Установка коммерческого прибора учета | 2021 | 0.4 | 1 | - | 8 | 26.1467 | 13-1219/20 от 25.03.2021
7.2.1 | Установка коммерческого прибора учета | 2021 | 0.4 | 1 | - | 15 | 24.733 | 13-1213/20 от 02.03.2021
7.2.1 | Установка коммерческого прибора учета | 2021 | 0.4 | 1 | - | 10 | 25.1805 | 13-1202/20 от 06.04.2021
7.2.1 | Установка коммерческого прибора учета | 2021 | 0.4 | 1 | - | 15 | 13.4654 | 13-1206/20 от 03.03.2021
7.2.1 | Установка коммерческого прибора учета | 2021 | 0.4 | 1 | - | 10 | 28.2109 | 13-1210/20 от 09.02.2021
7.2.1 | Установка коммерческого прибора учета | 2021 | 0.4 | 1 | - | 7 | 28.403 | 13-1188/20 от 25.02.2021
7.2.1 | Установка коммерческого прибора учета | 2021 | 0.4 | 1 | - | 5 | 26.1977 | 13-1184/20 от 09.03.2021
7.2.1 | Установка коммерческого прибора учета | 2021 | 0.4 | 1 | - | 15 | 25.0844 | 13-1156/20 от 02.03.2021
7.2.1 | Установка коммерческого прибора учета | 2021 | 0.4 | 1 | - | 6 | 26.0683 | 13-1160/20 от 19.03.2021
7.2.1 | Установка коммерческого прибора учета | 2021 | 0.4 | 1 | - | 10 | 25.0803 | 13-1143/20 от 05.03.2021
7.2.1 | Установка коммерческого прибора учета | 2021 | 0.4 | 1 | - | 14 | 26.6626 | 13-1148/20 от 03.03.2021
7.2.1 | Установка коммерческого прибора учета | 2021 | 0.4 | 1 | - | 15 | 25.6028 | 13-1142/20 от 04.03.2021
7.2.1 | Установка коммерческого прибора учета | 2021 | 0.4 | 1 | - | 7 | 27.97 | 13-1111/20 от 16.02.2021
7.2.1 | Установка коммерческого прибора учета | 2021 | 0.4 | 1 | - | 13 | 12.6604 | 13-1118/20 от 03.02.2021
7.2.1 | Установка коммерческого прибора учета | 2021 | 0.4 | 1 | - | 15 | 29.3165 | 13-1088/20 от 29.01.2021
7.2.1 | Установка коммерческого прибора учета | 2021 | 0.4 | 1 | - | 12 | 24.5652 | 13-1094/20 от 15.02.2021
7.2.1 | Установка коммерческого прибора учета | 2021 | 0.4 | 1 | - | 10 | 26.086 | 13-1093/20 от 10.02.2021
7.2.1 | Установка коммерческого прибора учета | 2021 | 0.4 | 1 | - | 15 | 26.2295 | 13-1092/20 от 10.02.2021
7.2.1 | Установка коммерческого прибора учета | 2021 | 0.4 | 1 | - | 7 | 26.6182 | 13-1082/20 от 09.03.2021
7.2.1 | Установка коммерческого прибора учета | 2021 | 0.4 | 1 | - | 7 | 25.4646 | 13-1089/20 от 09.02.2021
7.2.1 | Установка коммерческого прибора учета | 2021 | 0.4 | 1 | - | 12 | 26.2894 | 13-1070/20 от 16.02.2021
7.2.1 | Установка коммерческого прибора учета | 2021 | 0.4 | 1 | - | 15 | 25.8665 | 13-1065/20 от 11.02.2021
7.2.1 | Установка коммерческого прибора учета | 2021 | 0.4 | 1 | - | 15 | 26.7526 | 13-1064/20 от 09.02.2021
7.2.1 | Установка коммерческого прибора учета | 2021 | 0.4 | 1 | - | 15 | 27.7045 | 13-1058/20 от 05.02.2021
7.2.1 | Установка коммерческого прибора учета | 2021 | 0.4 | 1 | - | 15 | 27.8643 | 13-1046/20 от 10.02.2021
7.2.1 | Установка коммерческого прибора учета | 2021 | 0.4 | 1 | - | 10 | 28.525 | 13-1029/20 от 02.02.2021
7.2.1 | Установка коммерческого прибора учета | 2021 | 0.4 | 1 | - | 7 | 25.4964 | 13-1025/20 от 17.02.2021
7.2.1 | Установка коммерческого прибора учета | 2021 | 0.4 | 1 | - | 7 | 28.7555 | 13-1009/20 от 28.01.2021
7.2.1 | Установка коммерческого прибора учета | 2021 | 0.4 | 1 | - | 15 | 24.8786 | 13-961/20 от 19.01.2021
7.2.1 | Установка коммерческого прибора учета | 2021 | 0.4 | 1 | - | 11 | 27.1937 | 13-999/20 от 27.01.2021
7.2.1 | Установка коммерческого прибора учета | 2021 | 0.4 | 1 | - | 5 | 31.1609 | 13-955/20 от 18.01.2021
7.2.1 | Установка коммерческого прибора учета | 2021 | 0.4 | 1 | - | 15 | 30.2329 | 13-963/20 от 13.01.2021
7.2.1 | Установка коммерческого прибора учета | 2021 | 0.4 | 1 | - | 2.83 | 30.9503 | 13-968/20 от 18.01.2021
7.2.1 | Установка коммерческого прибора учета | 2021 | 0.4 | 1 | - | 15 | 24.8968 | 13-960/20 от 19.01.2021
7.2.1 | Установка коммерческого прибора учета | 2021 | 0.4 | 1 | - | 15 | 13.6153 | 15-60/20-02 от 15.12.2021
7.2.1 | Установка коммерческого прибора учета | 2021 | 0.4 | 1 | - | 15 | 31.0202 | Т-0000224 от 31.12.2021
7.2.1 | Установка коммерческого прибора учета | 2021 | 0.4 | 1 | - | 15 | 31.8587 | Т-0000225 от 31.12.2021
7.2.1 | Установка коммерческого прибора учета | 2021 | 0.4 | 1 | - | 15 | 28.9563 | Т-0000221 от 31.12.2021
7.2.1 | Установка коммерческого прибора учета | 2021 | 0.4 | 1 | - | 15 | 13.9688 | Т-0000220 от 31.12.2021
7.2.1 | Установка коммерческого прибора учета | 2021 | 0.4 | 1 | - | 15 | 29.448 | Т-0000243 от 30.11.2021
7.2.1 | Установка коммерческого прибора учета | 2021 | 0.4 | 1 | - | 10 | 34.3586 | Т-0000241 от 30.11.2021
7.2.1 | Установка коммерческого прибора учета | 2021 | 0.4 | 1 | - | 10 | 31.9199 | Т-0000239 от 30.11.2021
7.2.1 | Установка коммерческого прибора учета | 2021 | 0.4 | 1 | - | 15 | 33.2416 | Т-0000237 от 30.11.2021
7.2.1 | Установка коммерческого прибора учета | 2021 | 0.4 | 1 | - | 5 | 11.2458 | Т-0000238 от 30.11.2021
7.2.1 | Установка коммерческого прибора учета | 2021 | 0.4 | 1 | - | 15 | 32.7913 | Т-0000240 от 30.11.2021
7.2.1 | Установка коммерческого прибора учета | 2021 | 0.4 | 1 | - | 15 | 31.2937 | Т-0000203 от 30.09.2021
7.2.1 | Установка коммерческого прибора учета | 2021 | 0.4 | 1 | - | 15 | 32.6923 | Т-0000235 от 30.11.2021
7.2.1 | Установка коммерческого прибора учета | 2021 | 0.4 | 1 | - | 15 | 30.9816 | Т-0000192 от 31.08.2021
7.2.1 | Установка коммерческого прибора учета | 2021 | 0.4 | 1 | - | 15 | 32.8394 | Т-0000176 от 31.08.2021
7.2.1 | Установка коммерческого прибора учета | 2021 | 0.4 | 1 | - | 1 | 12.4408 | Т-0000187 от 31.08.2021
7.2.1 | Установка коммерческого прибора учета | 2021 | 0.4 | 1 | - | 15 | 30.2707 | Т-0000184 от 31.08.2021
7.2.1 | Установка коммерческого прибора учета | 2021 | 0.4 | 1 | - | 15 | 32.4109 | Т-0000166 от 31.07.2021
7.2.1 | Установка коммерческого прибора учета | 2021 | 0.4 | 1 | - | 15 | 33.4886 | Т-0000210 от 31.07.2021
7.2.1 | Установка коммерческого прибора учета | 2021 | 0.4 | 1 | - | 15 | 29.4544 | Т-0000153 от 31.07.2021
7.2.1 | Установка коммерческого прибора учета | 2021 | 0.4 | 1 | - | 15 | 37.4907 | Т-0000160 от 31.07.2021
7.2.1 | Установка коммерческого прибора учета | 2021 | 0.4 | 1 | - | 7.5 | 38.1173 | Т-0000155 от 31.07.2021
7.2.1 | Установка коммерческого прибора учета | 2021 | 0.4 | 1 | - | 15 | 14.9342 | Т-0000163 от 31.07.2021
7.2.1 | Установка коммерческого прибора учета | 2021 | 0.4 | 1 | - | 15 | 30.6898 | Т-0000209 от 30.06.2021
7.2.1 | Установка коммерческого прибора учета | 2021 | 0.4 | 1 | - | 5 | 32.9619 | Т-0000158 от 31.07.2021
7.2.1 | Установка коммерческого прибора учета | 2021 | 0.4 | 1 | - | 15 | 11.3193 | Т-0000159 от 31.07.2021
7.2.1 | Установка коммерческого прибора учета | 2021 | 0.4 | 1 | - | 15 | 38.0987 | Т-0000133 от 31.05.2021
7.2.1 | Установка коммерческого прибора учета | 2021 | 0.4 | 1 | - | 7.5 | 29.5251 | Т-0000136 от 01.05.2021
7.2.1 | Установка коммерческого прибора учета | 2021 | 0.4 | 1 | - | 15 | 38.1905 | Т-0000145 от 31.05.2021
7.2.1 | Установка коммерческого прибора учета | 2021 | 0.4 | 1 | - | 15 | 14.3306 | Т-0000139 от 31.05.2021
7.2.1 | Установка коммерческого прибора учета | 2021 | 0.4 | 1 | - | 15 | 36.4476 | Т-0000141 от 31.05.2021
7.2.1 | Установка коммерческого прибора учета | 2021 | 0.4 | 1 | - | 15 | 27.146 | Т-0000146 от 31.05.2021
7.2.1 | Установка коммерческого прибора учета | 2021 | 0.4 | 1 | - | 15 | 28.2071 | Т-0000138 от 31.05.2021
7.2.1 | Установка коммерческого прибора учета | 2021 | 0.4 | 1 | - | 15 | 30.8079 | Т-0000142 от 31.05.2021
7.2.1 | Установка коммерческого прибора учета | 2021 | 0.4 | 1 | - | 15 | 38.6417 | Т-0000137 от 31.05.2021
7.2.1 | Установка коммерческого прибора учета | 2021 | 0.4 | 1 | - | 15 | 26.9639 | 455 от 31.12.2021
7.2.1 | Установка коммерческого прибора учета | 2021 | 0.4 | 1 | - | 15 | 26.9241 | 449 от 31.12.2021
7.2.1 | Установка коммерческого прибора учета | 2021 | 0.4 | 1 | - | 15 | 26.8398 | 439 от 31.12.2021
7.2.1 | Установка коммерческого прибора учета | 2021 | 0.4 | 1 | - | 15 | 27.9925 | 436 от 31.12.2021
7.2.1 | Установка коммерческого прибора учета | 2021 | 0.4 | 1 | - | 15 | 28.0863 | 435 от 31.12.2021
7.2.1 | Установка коммерческого прибора учета | 2021 | 0.4 | 1 | - | 15 | 26.1866 | 433 от 31.12.2021
7.2.1 | Установка коммерческого прибора учета | 2021 | 0.4 | 1 | - | 15 | 27.6143 | 431 от 31.12.2021
7.2.1 | Установка коммерческого прибора учета | 2021 | 0.4 | 1 | - | 15 | 25.6103 | 428 от 31.12.2021
7.2.1 | Установка коммерческого прибора учета | 2021 | 0.4 | 1 | - | 15 | 27.0172 | 422 от 31.12.2021
7.2.1 | Установка коммерческого прибора учета | 2021 | 0.4 | 1 | - | 15 | 27.4787 | 417 от 31.12.2021
7.2.1 | Установка коммерческого прибора учета | 2021 | 0.4 | 1 | - | 15 | 28.0392 | 344 от 30.11.2021
7.2.1 | Установка коммерческого прибора учета | 2021 | 0.4 | 1 | - | 15 | 31.7375 | 780 от 31.12.2021
7.2.1 | Установка коммерческого прибора учета | 2021 | 0.4 | 1 | - | 15 | 31.5605 | 779 от 31.12.2021
7.2.1 | Установка коммерческого прибора учета | 2021 | 0.4 | 1 | - | 15 | 30.4998 | 778 от 31.12.2021
7.2.1 | Установка коммерческого прибора учета | 2021 | 0.4 | 1 | - | 5 | 31.7252 | 777 от 31.12.2021
7.2.1 | Установка коммерческого прибора учета | 2021 | 0.4 | 1 | - | 15 | 31.3513 | 776 от 31.12.2021
7.2.1 | Установка коммерческого прибора учета | 2021 | 0.4 | 1 | - | 15 | 30.21 | 775 от 31.12.2021
7.2.1 | Установка коммерческого прибора учета | 2021 | 0.4 | 1 | - | 5 | 31.7043 | 774 от 31.12.2021
7.2.1 | Установка коммерческого прибора учета | 2021 | 0.4 | 1 | - | 15 | 30.0654 | 773 от 31.12.2021
7.2.1 | Установка коммерческого прибора учета | 2021 | 0.4 | 1 | - | 5 | 30.5679 | 772 от 31.12.2021
7.2.1 | Установка коммерческого прибора учета | 2021 | 0.4 | 1 | - | 15 | 30.1799 | 771 от 31.12.2021
7.2.1 | Установка коммерческого прибора учета | 2021 | 0.4 | 1 | - | 15 | 31.4779 | 770 от 31.12.2021
7.2.1 | Установка коммерческого прибора учета | 2021 | 0.4 | 1 | - | 5 | 14.8472 | 769 от 31.12.2021
7.2.1 | Установка коммерческого прибора учета | 2021 | 0.4 | 1 | - | 15 | 32.1628 | 768 от 31.12.2021
7.2.1 | Установка коммерческого прибора учета | 2021 | 0.4 | 1 | - | 5 | 31.3657 | 766 от 31.12.2021
7.2.1 | Установка коммерческого прибора учета | 2021 | 0.4 | 1 | - | 15 | 30.2594 | 765 от 31.12.2021
7.2.1 | Установка коммерческого прибора учета | 2021 | 0.4 | 1 | - | 5 | 29.9121 | 764 от 31.12.2021
7.2.1 | Установка коммерческого прибора учета | 2021 | 0.4 | 1 | - | 5 | 35.2083 | 711 от 30.11.2021
7.2.1 | Установка коммерческого прибора учета | 2021 | 0.4 | 1 | - | 15 | 32.5197 | 763 от 31.12.2021
7.2.1 | Установка коммерческого прибора учета | 2021 | 0.4 | 1 | - | 15 | 14.3712 | 762 от 31.12.2021
7.2.1 | Установка коммерческого прибора учета | 2021 | 0.4 | 1 | - | 15 | 16.3913 | 761 от 31.12.2021
7.2.1 | Установка коммерческого прибора учета | 2021 | 0.4 | 1 | - | 15 | 30.0285 | 760 от 31.12.2021
7.2.1 | Установка коммерческого прибора учета | 2021 | 0.4 | 1 | - | 15 | 42.0029 | 708 от 30.11.2021
7.2.1 | Установка коммерческого прибора учета | 2021 | 0.4 | 1 | - | 15 | 36.5146 | 707 от 30.11.2021
7.2.1 | Установка коммерческого прибора учета | 2021 | 0.4 | 1 | - | 15 | 31.6577 | 706 от 30.11.2021
7.2.1 | Установка коммерческого прибора учета | 2021 | 0.4 | 1 | - | 15 | 34.0233 | 705 от 30.11.2021
7.2.1 | Установка коммерческого прибора учета | 2021 | 0.4 | 1 | - | 10 | 34.9444 | 704 от 30.11.2021
7.2.1 | Установка коммерческого прибора учета | 2021 | 0.4 | 1 | - | 15 | 33.2898 | 703 от 30.11.2021
7.2.1 | Установка коммерческого прибора учета | 2021 | 0.4 | 1 | - | 5 | 31.019 | 702 от 30.11.2021
7.2.1 | Установка коммерческого прибора учета | 2021 | 0.4 | 1 | - | 5 | 34.5557 | 701 от 30.11.2021
7.2.1 | Установка коммерческого прибора учета | 2021 | 0.4 | 1 | - | 5 | 32.9773 | 700 от 30.11.2021
7.2.1 | Установка коммерческого прибора учета | 2021 | 0.4 | 1 | - | 5 | 32.7395 | 699 от 30.11.2021
7.2.1 | Установка коммерческого прибора учета | 2021 | 0.4 | 1 | - | 5 | 36.2109 | 697 от 30.11.2021
7.2.1 | Установка коммерческого прибора учета | 2021 | 0.4 | 1 | - | 15 | 35.6109 | 758 от 31.12.2021
7.2.1 | Установка коммерческого прибора учета | 2021 | 0.4 | 1 | - | 5 | 31.277 | 641 от 31.10.2021
7.2.1 | Установка коммерческого прибора учета | 2021 | 0.4 | 1 | - | 15 | 14.4974 | 696 от 30.11.2021
7.2.1 | Установка коммерческого прибора учета | 2021 | 0.4 | 1 | - | 5 | 33.6432 | 639 от 31.10.2021
7.2.1 | Установка коммерческого прибора учета | 2021 | 0.4 | 1 | - | 15 | 32.7337 | 695 от 30.11.2021
7.2.1 | Установка коммерческого прибора учета | 2021 | 0.4 | 1 | - | 15 | 32.7445 | 694 от 30.11.2021
7.2.1 | Установка коммерческого прибора учета | 2021 | 0.4 | 1 | - | 15 | 10.3888 | 757 от 31.12.2021
7.2.1 | Установка коммерческого прибора учета | 2021 | 0.4 | 1 | - | 15 | 32.3011 | 637 от 31.10.2021
7.2.1 | Установка коммерческого прибора учета | 2021 | 0.4 | 1 | - | 15 | 39.7139 | 636 от 31.10.2021
7.2.1 | Установка коммерческого прибора учета | 2021 | 0.4 | 1 | - | 15 | 36.7257 | 693 от 30.11.2021
7.2.1 | Установка коммерческого прибора учета | 2021 | 0.4 | 1 | - | 5 | 32.426 | 692 от 30.11.2021
7.2.1 | Установка коммерческого прибора учета | 2021 | 0.4 | 1 | - | 5 | 33.2988 | 635 от 31.10.2021
7.2.1 | Установка коммерческого прибора учета | 2021 | 0.4 | 1 | - | 15 | 36.0093 | 691 от 30.11.2021
7.2.1 | Установка коммерческого прибора учета | 2021 | 0.4 | 1 | - | 15 | 13.9442 | 634 от 31.10.2021
7.2.1 | Установка коммерческого прибора учета | 2021 | 0.4 | 1 | - | 15 | 32.1554 | 632 от 31.10.2021
7.2.1 | Установка коммерческого прибора учета | 2021 | 0.4 | 1 | - | 15 | 39.3366 | 631 от 31.10.2021
7.2.1 | Установка коммерческого прибора учета | 2021 | 0.4 | 1 | - | 5 | 34.7836 | 630 от 31.10.2021
7.2.1 | Установка коммерческого прибора учета | 2021 | 0.4 | 1 | - | 15 | 32.6304 | 629 от 31.10.2021
7.2.1 | Установка коммерческого прибора учета | 2021 | 0.4 | 1 | - | 15 | 33.6444 | 628 от 31.10.2021
7.2.1 | Установка коммерческого прибора учета | 2021 | 0.4 | 1 | - | 15 | 33.2569 | 627 от 31.10.2021
7.2.1 | Установка коммерческого прибора учета | 2021 | 0.4 | 1 | - | 15 | 32.8395 | 689 от 30.11.2021
7.2.1 | Установка коммерческого прибора учета | 2021 | 0.4 | 1 | - | 5 | 32.7326 | 625 от 31.10.2021
7.2.1 | Установка коммерческого прибора учета | 2021 | 0.4 | 1 | - | 15 | 33.7266 | 624 от 31.10.2021
7.2.1 | Установка коммерческого прибора учета | 2021 | 0.4 | 1 | - | 15 | 32.5089 | 552 от 30.09.2021
7.2.1 | Установка коммерческого прибора учета | 2021 | 0.4 | 1 | - | 15 | 33.3294 | 621 от 31.10.2021
7.2.1 | Установка коммерческого прибора учета | 2021 | 0.4 | 1 | - | 15 | 32.4873 | 620 от 31.10.2021
7.2.1 | Установка коммерческого прибора учета | 2021 | 0.4 | 1 | - | 5 | 33.5384 | 619 от 31.10.2021
7.2.1 | Установка коммерческого прибора учета | 2021 | 0.4 | 1 | - | 5 | 34.0504 | 551 от 30.09.2021
7.2.1 | Установка коммерческого прибора учета | 2021 | 0.4 | 1 | - | 15 | 32.2415 | 755 от 31.12.2021
7.2.1 | Установка коммерческого прибора учета | 2021 | 0.4 | 1 | - | 10 | 15.9639 | 617 от 31.10.2021
7.2.1 | Установка коммерческого прибора учета | 2021 | 0.4 | 1 | - | 15 | 34.8936 | 616 от 31.10.2021
7.2.1 | Установка коммерческого прибора учета | 2021 | 0.4 | 1 | - | 15 | 32.5379 | 615 от 31.10.2021
7.2.1 | Установка коммерческого прибора учета | 2021 | 0.4 | 1 | - | 15 | 32.5005 | 614 от 31.10.2021
7.2.1 | Установка коммерческого прибора учета | 2021 | 0.4 | 1 | - | 15 | 34.9757 | 613 от 31.10.2021
7.2.1 | Установка коммерческого прибора учета | 2021 | 0.4 | 1 | - | 5 | 33.4386 | 612 от 31.10.2021
7.2.1 | Установка коммерческого прибора учета | 2021 | 0.4 | 1 | - | 15 | 33.5512 | 550 от 30.09.2021
7.2.1 | Установка коммерческого прибора учета | 2021 | 0.4 | 1 | - | 5 | 31.8923 | 549 от 30.09.2021
7.2.1 | Установка коммерческого прибора учета | 2021 | 0.4 | 1 | - | 15 | 32.4485 | 610 от 31.10.2021
7.2.1 | Установка коммерческого прибора учета | 2021 | 0.4 | 1 | - | 5 | 34.0616 | 608 от 31.10.2021
7.2.1 | Установка коммерческого прибора учета | 2021 | 0.4 | 1 | - | 15 | 33.4074 | 606 от 31.10.2021
7.2.1 | Установка коммерческого прибора учета | 2021 | 0.4 | 1 | - | 15 | 33.3396 | 548 от 30.09.2021
7.2.1 | Установка коммерческого прибора учета | 2021 | 0.4 | 1 | - | 15 | 32.9377 | 605 от 31.10.2021
7.2.1 | Установка коммерческого прибора учета | 2021 | 0.4 | 1 | - | 15 | 32.4377 | 604 от 31.10.2021
7.2.1 | Установка коммерческого прибора учета | 2021 | 0.4 | 1 | - | 5 | 32.8633 | 547 от 30.09.2021
7.2.1 | Установка коммерческого прибора учета | 2021 | 0.4 | 1 | - | 5 | 34.695 | 602 от 31.10.2021
7.2.1 | Установка коммерческого прибора учета | 2021 | 0.4 | 1 | - | 15 | 21.7855 | 546 от 30.09.2021
7.2.1 | Установка коммерческого прибора учета | 2021 | 0.4 | 1 | - | 15 | 32.9293 | 545 от 30.09.2021
7.2.1 | Установка коммерческого прибора учета | 2021 | 0.4 | 1 | - | 15 | 32.9541 | 544 от 30.09.2021
7.2.1 | Установка коммерческого прибора учета | 2021 | 0.4 | 1 | - | 0.1 | 32.3257 | 600 от 31.10.2021
7.2.1 | Установка коммерческого прибора учета | 2021 | 0.4 | 1 | - | 15 | 33.4201 | 543 от 30.09.2021
7.2.1 | Установка коммерческого прибора учета | 2021 | 0.4 | 1 | - | 15 | 33.2749 | 688 от 30.11.2021
7.2.1 | Установка коммерческого прибора учета | 2021 | 0.4 | 1 | - | 15 | 31.6863 | 687 от 30.11.2021
7.2.1 | Установка коммерческого прибора учета | 2021 | 0.4 | 1 | - | 5 | 32.4368 | 541 от 30.09.2021
7.2.1 | Установка коммерческого прибора учета | 2021 | 0.4 | 1 | - | 15 | 33.2536 | 540 от 30.09.2021
7.2.1 | Установка коммерческого прибора учета | 2021 | 0.4 | 1 | - | 15 | 32.4148 | 539 от 30.09.2021
7.2.1 | Установка коммерческого прибора учета | 2021 | 0.4 | 1 | - | 15 | 32.4454 | 538 от 30.09.2021
7.2.1 | Установка коммерческого прибора учета | 2021 | 0.4 | 1 | - | 15 | 34.9672 | 535 от 30.09.2021
7.2.1 | Установка коммерческого прибора учета | 2021 | 0.4 | 1 | - | 15 | 33.4323 | 598 от 31.10.2021
7.2.1 | Установка коммерческого прибора учета | 2021 | 0.4 | 1 | - | 5 | 33.5379 | 534 от 30.09.2021
7.2.1 | Установка коммерческого прибора учета | 2021 | 0.4 | 1 | - | 15 | 33.7121 | 533 от 30.09.2021
7.2.1 | Установка коммерческого прибора учета | 2021 | 0.4 | 1 | - | 15 | 34.0767 | 532 от 30.09.2021
7.2.1 | Установка коммерческого прибора учета | 2021 | 0.4 | 1 | - | 15 | 37.0258 | 686 от 30.11.2021
7.2.1 | Установка коммерческого прибора учета | 2021 | 0.4 | 1 | - | 15 | 31.5307 | 685 от 30.11.2021
7.2.1 | Установка коммерческого прибора учета | 2021 | 0.4 | 1 | - | 15 | 34.4228 | 530 от 30.09.2021
7.2.1 | Установка коммерческого прибора учета | 2021 | 0.4 | 1 | - | 15 | 34.3812 | 529 от 30.09.2021
7.2.1 | Установка коммерческого прибора учета | 2021 | 0.4 | 1 | - | 15 | 30.8627 | 684 от 30.11.2021
7.2.1 | Установка коммерческого прибора учета | 2021 | 0.4 | 1 | - | 15 | 34.1884 | 527 от 30.09.2021
7.2.1 | Установка коммерческого прибора учета | 2021 | 0.4 | 1 | - | 15 | 33.2264 | 524 от 30.09.2021
7.2.1 | Установка коммерческого прибора учета | 2021 | 0.4 | 1 | - | 15 | 32.5932 | 523 от 30.09.2021
7.2.1 | Установка коммерческого прибора учета | 2021 | 0.4 | 1 | - | 15 | 33.2194 | 522 от 30.09.2021
7.2.1 | Установка коммерческого прибора учета | 2021 | 0.4 | 1 | - | 15 | 34.2979 | 521 от 30.09.2021
7.2.1 | Установка коммерческого прибора учета | 2021 | 0.4 | 1 | - | 15 | 32.4367 | 520 от 30.09.2021
7.2.1 | Установка коммерческого прибора учета | 2021 | 0.4 | 1 | - | 15 | 34.4 | 519 от 30.09.2021
7.2.1 | Установка коммерческого прибора учета | 2021 | 0.4 | 1 | - | 15 | 33.2319 | 518 от 30.09.2021
7.2.1 | Установка коммерческого прибора учета | 2021 | 0.4 | 1 | - | 15 | 32.3586 | 747 от 31.12.2021
7.2.1 | Установка коммерческого прибора учета | 2021 | 0.4 | 1 | - | 15 | 20.7852 | 516 от 30.09.2021
7.2.1 | Установка коммерческого прибора учета | 2021 | 0.4 | 1 | - | 15 | 32.8069 | 746 от 31.12.2021
7.2.1 | Установка коммерческого прибора учета | 2021 | 0.4 | 1 | - | 15 | 33.2767 | 513 от 30.09.2021
7.2.1 | Установка коммерческого прибора учета | 2021 | 0.4 | 1 | - | 15 | 31.9913 | 745 от 31.12.2021
7.2.1 | Установка коммерческого прибора учета | 2021 | 0.4 | 1 | - | 15 | 32.6431 | 511 от 30.09.2021
7.2.1 | Установка коммерческого прибора учета | 2021 | 0.4 | 1 | - | 15 | 32.4594 | 510 от 30.09.2021
7.2.1 | Установка коммерческого прибора учета | 2021 | 0.4 | 1 | - | 15 | 31.7122 | 682 от 30.11.2021
7.2.1 | Установка коммерческого прибора учета | 2021 | 0.4 | 1 | - | 15 | 31.6763 | 744 от 31.12.2021
7.2.1 | Установка коммерческого прибора учета | 2021 | 0.4 | 1 | - | 10 | 33.6223 | 509 от 30.09.2021
7.2.1 | Установка коммерческого прибора учета | 2021 | 0.4 | 1 | - | 15 | 35.3163 | 681 от 30.11.2021
7.2.1 | Установка коммерческого прибора учета | 2021 | 0.4 | 1 | - | 15 | 31.7823 | 743 от 31.12.2021
7.2.1 | Установка коммерческого прибора учета | 2021 | 0.4 | 1 | - | 15 | 36.2468 | 680 от 30.11.2021
7.2.1 | Установка коммерческого прибора учета | 2021 | 0.4 | 1 | - | 15 | 39.7641 | 595 от 31.10.2021
7.2.1 | Установка коммерческого прибора учета | 2021 | 0.4 | 1 | - | 15 | 32.8124 | 503 от 30.09.2021
7.2.1 | Установка коммерческого прибора учета | 2021 | 0.4 | 1 | - | 15 | 33.2674 | 501 от 30.09.2021
7.2.1 | Установка коммерческого прибора учета | 2021 | 0.4 | 1 | - | 15 | 32.4953 | 502 от 30.09.2021
7.2.1 | Установка коммерческого прибора учета | 2021 | 0.4 | 1 | - | 15 | 33.3297 | 500 от 30.09.2021
7.2.1 | Установка коммерческого прибора учета | 2021 | 0.4 | 1 | - | 15 | 36.5181 | 679 от 30.11.2021
7.2.1 | Установка коммерческого прибора учета | 2021 | 0.4 | 1 | - | 15 | 35.263 | 678 от 30.11.2021
7.2.1 | Установка коммерческого прибора учета | 2021 | 0.4 | 1 | - | 15 | 31.7753 | 458 от 31.08.2021
7.2.1 | Установка коммерческого прибора учета | 2021 | 0.4 | 1 | - | 15 | 35.3572 | 677 от 30.11.2021
7.2.1 | Установка коммерческого прибора учета | 2021 | 0.4 | 1 | - | 5 | 33.1392 | 457 от 31.08.2021
7.2.1 | Установка коммерческого прибора учета | 2021 | 0.4 | 1 | - | 15 | 31.9824 | 456 от 31.08.2021
7.2.1 | Установка коммерческого прибора учета | 2021 | 0.4 | 1 | - | 15 | 32.6871 | 455 от 31.08.2021
7.2.1 | Установка коммерческого прибора учета | 2021 | 0.4 | 1 | - | 15 | 39.6542 | 454 от 31.08.2021
7.2.1 | Установка коммерческого прибора учета | 2021 | 0.4 | 1 | - | 15 | 39.2795 | 453 от 31.08.2021
7.2.1 | Установка коммерческого прибора учета | 2021 | 0.4 | 1 | - | 5 | 33.5335 | 495 от 30.09.2021
7.2.1 | Установка коммерческого прибора учета | 2021 | 0.4 | 1 | - | 15 | 32.9999 | 676 от 30.11.2021
7.2.1 | Установка коммерческого прибора учета | 2021 | 0.4 | 1 | - | 15 | 38.09 | 451 от 31.08.2021
7.2.1 | Установка коммерческого прибора учета | 2021 | 0.4 | 1 | - | 15 | 32.8644 | 450 от 31.08.2021
7.2.1 | Установка коммерческого прибора учета | 2021 | 0.4 | 1 | - | 15 | 32.0645 | 741 от 31.12.2021
7.2.1 | Установка коммерческого прибора учета | 2021 | 0.4 | 1 | - | 15 | 33.1422 | 674 от 30.11.2021
7.2.1 | Установка коммерческого прибора учета | 2021 | 0.4 | 1 | - | 15 | 39.728 | 448 от 31.08.2021
7.2.1 | Установка коммерческого прибора учета | 2021 | 0.4 | 1 | - | 15 | 39.6367 | 447 от 31.08.2021
7.2.1 | Установка коммерческого прибора учета | 2021 | 0.4 | 1 | - | 15 | 39.6367 | 446 от 31.08.2021
7.2.1 | Установка коммерческого прибора учета | 2021 | 0.4 | 1 | - | 5 | 32.8574 | 445 от 31.08.2021
7.2.1 | Установка коммерческого прибора учета | 2021 | 0.4 | 1 | - | 15 | 35.9873 | 673 от 30.11.2021
7.2.1 | Установка коммерческого прибора учета | 2021 | 0.4 | 1 | - | 15 | 35.4049 | 672 от 30.11.2021
7.2.1 | Установка коммерческого прибора учета | 2021 | 0.4 | 1 | - | 15 | 35.4348 | 671 от 30.11.2021
7.2.1 | Установка коммерческого прибора учета | 2021 | 0.4 | 1 | - | 15 | 35.793 | 670 от 30.11.2021
7.2.1 | Установка коммерческого прибора учета | 2021 | 0.4 | 1 | - | 15 | 31.8148 | 444 от 31.08.2021
7.2.1 | Установка коммерческого прибора учета | 2021 | 0.4 | 1 | - | 15 | 32.3245 | 443 от 31.08.2021
7.2.1 | Установка коммерческого прибора учета | 2021 | 0.4 | 1 | - | 15 | 24.3249 | 441 от 31.08.2021
7.2.1 | Установка коммерческого прибора учета | 2021 | 0.4 | 1 | - | 15 | 32.4524 | 593 от 31.10.2021
7.2.1 | Установка коммерческого прибора учета | 2021 | 0.4 | 1 | - | 15 | 39.3106 | 440 от 31.08.2021
7.2.1 | Установка коммерческого прибора учета | 2021 | 0.4 | 1 | - | 15 | 32.4115 | 439 от 31.08.2021
7.2.1 | Установка коммерческого прибора учета | 2021 | 0.4 | 1 | - | 15 | 39.6794 | 438 от 31.08.2021
7.2.1 | Установка коммерческого прибора учета | 2021 | 0.4 | 1 | - | 15 | 32.5392 | 494 от 30.09.2021
7.2.1 | Установка коммерческого прибора учета | 2021 | 0.4 | 1 | - | 15 | 32.5392 | 493 от 30.09.2021
7.2.1 | Установка коммерческого прибора учета | 2021 | 0.4 | 1 | - | 15 | 32.3926 | 434 от 31.08.2021
7.2.1 | Установка коммерческого прибора учета | 2021 | 0.4 | 1 | - | 15 | 38.9529 | 433 от 31.08.2021
7.2.1 | Установка коммерческого прибора учета | 2021 | 0.4 | 1 | - | 15 | 31.4028 | 432 от 31.08.2021
7.2.1 | Установка коммерческого прибора учета | 2021 | 0.4 | 1 | - | 15 | 29.5045 | 739 от 31.12.2021
7.2.1 | Установка коммерческого прибора учета | 2021 | 0.4 | 1 | - | 15 | 90.9717 | Тг00-000219 от 31.12.2021
7.2.1 | Установка коммерческого прибора учета | 2021 | 0.4 | 1 | - | 15 | 32.0053 | 668 от 30.11.2021
7.2.1 | Установка коммерческого прибора учета | 2021 | 0.4 | 1 | - | 15 | 31.9826 | 667 от 30.11.2021
7.2.1 | Установка коммерческого прибора учета | 2021 | 0.4 | 1 | - | 15 | 32.9011 | 666 от 30.11.2021
7.2.1 | Установка коммерческого прибора учета | 2021 | 0.4 | 1 | - | 15 | 39.7028 | 430 от 31.08.2021
7.2.1 | Установка коммерческого прибора учета | 2021 | 0.4 | 1 | - | 15 | 33.2491 | 429 от 31.08.2021
7.2.1 | Установка коммерческого прибора учета | 2021 | 0.4 | 1 | - | 15 | 32.1656 | 428 от 31.08.2021
7.2.1 | Установка коммерческого прибора учета | 2021 | 0.4 | 1 | - | 15 | 31.6778 | 427 от 31.08.2021
7.2.1 | Установка коммерческого прибора учета | 2021 | 0.4 | 1 | - | 15 | 32.7859 | 665 от 30.11.2021
7.2.1 | Установка коммерческого прибора учета | 2021 | 0.4 | 1 | - | 15 | 32.633 | 591 от 31.10.2021
7.2.1 | Установка коммерческого прибора учета | 2021 | 0.4 | 1 | - | 15 | 42.6875 | 425 от 31.08.2021
7.2.1 | Установка коммерческого прибора учета | 2021 | 0.4 | 1 | - | 15 | 32.1075 | 424 от 31.08.2021
7.2.1 | Установка коммерческого прибора учета | 2021 | 0.4 | 1 | - | 15 | 34.7396 | 423 от 31.08.2021
7.2.1 | Установка коммерческого прибора учета | 2021 | 0.4 | 1 | - | 15 | 30.2642 | 737 от 31.12.2021
7.2.1 | Установка коммерческого прибора учета | 2021 | 0.4 | 1 | - | 15 | 33.0027 | 422 от 31.08.2021
7.2.1 | Установка коммерческого прибора учета | 2021 | 0.4 | 1 | - | 15 | 31.9968 | 421 от 31.08.2021
7.2.1 | Установка коммерческого прибора учета | 2021 | 0.4 | 1 | - | 15 | 33.0046 | 662 от 30.11.2021
7.2.1 | Установка коммерческого прибора учета | 2021 | 0.4 | 1 | - | 15 | 32.8327 | 590 от 31.10.2021
7.2.1 | Установка коммерческого прибора учета | 2021 | 0.4 | 1 | - | 15 | 31.9893 | 419 от 31.08.2021
7.2.1 | Установка коммерческого прибора учета | 2021 | 0.4 | 1 | - | 15 | 32.227 | 418 от 31.08.2021
7.2.1 | Установка коммерческого прибора учета | 2021 | 0.4 | 1 | - | 15 | 31.9598 | 339 от 31.07.2021
7.2.1 | Установка коммерческого прибора учета | 2021 | 0.4 | 1 | - | 15 | 32.8314 | 338 от 31.07.2021
7.2.1 | Установка коммерческого прибора учета | 2021 | 0.4 | 1 | - | 15 | 31.982 | 736 от 31.12.2021
7.2.1 | Установка коммерческого прибора учета | 2021 | 0.4 | 1 | - | 15 | 32.8738 | 337 от 31.07.2021
7.2.1 | Установка коммерческого прибора учета | 2021 | 0.4 | 1 | - | 15 | 33.8785 | 588 от 31.10.2021
7.2.1 | Установка коммерческого прибора учета | 2021 | 0.4 | 1 | - | 15 | 32.8405 | 336 от 31.07.2021
7.2.1 | Установка коммерческого прибора учета | 2021 | 0.4 | 1 | - | 15 | 33.7596 | 589 от 31.10.2021
7.2.1 | Установка коммерческого прибора учета | 2021 | 0.4 | 1 | - | 15 | 32.8842 | 335 от 31.07.2021
7.2.1 | Установка коммерческого прибора учета | 2021 | 0.4 | 1 | - | 15 | 32.8846 | 334 от 31.07.2021
7.2.1 | Установка коммерческого прибора учета | 2021 | 0.4 | 1 | - | 15 | 32.9219 | 333 от 31.07.2021
7.2.1 | Установка коммерческого прибора учета | 2021 | 0.4 | 1 | - | 10 | 39.9613 | 332 от 31.07.2021
7.2.1 | Установка коммерческого прибора учета | 2021 | 0.4 | 1 | - | 15 | 32.8152 | 661 от 30.11.2021
7.2.1 | Установка коммерческого прибора учета | 2021 | 0.4 | 1 | - | 11 | 32.0584 | 414 от 31.08.2021
7.2.1 | Установка коммерческого прибора учета | 2021 | 0.4 | 1 | - | 15 | 32.8971 | 329 от 31.07.2021
7.2.1 | Установка коммерческого прибора учета | 2021 | 0.4 | 1 | - | 15 | 33.676 | 586 от 31.10.2021
7.2.1 | Установка коммерческого прибора учета | 2021 | 0.4 | 1 | - | 15 | 34.0422 | 328 от 31.07.2021
7.2.1 | Установка коммерческого прибора учета | 2021 | 0.4 | 1 | - | 15 | 32.0954 | 413 от 31.08.2021
7.2.1 | Установка коммерческого прибора учета | 2021 | 0.4 | 1 | - | 15 | 31.4122 | 327 от 31.07.2021
7.2.1 | Установка коммерческого прибора учета | 2021 | 0.4 | 1 | - | 15 | 30.6421 | 326 от 31.07.2021
7.2.1 | Установка коммерческого прибора учета | 2021 | 0.4 | 1 | - | 15 | 30.8006 | 325 от 31.07.2021
7.2.1 | Установка коммерческого прибора учета | 2021 | 0.4 | 1 | - | 15 | 33.3289 | 585 от 31.10.2021
7.2.1 | Установка коммерческого прибора учета | 2021 | 0.4 | 1 | - | 15 | 31.2225 | 658 от 30.11.2021
7.2.1 | Установка коммерческого прибора учета | 2021 | 0.4 | 1 | - | 15 | 12.553 | 324 от 31.07.2021
7.2.1 | Установка коммерческого прибора учета | 2021 | 0.4 | 1 | - | 15 | 31.3128 | 735 от 31.12.2021
7.2.1 | Установка коммерческого прибора учета | 2021 | 0.4 | 1 | - | 15 | 31.9833 | 322 от 31.07.2021
7.2.1 | Установка коммерческого прибора учета | 2021 | 0.4 | 1 | - | 15 | 31.3161 | 321 от 31.07.2021
7.2.1 | Установка коммерческого прибора учета | 2021 | 0.4 | 1 | - | 15 | 32.7643 | 657 от 30.11.2021
7.2.1 | Установка коммерческого прибора учета | 2021 | 0.4 | 1 | - | 15 | 12.0366 | 320 от 31.07.2021
7.2.1 | Установка коммерческого прибора учета | 2021 | 0.4 | 1 | - | 4 | 33.3154 | 319 от 31.07.2021
7.2.1 | Установка коммерческого прибора учета | 2021 | 0.4 | 1 | - | 15 | 32.0035 | 318 от 31.07.2021
7.2.1 | Установка коммерческого прибора учета | 2021 | 0.4 | 1 | - | 15 | 32.5273 | 583 от 31.10.2021
7.2.1 | Установка коммерческого прибора учета | 2021 | 0.4 | 1 | - | 15 | 32.3998 | 412 от 31.08.2021
7.2.1 | Установка коммерческого прибора учета | 2021 | 0.4 | 1 | - | 15 | 11.151 | 317 от 31.07.2021
7.2.1 | Установка коммерческого прибора учета | 2021 | 0.4 | 1 | - | 15 | 30.5457 | 316 от 31.07.2021
7.2.1 | Установка коммерческого прибора учета | 2021 | 0.4 | 1 | - | 15 | 31.6726 | 315 от 31.07.2021
7.2.1 | Установка коммерческого прибора учета | 2021 | 0.4 | 1 | - | 15 | 33.115 | 582 от 31.10.2021
7.2.1 | Установка коммерческого прибора учета | 2021 | 0.4 | 1 | - | 15 | 31.9543 | 314 от 31.07.2021
7.2.1 | Установка коммерческого прибора учета | 2021 | 0.4 | 1 | - | 15 | 30.4618 | 734 от 31.12.2021
7.2.1 | Установка коммерческого прибора учета | 2021 | 0.4 | 1 | - | 15 | 31.8657 | 313 от 31.07.2021
7.2.1 | Установка коммерческого прибора учета | 2021 | 0.4 | 1 | - | 15 | 31.8616 | 312 от 31.07.2021
7.2.1 | Установка коммерческого прибора учета | 2021 | 0.4 | 1 | - | 15 | 32.4849 | 311 от 31.07.2021
7.2.1 | Установка коммерческого прибора учета | 2021 | 0.4 | 1 | - | 15 | 32.6939 | 309 от 31.07.2021
7.2.1 | Установка коммерческого прибора учета | 2021 | 0.4 | 1 | - | 15 | 31.5787 | 308 от 31.07.2021
7.2.1 | Установка коммерческого прибора учета | 2021 | 0.4 | 1 | - | 15 | 31.9693 | 307 от 31.07.2021
7.2.1 | Установка коммерческого прибора учета | 2021 | 0.4 | 1 | - | 15 | 31.7323 | 305 от 31.07.2021
7.2.1 | Установка коммерческого прибора учета | 2021 | 0.4 | 1 | - | 15 | 30.607 | 304 от 31.07.2021
7.2.1 | Установка коммерческого прибора учета | 2021 | 0.4 | 1 | - | 15 | 33.0144 | 581 от 31.10.2021
7.2.1 | Установка коммерческого прибора учета | 2021 | 0.4 | 1 | - | 15 | 30.1323 | 300 от 31.07.2021
7.2.1 | Установка коммерческого прибора учета | 2021 | 0.4 | 1 | - | 15 | 32.6841 | 579 от 31.10.2021
7.2.1 | Установка коммерческого прибора учета | 2021 | 0.4 | 1 | - | 15 | 33.7909 | 656 от 30.11.2021
7.2.1 | Установка коммерческого прибора учета | 2021 | 0.4 | 1 | - | 15 | 33.2962 | 655 от 30.11.2021
7.2.1 | Установка коммерческого прибора учета | 2021 | 0.4 | 1 | - | 15 | 32.4722 | 299 от 31.07.2021
7.2.1 | Установка коммерческого прибора учета | 2021 | 0.4 | 1 | - | 15 | 32.8175 | 654 от 30.11.2021
7.2.1 | Установка коммерческого прибора учета | 2021 | 0.4 | 1 | - | 15 | 33.2193 | 578 от 31.10.2021
7.2.1 | Установка коммерческого прибора учета | 2021 | 0.4 | 1 | - | 15 | 12.2759 | 296 от 31.07.2021
7.2.1 | Установка коммерческого прибора учета | 2021 | 0.4 | 1 | - | 5 | 32.5338 | 297 от 31.07.2021
7.2.1 | Установка коммерческого прибора учета | 2021 | 0.4 | 1 | - | 15 | 32.4706 | 295 от 31.07.2021
7.2.1 | Установка коммерческого прибора учета | 2021 | 0.4 | 1 | - | 15 | 35.697 | 294 от 31.07.2021
7.2.1 | Установка коммерческого прибора учета | 2021 | 0.4 | 1 | - | 15 | 35.6967 | 293 от 31.07.2021
7.2.1 | Установка коммерческого прибора учета | 2021 | 0.4 | 1 | - | 5 | 34.5811 | 577 от 31.10.2021
7.2.1 | Установка коммерческого прибора учета | 2021 | 0.4 | 1 | - | 15 | 32.4774 | 292 от 31.07.2021
7.2.1 | Установка коммерческого прибора учета | 2021 | 0.4 | 1 | - | 15 | 33.2199 | 290 от 31.07.2021
7.2.1 | Установка коммерческого прибора учета | 2021 | 0.4 | 1 | - | 15 | 30.6434 | 289 от 31.07.2021
7.2.1 | Установка коммерческого прибора учета | 2021 | 0.4 | 1 | - | 15 | 32.5658 | 492 от 30.09.2021
7.2.1 | Установка коммерческого прибора учета | 2021 | 0.4 | 1 | - | 15 | 35.9486 | 288 от 31.07.2021
7.2.1 | Установка коммерческого прибора учета | 2021 | 0.4 | 1 | - | 15 | 34.2807 | 286 от 31.07.2021
7.2.1 | Установка коммерческого прибора учета | 2021 | 0.4 | 1 | - | 15 | 33.3899 | 287 от 31.07.2021
7.2.1 | Установка коммерческого прибора учета | 2021 | 0.4 | 1 | - | 15 | 33.4286 | 285 от 31.07.2021
7.2.1 | Установка коммерческого прибора учета | 2021 | 0.4 | 1 | - | 15 | 33.4845 | 284 от 31.07.2021
7.2.1 | Установка коммерческого прибора учета | 2021 | 0.4 | 1 | - | 5 | 33.3812 | 282 от 31.07.2021
7.2.1 | Установка коммерческого прибора учета | 2021 | 0.4 | 1 | - | 15 | 33.3903 | 283 от 31.07.2021
7.2.1 | Установка коммерческого прибора учета | 2021 | 0.4 | 1 | - | 15 | 32.2167 | 576 от 31.10.2021
7.2.1 | Установка коммерческого прибора учета | 2021 | 0.4 | 1 | - | 15 | 34.3604 | 281 от 31.07.2021
7.2.1 | Установка коммерческого прибора учета | 2021 | 0.4 | 1 | - | 15 | 32.6121 | 280 от 31.07.2021
7.2.1 | Установка коммерческого прибора учета | 2021 | 0.4 | 1 | - | 15 | 39.7969 | 411 от 31.08.2021
7.2.1 | Установка коммерческого прибора учета | 2021 | 0.4 | 1 | - | 15 | 33.6608 | 222 от 30.06.2021
7.2.1 | Установка коммерческого прибора учета | 2021 | 0.4 | 1 | - | 15 | 34.3758 | 278 от 31.07.2021
7.2.1 | Установка коммерческого прибора учета | 2021 | 0.4 | 1 | - | 15 | 31.1157 | 219 от 30.06.2021
7.2.1 | Установка коммерческого прибора учета | 2021 | 0.4 | 1 | - | 15 | 35.2362 | 218 от 30.06.2021
7.2.1 | Установка коммерческого прибора учета | 2021 | 0.4 | 1 | - | 15 | 35.4915 | 277 от 31.07.2021
7.2.1 | Установка коммерческого прибора учета | 2021 | 0.4 | 1 | - | 5 | 33.493 | 217 от 30.06.2021
7.2.1 | Установка коммерческого прибора учета | 2021 | 0.4 | 1 | - | 15 | 32.711 | 490 от 30.09.2021
7.2.1 | Установка коммерческого прибора учета | 2021 | 0.4 | 1 | - | 5 | 33.9024 | 276 от 31.07.2021
7.2.1 | Установка коммерческого прибора учета | 2021 | 0.4 | 1 | - | 15 | 32.3379 | 216 от 30.06.2021
7.2.1 | Установка коммерческого прибора учета | 2021 | 0.4 | 1 | - | 15 | 33.3044 | 489 от 30.09.2021
7.2.1 | Установка коммерческого прибора учета | 2021 | 0.4 | 1 | - | 15 | 31.6404 | 215 от 30.06.2021
7.2.1 | Установка коммерческого прибора учета | 2021 | 0.4 | 1 | - | 15 | 32.9044 | 214 от 30.06.2021
7.2.1 | Установка коммерческого прибора учета | 2021 | 0.4 | 1 | - | 15 | 35.0272 | 213 от 30.06.2021
7.2.1 | Установка коммерческого прибора учета | 2021 | 0.4 | 1 | - | 5 | 33.5401 | 212 от 30.06.2021
7.2.1 | Установка коммерческого прибора учета | 2021 | 0.4 | 1 | - | 15 | 33.2569 | 211 от 30.06.2021
7.2.1 | Установка коммерческого прибора учета | 2021 | 0.4 | 1 | - | 5 | 32.8768 | 210 от 30.06.2021
7.2.1 | Установка коммерческого прибора учета | 2021 | 0.4 | 1 | - | 15 | 31.0766 | 209 от 30.06.2021
7.2.1 | Установка коммерческого прибора учета | 2021 | 0.4 | 1 | - | 15 | 30.1069 | 208 от 30.06.2021
7.2.1 | Установка коммерческого прибора учета | 2021 | 0.4 | 1 | - | 15 | 29.7302 | 207 от 30.06.2021
7.2.1 | Установка коммерческого прибора учета | 2021 | 0.4 | 1 | - | 15 | 32.9085 | 206 от 30.06.2021
7.2.1 | Установка коммерческого прибора учета | 2021 | 0.4 | 1 | - | 15 | 13.609 | 205 от 30.06.2021
7.2.1 | Установка коммерческого прибора учета | 2021 | 0.4 | 1 | - | 15 | 30.7401 | 203 от 30.06.2021
7.2.1 | Установка коммерческого прибора учета | 2021 | 0.4 | 1 | - | 15 | 34.3955 | 488 от 30.09.2021
7.2.1 | Установка коммерческого прибора учета | 2021 | 0.4 | 1 | - | 15 | 34.3958 | 487 от 30.09.2021
7.2.1 | Установка коммерческого прибора учета | 2021 | 0.4 | 1 | - | 15 | 34.3955 | 486 от 30.09.2021
7.2.1 | Установка коммерческого прибора учета | 2021 | 0.4 | 1 | - | 15 | 31.6663 | 201 от 30.06.2021
7.2.1 | Установка коммерческого прибора учета | 2021 | 0.4 | 1 | - | 15 | 33.1298 | 485 от 30.09.2021
7.2.1 | Установка коммерческого прибора учета | 2021 | 0.4 | 1 | - | 15 | 32.3378 | 574 от 31.10.2021
7.2.1 | Установка коммерческого прибора учета | 2021 | 0.4 | 1 | - | 15 | 32.7264 | 573 от 31.10.2021
7.2.1 | Установка коммерческого прибора учета | 2021 | 0.4 | 1 | - | 15 | 30.6633 | 200 от 30.06.2021
7.2.1 | Установка коммерческого прибора учета | 2021 | 0.4 | 1 | - | 15 | 33.4381 | 484 от 30.09.2021
7.2.1 | Установка коммерческого прибора учета | 2021 | 0.4 | 1 | - | 15 | 30.6321 | 196 от 30.06.2021
7.2.1 | Установка коммерческого прибора учета | 2021 | 0.4 | 1 | - | 15 | 30.7227 | 195 от 30.06.2021
7.2.1 | Установка коммерческого прибора учета | 2021 | 0.4 | 1 | - | 15 | 33.4541 | 193 от 30.06.2021
7.2.1 | Установка коммерческого прибора учета | 2021 | 0.4 | 1 | - | 15 | 32.6362 | 192 от 30.06.2021
7.2.1 | Установка коммерческого прибора учета | 2021 | 0.4 | 1 | - | 15 | 30.6896 | 191 от 30.06.2021
7.2.1 | Установка коммерческого прибора учета | 2021 | 0.4 | 1 | - | 15 | 33.3156 | 483 от 30.09.2021
7.2.1 | Установка коммерческого прибора учета | 2021 | 0.4 | 1 | - | 15 | 28.2342 | 189 от 30.06.2021
7.2.1 | Установка коммерческого прибора учета | 2021 | 0.4 | 1 | - | 15 | 40.9943 | 410 от 31.08.2021
7.2.1 | Установка коммерческого прибора учета | 2021 | 0.4 | 1 | - | 15 | 33.5571 | 482 от 30.09.2021
7.2.1 | Установка коммерческого прибора учета | 2021 | 0.4 | 1 | - | 15 | 33.2322 | 481 от 30.09.2021
7.2.1 | Установка коммерческого прибора учета | 2021 | 0.4 | 1 | - | 15 | 31.9764 | 409 от 31.08.2021
7.2.1 | Установка коммерческого прибора учета | 2021 | 0.4 | 1 | - | 15 | 41.7543 | 408 от 31.08.2021
7.2.1 | Установка коммерческого прибора учета | 2021 | 0.4 | 1 | - | 15 | 32.6012 | 480 от 30.09.2021
7.2.1 | Установка коммерческого прибора учета | 2021 | 0.4 | 1 | - | 15 | 33.1141 | 406 от 31.08.2021
7.2.1 | Установка коммерческого прибора учета | 2021 | 0.4 | 1 | - | 15 | 35.5961 | 405 от 31.08.2021
7.2.1 | Установка коммерческого прибора учета | 2021 | 0.4 | 1 | - | 15 | 32.4204 | 479 от 30.09.2021
7.2.1 | Установка коммерческого прибора учета | 2021 | 0.4 | 1 | - | 5 | 42.4713 | 404 от 31.08.2021
7.2.1 | Установка коммерческого прибора учета | 2021 | 0.4 | 1 | - | 15 | 40.9832 | 403 от 31.08.2021
7.2.1 | Установка коммерческого прибора учета | 2021 | 0.4 | 1 | - | 15 | 41.7794 | 402 от 31.08.2021
7.2.1 | Установка коммерческого прибора учета | 2021 | 0.4 | 1 | - | 15 | 31.3404 | 401 от 31.08.2021
7.2.1 | Установка коммерческого прибора учета | 2021 | 0.4 | 1 | - | 15 | 40.921 | 400 от 31.08.2021
7.2.1 | Установка коммерческого прибора учета | 2021 | 0.4 | 1 | - | 10 | 32.8738 | 398 от 31.08.2021
7.2.1 | Установка коммерческого прибора учета | 2021 | 0.4 | 1 | - | 15 | 32.5865 | 396 от 31.08.2021
7.2.1 | Установка коммерческого прибора учета | 2021 | 0.4 | 1 | - | 15 | 32.9309 | 395 от 31.08.2021
7.2.1 | Установка коммерческого прибора учета | 2021 | 0.4 | 1 | - | 15 | 41.7358 | 393 от 31.08.2021
7.2.1 | Установка коммерческого прибора учета | 2021 | 0.4 | 1 | - | 15 | 31.2037 | 392 от 31.08.2021
7.2.1 | Установка коммерческого прибора учета | 2021 | 0.4 | 1 | - | 15 | 32.8293 | 391 от 31.08.2021
7.2.1 | Установка коммерческого прибора учета | 2021 | 0.4 | 1 | - | 15 | 31.9294 | 390 от 31.08.2021
7.2.1 | Установка коммерческого прибора учета | 2021 | 0.4 | 1 | - | 15 | 33.1939 | 389 от 31.08.2021
7.2.1 | Установка коммерческого прибора учета | 2021 | 0.4 | 1 | - | 15 | 32.2537 | 387 от 31.08.2021
7.2.1 | Установка коммерческого прибора учета | 2021 | 0.4 | 1 | - | 15 | 41.6968 | 386 от 31.08.2021
7.2.1 | Установка коммерческого прибора учета | 2021 | 0.4 | 1 | - | 15 | 17.3677 | 385 от 31.08.2021
7.2.1 | Установка коммерческого прибора учета | 2021 | 0.4 | 1 | - | 15 | 42.5168 | 384 от 31.08.2021
7.2.1 | Установка коммерческого прибора учета | 2021 | 0.4 | 1 | - | 15 | 42.5106 | 382 от 31.08.2021
7.2.1 | Установка коммерческого прибора учета | 2021 | 0.4 | 1 | - | 15 | 45.4311 | 381 от 31.08.2021
7.2.1 | Установка коммерческого прибора учета | 2021 | 0.4 | 1 | - | 15 | 41.6629 | 379 от 31.08.2021
7.2.1 | Установка коммерческого прибора учета | 2021 | 0.4 | 1 | - | 15 | 25.1127 | 378 от 31.08.2021
7.2.1 | Установка коммерческого прибора учета | 2021 | 0.4 | 1 | - | 15 | 42.57 | 377 от 31.08.2021
7.2.1 | Установка коммерческого прибора учета | 2021 | 0.4 | 1 | - | 15 | 41.74 | 376 от 31.08.2021
7.2.1 | Установка коммерческого прибора учета | 2021 | 0.4 | 1 | - | 15 | 33.0489 | 375 от 31.08.2021
7.2.1 | Установка коммерческого прибора учета | 2021 | 0.4 | 1 | - | 15 | 30.8068 | 188 от 30.06.2021
7.2.1 | Установка коммерческого прибора учета | 2021 | 0.4 | 1 | - | 15 | 41.6757 | 374 от 31.08.2021
7.2.1 | Установка коммерческого прибора учета | 2021 | 0.4 | 1 | - | 15 | 41.6787 | 372 от 31.08.2021
7.2.1 | Установка коммерческого прибора учета | 2021 | 0.4 | 1 | - | 15 | 42.1918 | 371 от 31.08.2021
7.2.1 | Установка коммерческого прибора учета | 2021 | 0.4 | 1 | - | 15 | 42.4934 | 370 от 31.08.2021
7.2.1 | Установка коммерческого прибора учета | 2021 | 0.4 | 1 | - | 15 | 29.4331 | 732 от 31.12.2021
7.2.1 | Установка коммерческого прибора учета | 2021 | 0.4 | 1 | - | 15 | 42.5686 | 368 от 31.08.2021
7.2.1 | Установка коммерческого прибора учета | 2021 | 0.4 | 1 | - | 15 | 33.0615 | 275 от 31.07.2021
7.2.1 | Установка коммерческого прибора учета | 2021 | 0.4 | 1 | - | 15 | 42.6165 | 365 от 31.08.2021
7.2.1 | Установка коммерческого прибора учета | 2021 | 0.4 | 1 | - | 5 | 42.1263 | 364 от 31.08.2021
7.2.1 | Установка коммерческого прибора учета | 2021 | 0.4 | 1 | - | 15 | 33.8828 | 274 от 31.07.2021
7.2.1 | Установка коммерческого прибора учета | 2021 | 0.4 | 1 | - | 15 | 43.423 | 363 от 31.08.2021
7.2.1 | Установка коммерческого прибора учета | 2021 | 0.4 | 1 | - | 15 | 41.6125 | 362 от 31.08.2021
7.2.1 | Установка коммерческого прибора учета | 2021 | 0.4 | 1 | - | 5 | 31.9913 | 272 от 31.07.2021
7.2.1 | Установка коммерческого прибора учета | 2021 | 0.4 | 1 | - | 15 | 42.5637 | 361 от 31.08.2021
7.2.1 | Установка коммерческого прибора учета | 2021 | 0.4 | 1 | - | 15 | 32.6836 | 270 от 31.07.2021
7.2.1 | Установка коммерческого прибора учета | 2021 | 0.4 | 1 | - | 15 | 37.5254 | 357 от 31.08.2021
7.2.1 | Установка коммерческого прибора учета | 2021 | 0.4 | 1 | - | 15 | 37.5254 | 357 от 31.08.2021
7.2.1 | Установка коммерческого прибора учета | 2021 | 0.4 | 1 | - | 15 | 40.4005 | 359 от 31.08.2021
7.2.1 | Установка коммерческого прибора учета | 2021 | 0.4 | 1 | - | 15 | 32.6459 | 268 от 31.07.2021
7.2.1 | Установка коммерческого прибора учета | 2021 | 0.4 | 1 | - | 15 | 31.872 | 267 от 31.07.2021
7.2.1 | Установка коммерческого прибора учета | 2021 | 0.4 | 1 | - | 15 | 37.5254 | 357 от 31.08.2021
7.2.1 | Установка коммерческого прибора учета | 2021 | 0.4 | 1 | - | 15 | 32.8906 | 266 от 31.07.2021
7.2.1 | Установка коммерческого прибора учета | 2021 | 0.4 | 1 | - | 15 | 32.8842 | 265 от 31.07.2021
7.2.1 | Установка коммерческого прибора учета | 2021 | 0.4 | 1 | - | 15 | 30.5785 | 264 от 31.07.2021
7.2.1 | Установка коммерческого прибора учета | 2021 | 0.4 | 1 | - | 15 | 31.7717 | 263 от 31.07.2021
7.2.1 | Установка коммерческого прибора учета | 2021 | 0.4 | 1 | - | 15 | 32.676 | 262 от 31.07.2021
7.2.1 | Установка коммерческого прибора учета | 2021 | 0.4 | 1 | - | 15 | 31.5302 | 261 от 31.07.2021
7.2.1 | Установка коммерческого прибора учета | 2021 | 0.4 | 1 | - | 15 | 31.977 | 260 от 31.07.2021
7.2.1 | Установка коммерческого прибора учета | 2021 | 0.4 | 1 | - | 15 | 31.7176 | 259 от 31.07.2021
7.2.1 | Установка коммерческого прибора учета | 2021 | 0.4 | 1 | - | 15 | 31.8062 | 258 от 31.07.2021
7.2.1 | Установка коммерческого прибора учета | 2021 | 0.4 | 1 | - | 15 | 30.906 | 186 от 30.06.2021
7.2.1 | Установка коммерческого прибора учета | 2021 | 0.4 | 1 | - | 15 | 33.5489 | 256 от 31.07.2021
7.2.1 | Установка коммерческого прибора учета | 2021 | 0.4 | 1 | - | 15 | 32.4948 | 255 от 31.07.2021
7.2.1 | Установка коммерческого прибора учета | 2021 | 0.4 | 1 | - | 15 | 32.4531 | 254 от 31.07.2021
7.2.1 | Установка коммерческого прибора учета | 2021 | 0.4 | 1 | - | 15 | 32.6121 | 253 от 31.07.2021
7.2.1 | Установка коммерческого прибора учета | 2021 | 0.4 | 1 | - | 15 | 31.1005 | 252 от 31.07.2021
7.2.1 | Установка коммерческого прибора учета | 2021 | 0.4 | 1 | - | 15 | 32.6202 | 251 от 31.07.2021
7.2.1 | Установка коммерческого прибора учета | 2021 | 0.4 | 1 | - | 15 | 33.4822 | 250 от 31.07.2021
7.2.1 | Установка коммерческого прибора учета | 2021 | 0.4 | 1 | - | 15 | 31.1659 | 249 от 31.07.2021
7.2.1 | Установка коммерческого прибора учета | 2021 | 0.4 | 1 | - | 15 | 31.1194 | 248 от 31.07.2021
7.2.1 | Установка коммерческого прибора учета | 2021 | 0.4 | 1 | - | 15 | 33.9303 | 245 от 31.07.2021
7.2.1 | Установка коммерческого прибора учета | 2021 | 0.4 | 1 | - | 15 | 32.3394 | 340 от 31.07.2021
7.2.1 | Установка коммерческого прибора учета | 2021 | 0.4 | 1 | - | 5 | 32.4371 | 244 от 31.07.2021
7.2.1 | Установка коммерческого прибора учета | 2021 | 0.4 | 1 | - | 15 | 40.532 | 243 от 31.07.2021
7.2.1 | Установка коммерческого прибора учета | 2021 | 0.4 | 1 | - | 15 | 32.1371 | 185 от 30.06.2021
7.2.1 | Установка коммерческого прибора учета | 2021 | 0.4 | 1 | - | 15 | 34.3553 | 242 от 31.07.2021
7.2.1 | Установка коммерческого прибора учета | 2021 | 0.4 | 1 | - | 15 | 31.7145 | 241 от 31.07.2021
7.2.1 | Установка коммерческого прибора учета | 2021 | 0.4 | 1 | - | 15 | 33.8506 | 239 от 31.07.2021
7.2.1 | Установка коммерческого прибора учета | 2021 | 0.4 | 1 | - | 15 | 33.5341 | 184 от 30.06.2021
7.2.1 | Установка коммерческого прибора учета | 2021 | 0.4 | 1 | - | 5 | 29.9141 | 183 от 30.06.2021
7.2.1 | Установка коммерческого прибора учета | 2021 | 0.4 | 1 | - | 15 | 10.5549 | 238 от 31.07.2021
7.2.1 | Установка коммерческого прибора учета | 2021 | 0.4 | 1 | - | 15 | 32.9192 | 182 от 30.06.2021
7.2.1 | Установка коммерческого прибора учета | 2021 | 0.4 | 1 | - | 15 | 30.6321 | 180 от 30.06.2021
7.2.1 | Установка коммерческого прибора учета | 2021 | 0.4 | 1 | - | 15 | 30.5901 | 179 от 30.06.2021
7.2.1 | Установка коммерческого прибора учета | 2021 | 0.4 | 1 | - | 15 | 30.7114 | 178 от 30.06.2021
7.2.1 | Установка коммерческого прибора учета | 2021 | 0.4 | 1 | - | 15 | 29.803 | 176 от 30.06.2021
7.2.1 | Установка коммерческого прибора учета | 2021 | 0.4 | 1 | - | 15 | 14.5616 | 175 от 30.06.2021
7.2.1 | Установка коммерческого прибора учета | 2021 | 0.4 | 1 | - | 15 | 30.7114 | 174 от 30.06.2021
7.2.1 | Установка коммерческого прибора учета | 2021 | 0.4 | 1 | - | 15 | 30.6749 | 173 от 30.06.2021
7.2.1 | Установка коммерческого прибора учета | 2021 | 0.4 | 1 | - | 7 | 36.9992 | 130 от 31.05.2021
7.2.1 | Установка коммерческого прибора учета | 2021 | 0.4 | 1 | - | 15 | 30.0465 | 172 от 30.06.2021
7.2.1 | Установка коммерческого прибора учета | 2021 | 0.4 | 1 | - | 15 | 30.6922 | 171 от 30.06.2021
7.2.1 | Установка коммерческого прибора учета | 2021 | 0.4 | 1 | - | 15 | 31.1044 | 170 от 30.06.2021
7.2.1 | Установка коммерческого прибора учета | 2021 | 0.4 | 1 | - | 15 | 30.7069 | 168 от 30.06.2021
7.2.1 | Установка коммерческого прибора учета | 2021 | 0.4 | 1 | - | 15 | 35.4136 | 167 от 30.06.2021
7.2.1 | Установка коммерческого прибора учета | 2021 | 0.4 | 1 | - | 15 | 30.2561 | 166 от 30.06.2021
7.2.1 | Установка коммерческого прибора учета | 2021 | 0.4 | 1 | - | 15 | 41.6711 | 356 от 31.08.2021
7.2.1 | Установка коммерческого прибора учета | 2021 | 0.4 | 1 | - | 15 | 33.084 | 165 от 30.06.2021
7.2.1 | Установка коммерческого прибора учета | 2021 | 0.4 | 1 | - | 15 | 30.109 | 163 от 30.06.2021
7.2.1 | Установка коммерческого прибора учета | 2021 | 0.4 | 1 | - | 15 | 30.6056 | 162 от 30.06.2021
7.2.1 | Установка коммерческого прибора учета | 2021 | 0.4 | 1 | - | 15 | 30.0842 | 161 от 30.06.2021
7.2.1 | Установка коммерческого прибора учета | 2021 | 0.4 | 1 | - | 15 | 30.7911 | 160 от 30.06.2021
7.2.1 | Установка коммерческого прибора учета | 2021 | 0.4 | 1 | - | 5 | 30.6097 | 159 от 30.06.2021
7.2.1 | Установка коммерческого прибора учета | 2021 | 0.4 | 1 | - | 15 | 30.1341 | 158 от 30.06.2021
7.2.1 | Установка коммерческого прибора учета | 2021 | 0.4 | 1 | - | 15 | 36.1765 | 129 от 31.05.2021
7.2.1 | Установка коммерческого прибора учета | 2021 | 0.4 | 1 | - | 15 | 30.162 | 156 от 30.06.2021
7.2.1 | Установка коммерческого прибора учета | 2021 | 0.4 | 1 | - | 15 | 30.162 | 155 от 30.06.2021
7.2.1 | Установка коммерческого прибора учета | 2021 | 0.4 | 1 | - | 15 | 30.0654 | 154 от 30.06.2021
7.2.1 | Установка коммерческого прибора учета | 2021 | 0.4 | 1 | - | 15 | 28.8991 | 128 от 31.05.2021
7.2.1 | Установка коммерческого прибора учета | 2021 | 0.4 | 1 | - | 15 | 39.2722 | 127 от 31.05.2021
7.2.1 | Установка коммерческого прибора учета | 2021 | 0.4 | 1 | - | 15 | 30.6164 | 153 от 30.06.2021
7.2.1 | Установка коммерческого прибора учета | 2021 | 0.4 | 1 | - | 15 | 30.6168 | 152 от 30.06.2021
7.2.1 | Установка коммерческого прибора учета | 2021 | 0.4 | 1 | - | 15 | 30.6164 | 151 от 30.06.2021
7.2.1 | Установка коммерческого прибора учета | 2021 | 0.4 | 1 | - | 15 | 30.0389 | 150 от 30.06.2021
7.2.1 | Установка коммерческого прибора учета | 2021 | 0.4 | 1 | - | 15 | 30.6612 | 148 от 30.06.2021
7.2.1 | Установка коммерческого прибора учета | 2021 | 0.4 | 1 | - | 15 | 36.8038 | 126 от 31.05.2021
7.2.1 | Установка коммерческого прибора учета | 2021 | 0.4 | 1 | - | 15 | 12.9021 | 237 от 31.07.2021
7.2.1 | Установка коммерческого прибора учета | 2021 | 0.4 | 1 | - | 15 | 38.9164 | 124 от 31.05.2021
7.2.1 | Установка коммерческого прибора учета | 2021 | 0.4 | 1 | - | 15 | 38.5113 | 123 от 31.05.2021
7.2.1 | Установка коммерческого прибора учета | 2021 | 0.4 | 1 | - | 15 | 28.668 | 122 от 31.05.2021
7.2.1 | Установка коммерческого прибора учета | 2021 | 0.4 | 1 | - | 5 | 36.6981 | 121 от 31.05.2021
7.2.1 | Установка коммерческого прибора учета | 2021 | 0.4 | 1 | - | 15 | 36.7121 | 120 от 31.05.2021
7.2.1 | Установка коммерческого прибора учета | 2021 | 0.4 | 1 | - | 15 | 36.0666 | 119 от 31.05.2021
7.2.1 | Установка коммерческого прибора учета | 2021 | 0.4 | 1 | - | 15 | 37.2436 | 118 от 31.05.2021
7.2.1 | Установка коммерческого прибора учета | 2021 | 0.4 | 1 | - | 15 | 37.0023 | 117 от 31.05.2021
7.2.1 | Установка коммерческого прибора учета | 2021 | 0.4 | 1 | - | 15 | 39.5707 | 111 от 31.05.2021
7.2.1 | Установка коммерческого прибора учета | 2021 | 0.4 | 1 | - | 15 | 36.9142 | 116 от 31.05.2021
7.2.1 | Установка коммерческого прибора учета | 2021 | 0.4 | 1 | - | 15 | 36.9216 | 115 от 31.05.2021
7.2.1 | Установка коммерческого прибора учета | 2021 | 0.4 | 1 | - | 15 | 37.2561 | 114 от 31.05.2021
7.2.1 | Установка коммерческого прибора учета | 2021 | 0.4 | 1 | - | 15 | 36.8735 | 113 от 31.05.2021
7.2.1 | Установка коммерческого прибора учета | 2021 | 0.4 | 1 | - | 15 | 37.0276 | 109 от 31.05.2021
7.2.1 | Установка коммерческого прибора учета | 2021 | 0.4 | 1 | - | 15 | 37.6797 | 108 от 31.05.2021
7.2.1 | Установка коммерческого прибора учета | 2021 | 0.4 | 1 | - | 15 | 37.556 | 108 от 31.05.2021
7.2.1 | Установка коммерческого прибора учета | 2021 | 0.4 | 1 | - | 15 | 23.9501 | 106 от 31.05.2021
7.2.1 | Установка коммерческого прибора учета | 2021 | 0.4 | 1 | - | 15 | 23.9376 | 105 от 31.05.2021
7.2.1 | Установка коммерческого прибора учета | 2021 | 0.4 | 1 | - | 15 | 24.0184 | 104 от 31.05.2021
7.2.1 | Установка коммерческого прибора учета | 2021 | 0.4 | 1 | - | 15 | 25.5898 | 103 от 31.05.2021
7.2.1 | Установка коммерческого прибора учета | 2021 | 0.4 | 1 | - | 15 | 23.8433 | 79 от 31.03.2021
7.2.1 | Установка коммерческого прибора учета | 2021 | 0.4 | 1 | - | 15 | 23.2736 | 89 от 30.04.2021
7.2.1 | Установка коммерческого прибора учета | 2021 | 0.4 | 1 | - | 15 | 1.0549 | 77 от 31.03.2021
7.2.1 | Установка коммерческого прибора учета | 2021 | 0.4 | 1 | - | 15 | 26.2257 | 76 от 31.03.2021
7.2.1 | Установка коммерческого прибора учета | 2021 | 0.4 | 1 | - | 15 | 1.0685 | 75 от 31.03.2021
7.2.1 | Установка коммерческого прибора учета | 2021 | 0.4 | 1 | - | 5 | 23.7029 | 74 от 31.03.2021
7.2.1 | Установка коммерческого прибора учета | 2021 | 0.4 | 1 | - | 5 | 23.7658 | 73 от 31.03.2021
7.2.1 | Установка коммерческого прибора учета | 2021 | 0.4 | 1 | - | 15 | 26.4763 | 72 от 31.03.2021
7.2.1 | Установка коммерческого прибора учета | 2021 | 0.4 | 1 | - | 15 | 22.4747 | 71 от 31.03.2021
7.2.1 | Установка коммерческого прибора учета | 2021 | 0.4 | 1 | - | 15 | 23.7267 | 69 от 31.03.2021
7.2.1 | Установка коммерческого прибора учета | 2021 | 0.4 | 1 | - | 15 | 23.3133 | 67 от 31.03.2021
7.2.1 | Установка коммерческого прибора учета | 2021 | 0.4 | 1 | - | 15 | 23.7474 | 66 от 31.03.2021
7.2.1 | Установка коммерческого прибора учета | 2021 | 0.4 | 1 | - | 15 | 14.7701 | 65 от 31.03.2021
7.2.1 | Установка коммерческого прибора учета | 2021 | 0.4 | 1 | - | 5 | 28.4808 | 49 от 28.02.2021
7.2.1 | Установка коммерческого прибора учета | 2021 | 0.4 | 1 | - | 15 | 10.248 | 47 от 28.02.2021
7.2.1 | Установка коммерческого прибора учета | 2021 | 0.4 | 1 | - | 2 | 23.8008 | 64 от 31.03.2021
7.2.1 | Установка коммерческого прибора учета | 2021 | 0.4 | 1 | - | 15 | 23.2694 | 63 от 31.03.2021
7.2.1 | Установка коммерческого прибора учета | 2021 | 0.4 | 1 | - | 15 | 9.6332 | 45 от 28.02.2021
7.2.1 | Установка коммерческого прибора учета | 2021 | 0.4 | 1 | - | 15 | 23.9089 | 62 от 31.03.2021
7.2.1 | Установка коммерческого прибора учета | 2021 | 0.4 | 1 | - | 15 | 23.9871 | 44 от 28.02.2021
7.2.1 | Установка коммерческого прибора учета | 2021 | 0.4 | 1 | - | 5 | 23.6551 | 43 от 28.02.2021
7.2.1 | Установка коммерческого прибора учета | 2021 | 0.4 | 1 | - | 15 | 23.0789 | 41 от 28.02.2021
7.2.1 | Установка коммерческого прибора учета | 2021 | 0.4 | 1 | - | 15 | 9.7509 | 39 от 28.02.2021
7.2.1 | Установка коммерческого прибора учета | 2021 | 0.4 | 1 | - | 15 | 23.8545 | 38 от 28.02.2021
7.2.1 | Установка коммерческого прибора учета | 2021 | 0.4 | 1 | - | 15 | 23.7815 | 37 от 28.02.2021
7.2.1 | Установка коммерческого прибора учета | 2021 | 0.4 | 1 | - | 0.1 | 23.0789 | 36 от 28.02.2021
7.2.1 | Установка коммерческого прибора учета | 2021 | 0.4 | 1 | - | 5 | 23.8154 | 35 от 28.02.2021
7.2.1 | Установка коммерческого прибора учета | 2021 | 0.4 | 1 | - | 15 | 12.7865 | 34 от 28.02.2021
7.2.1 | Установка коммерческого прибора учета | 2021 | 0.4 | 1 | - | 15 | 23.7815 | 33 от 28.02.2021
7.2.1 | Установка коммерческого прибора учета | 2021 | 0.4 | 1 | - | 15 | 24.0064 | 21 от 31.01.2021
7.2.1 | Установка коммерческого прибора учета | 2021 | 0.4 | 1 | - | 5 | 23.1498 | 19 от 31.01.2021
7.2.1 | Установка коммерческого прибора учета | 2021 | 0.4 | 1 | - | 15 | 27.095 | 17 от 31.01.2021
7.2.1 | Установка коммерческого прибора учета | 2021 | 0.4 | 1 | - | 5 | 26.9512 | 16 от 31.01.2021
7.2.1 | Установка коммерческого прибора учета | 2021 | 0.4 | 1 | - | 15 | 25.4717 | 15 от 31.01.2021
7.2.1 | Установка коммерческого прибора учета | 2021 | 0.4 | 1 | - | 15 | 26.522 | 14 от 31.01.2021
7.2.1 | Установка коммерческого прибора учета | 2021 | 0.4 | 1 | - | 15 | 25.1619 | 32 от 28.02.2021
7.2.1 | Установка коммерческого прибора учета | 2021 | 0.4 | 1 | - | 15 | 26.6417 | 31 от 28.02.2021
7.2.1 | Установка коммерческого прибора учета | 2021 | 0.4 | 1 | - | 15 | 26.5674 | 13 от 31.01.2021
7.2.1 | Установка коммерческого прибора учета | 2021 | 0.4 | 1 | - | 15 | 28.9972 | 12 от 31.01.2021
7.2.1 | Установка коммерческого прибора учета | 2021 | 0.4 | 1 | - | 15 | 26.666 | 30 от 28.02.2021
7.2.1 | Установка коммерческого прибора учета | 2021 | 0.4 | 1 | - | 15 | 26.935 | 29 от 28.02.2021
7.2.1 | Установка коммерческого прибора учета | 2021 | 0.4 | 1 | - | 15 | 26.5011 | 28 от 28.02.2021
7.2.1 | Установка коммерческого прибора учета | 2021 | 0.4 | 1 | - | 15 | 16.4199 | 18-169/21-02 от 08.12.2021
7.2.1 | Установка коммерческого прибора учета | 2021 | 0.4 | 1 | - | 5 | 30.3067 | 00-78/21-02 от 09.12.2021
7.2.1 | Установка коммерческого прибора учета | 2021 | 0.4 | 1 | - | 15 | 34.9979 | 285 от 31.10.2021
7.2.1 | Установка коммерческого прибора учета | 2021 | 0.4 | 1 | - | 8 | 34.5996 | 283 от 31.10.2021
7.2.1 | Установка коммерческого прибора учета | 2021 | 0.4 | 1 | - | 8 | 33.3351 | 18-146/21-02 от 08.11.2021
7.2.1 | Установка коммерческого прибора учета | 2021 | 0.4 | 1 | - | 15 | 31.2136 | 290 от 31.10.2021
7.2.1 | Установка коммерческого прибора учета | 2021 | 0.4 | 1 | - | 15 | 32.2545 | 279 от 31.10.2021
7.2.1 | Установка коммерческого прибора учета | 2021 | 0.4 | 1 | - | 8 | 31.6948 | 18-139/21-02 от 08.11.2021
7.2.1 | Установка коммерческого прибора учета | 2021 | 0.4 | 1 | - | 8 | 32.1293 | 18-133/21-02 от 08.11.2021
7.2.1 | Установка коммерческого прибора учета | 2021 | 0.4 | 1 | - | 8 | 32.0259 | 18-132/21-02 от 08.11.2021
7.2.1 | Установка коммерческого прибора учета | 2021 | 0.4 | 1 | - | 8 | 32.046 | 18-130/21-02 от 02.11.2021
7.2.1 | Установка коммерческого прибора учета | 2021 | 0.4 | 1 | - | 5 | 31.7522 | 262 от 31.10.2021
7.2.1 | Установка коммерческого прибора учета | 2021 | 0.4 | 1 | - | 15 | 31.1432 | 18-106/21-02 от 16.09.2021
7.2.1 | Установка коммерческого прибора учета | 2021 | 0.4 | 1 | - | 8 | 32.0221 | 261 от 31.10.2021
7.2.1 | Установка коммерческого прибора учета | 2021 | 0.4 | 1 | - | 15 | 31.3932 | 18-102/21-02 от 16.09.2021
7.2.1 | Установка коммерческого прибора учета | 2021 | 0.4 | 1 | - | 14 | 30.3959 | 18-99/21-02 от 14.09.2021
7.2.1 | Установка коммерческого прибора учета | 2021 | 0.4 | 1 | - | 15 | 32.148 | 18-94/21-02 от 09.09.2021
7.2.1 | Установка коммерческого прибора учета | 2021 | 0.4 | 1 | - | 15 | 30.5488 | 00-52/21-02 от 17.09.2021
7.2.1 | Установка коммерческого прибора учета | 2021 | 0.4 | 1 | - | 15 | 32.2694 | 191 от 31.08.2021
7.2.1 | Установка коммерческого прибора учета | 2021 | 0.4 | 1 | - | 8 | 31.7668 | 193 от 31.08.2021
7.2.1 | Установка коммерческого прибора учета | 2021 | 0.4 | 1 | - | 7 | 31.2482 | 175 от 31.08.2021
7.2.1 | Установка коммерческого прибора учета | 2021 | 0.4 | 1 | - | 15 | 31.3409 | 172 от 31.08.2021
7.2.1 | Установка коммерческого прибора учета | 2021 | 0.4 | 1 | - | 15 | 31.1462 | 134 от 31.07.2021
7.2.1 | Установка коммерческого прибора учета | 2021 | 0.4 | 1 | - | 15 | 30.8395 | 144 от 31.07.2021
7.2.1 | Установка коммерческого прибора учета | 2021 | 0.4 | 1 | - | 15 | 31.5595 | 179 от 31.08.2021
7.2.1 | Установка коммерческого прибора учета | 2021 | 0.4 | 1 | - | 8 | 31.5164 | 183 от 31.08.2021
7.2.1 | Установка коммерческого прибора учета | 2021 | 0.4 | 1 | - | 15 | 31.9381 | 274 от 31.10.2021
7.2.1 | Установка коммерческого прибора учета | 2021 | 0.4 | 1 | - | 15 | 31.0198 | 129 от 31.07.2021
7.2.1 | Установка коммерческого прибора учета | 2021 | 0.4 | 1 | - | 15 | 32.5072 | 136 от 31.07.2021
7.2.1 | Установка коммерческого прибора учета | 2021 | 0.4 | 1 | - | 15 | 30.211 | 143 от 31.07.2021
7.2.1 | Установка коммерческого прибора учета | 2021 | 0.4 | 1 | - | 15 | 30.4698 | 130 от 31.07.2021
7.2.1 | Установка коммерческого прибора учета | 2021 | 0.4 | 1 | - | 7 | 30.7544 | 94 от 30.06.2021
7.2.1 | Установка коммерческого прибора учета | 2021 | 0.4 | 1 | - | 5 | 32.1086 | 190 от 31.08.2021
7.2.1 | Установка коммерческого прибора учета | 2021 | 0.4 | 1 | - | 5 | 31.0183 | 184 от 31.08.2021
7.2.1 | Установка коммерческого прибора учета | 2021 | 0.4 | 1 | - | 15 | 30.7464 | 189 от 31.08.2021
7.2.1 | Установка коммерческого прибора учета | 2021 | 0.4 | 1 | - | 7 | 31.5041 | 182 от 31.08.2021
7.2.1 | Установка коммерческого прибора учета | 2021 | 0.4 | 1 | - | 8 | 31.3062 | 155 от 31.07.2021
7.2.1 | Установка коммерческого прибора учета | 2021 | 0.4 | 1 | - | 12 | 30.9687 | 149 от 31.07.2021
7.2.1 | Установка коммерческого прибора учета | 2021 | 0.4 | 1 | - | 15 | 30.7679 | 147 от 31.07.2021
7.2.1 | Установка коммерческого прибора учета | 2021 | 0.4 | 1 | - | 15 | 30.9865 | 96 от 30.06.2021
7.2.1 | Установка коммерческого прибора учета | 2021 | 0.4 | 1 | - | 12 | 18.1078 | 153 от 31.07.2021
7.2.1 | Установка коммерческого прибора учета | 2021 | 0.4 | 1 | - | 12 | 30.9538 | 153 от 31.07.2021
7.2.1 | Установка коммерческого прибора учета | 2021 | 0.4 | 1 | - | 0.1 | 12.812 | 27 от 31.05.2021
7.2.1 | Установка коммерческого прибора учета | 2021 | 0.4 | 1 | - | 15 | 23.123 | 12 от 31.05.2021
7.2.1 | Установка коммерческого прибора учета | 2021 | 0.4 | 1 | - | 15 | 23.3719 | 12 от 31.05.2021
7.2.1 | Установка коммерческого прибора учета | 2021 | 0.4 | 1 | - | 8 | 23.4338 | 54 от 30.04.2021
7.2.1 | Установка коммерческого прибора учета | 2021 | 0.4 | 1 | - | 7 | 24.2343 | 36 от 31.12.2021
7.2.1 | Установка коммерческого прибора учета | 2021 | 0.4 | 1 | - | 10 | 24.0252 | 399 от 31.03.2021
7.2.1 | Установка коммерческого прибора учета | 2021 | 0.4 | 1 | - | 15 | 23.6908 | 1 от 31.10.2021
7.2.1 | Установка коммерческого прибора учета | 2021 | 0.4 | 1 | - | 15 | 24.0442 | 364 от 28.02.2021
7.2.1 | Установка коммерческого прибора учета | 2021 | 0.4 | 1 | - | 15 | 24.4231 | 19 от 31.10.2020
7.2.1 | Установка коммерческого прибора учета | 2021 | 0.4 | 1 | - | 7.5 | 22.2676 | 366 от 28.02.2021
7.2.1 | Установка коммерческого прибора учета | 2021 | 0.4 | 1 | - | 8 | 24.0133 | 2 от 31.10.2021
7.2.1 | Установка коммерческого прибора учета | 2021 | 0.4 | 1 | - | 5 | 33.8942 | 21-534/21-02 от 14.12.2021
7.2.1 | Установка коммерческого прибора учета | 2021 | 0.4 | 1 | - | 15 | 40.4822 | 21-524/21-02 от 14.12.2021
7.2.1 | Установка коммерческого прибора учета | 2021 | 0.4 | 1 | - | 15 | 33.3097 | 21-522/21-02 от 13.12.2021
7.2.1 | Установка коммерческого прибора учета | 2021 | 0.4 | 1 | - | 5 | 32.0542 | 21-517/21-02 от 20.12.2021
7.2.1 | Установка коммерческого прибора учета | 2021 | 0.4 | 1 | - | 15 | 32.9589 | 521 от 26.11.2021
7.2.1 | Установка коммерческого прибора учета | 2021 | 0.4 | 1 | - | 15 | 33.7701 | 21-489/21-02 от 08.12.2021
7.2.1 | Установка коммерческого прибора учета | 2021 | 0.4 | 1 | - | 15 | 34.1216 | 470 от 28.10.2021
7.2.1 | Установка коммерческого прибора учета | 2021 | 0.4 | 1 | - | 14 | 31.2355 | 476 от 01.11.2021
7.2.1 | Установка коммерческого прибора учета | 2021 | 0.4 | 1 | - | 15 | 28.4788 | 425 от 08.10.2021
7.2.1 | Установка коммерческого прибора учета | 2021 | 0.4 | 1 | - | 15 | 30.8292 | 483 от 08.11.2021
7.2.1 | Установка коммерческого прибора учета | 2021 | 0.4 | 1 | - | 14.8 | 32.7082 | 512 от 23.11.2021
7.2.1 | Установка коммерческого прибора учета | 2021 | 0.4 | 1 | - | 9 | 30.9921 | 511 от 23.11.2021
7.2.1 | Установка коммерческого прибора учета | 2021 | 0.4 | 1 | - | 5 | 35.2642 | 421 от 07.10.2021
7.2.1 | Установка коммерческого прибора учета | 2021 | 0.4 | 1 | - | 14 | 34.3723 | 383 от 08.11.2021
7.2.1 | Установка коммерческого прибора учета | 2021 | 0.4 | 1 | - | 10 | 29.7003 | 502 от 18.11.2021
7.2.1 | Установка коммерческого прибора учета | 2021 | 0.4 | 1 | - | 14 | 33.4901 | 368 от 13.09.2021
7.2.1 | Установка коммерческого прибора учета | 2021 | 0.4 | 1 | - | 15 | 32.9269 | 21-370/21-02 от 23.09.2021
7.2.1 | Установка коммерческого прибора учета | 2021 | 0.4 | 1 | - | 5 | 33.2029 | 448 от 19.10.2021
7.2.1 | Установка коммерческого прибора учета | 2021 | 0.4 | 1 | - | 15 | 30.8061 | 370 от 13.09.2021
7.2.1 | Установка коммерческого прибора учета | 2021 | 0.4 | 1 | - | 15 | 35.6024 | 337 от 23.08.2021
7.2.1 | Установка коммерческого прибора учета | 2021 | 0.4 | 1 | - | 10 | 35.5324 | 21-336/21-02 от 12.10.2021
7.2.1 | Установка коммерческого прибора учета | 2021 | 0.4 | 1 | - | 15 | 32.1426 | 393 от 24.09.2021
7.2.1 | Установка коммерческого прибора учета | 2021 | 0.4 | 1 | - | 6 | 33.6947 | 361 от 07.09.2021
7.2.1 | Установка коммерческого прибора учета | 2021 | 0.4 | 1 | - | 6 | 8.6159 | 353 от 18.08.2021
7.2.1 | Установка коммерческого прибора учета | 2021 | 0.4 | 1 | - | 15 | 32.3267 | 484 от 08.11.2021
7.2.1 | Установка коммерческого прибора учета | 2021 | 0.4 | 1 | - | 3 | 32.69 | 461 от 28.10.2021
7.2.1 | Установка коммерческого прибора учета | 2021 | 0.4 | 1 | - | 15 | 18.6342 | 467 от 27.10.2021
7.2.1 | Установка коммерческого прибора учета | 2021 | 0.4 | 1 | - | 15 | 33.8369 | 460 от 28.10.2021
7.2.1 | Установка коммерческого прибора учета | 2021 | 0.4 | 1 | - | 13 | 35.0129 | 281 от 30.07.2021
7.2.1 | Установка коммерческого прибора учета | 2021 | 0.4 | 1 | - | 13 | 32.8622 | 268 от 28.07.2021
7.2.1 | Установка коммерческого прибора учета | 2021 | 0.4 | 1 | - | 15 | 33.3621 | 449 от 20.10.2021
7.2.1 | Установка коммерческого прибора учета | 2021 | 0.4 | 1 | - | 11.4 | 32.4339 | 215 от 06.07.2021
7.2.1 | Установка коммерческого прибора учета | 2021 | 0.4 | 1 | - | 15 | 33.4939 | 234 от 13.07.2021
7.2.1 | Установка коммерческого прибора учета | 2021 | 0.4 | 1 | - | 10.3 | 32.9514 | 202 от 30.06.2021
7.2.1 | Установка коммерческого прибора учета | 2021 | 0.4 | 1 | - | 15 | 31.1934 | 190 от 23.06.2021
7.2.1 | Установка коммерческого прибора учета | 2021 | 0.4 | 1 | - | 14.5 | 33.3339 | 21-169/21-02 от 05.07.2021
7.2.1 | Установка коммерческого прибора учета | 2021 | 0.4 | 1 | - | 15 | 35.9463 | 348 от 30.08.2021
7.2.1 | Установка коммерческого прибора учета | 2021 | 0.4 | 1 | - | 15 | 32.4057 | 173 от 15.06.2021
7.2.1 | Установка коммерческого прибора учета | 2021 | 0.4 | 1 | - | 5 | 36.1843 | 346 от 27.08.2021
7.2.1 | Установка коммерческого прибора учета | 2021 | 0.4 | 1 | - | 15 | 34.805 | 357 от 03.09.2021
7.2.1 | Установка коммерческого прибора учета | 2021 | 0.4 | 1 | - | 15 | 33.979 | 384 от 20.09.2021
7.2.1 | Установка коммерческого прибора учета | 2021 | 0.4 | 1 | - | 15 | 32.3039 | 358 от 03.09.2021
7.2.1 | Установка коммерческого прибора учета | 2021 | 0.4 | 1 | - | 13 | 36.8821 | 347 от 30.08.2021
7.2.1 | Установка коммерческого прибора учета | 2021 | 0.4 | 1 | - | 14.9 | 32.3152 | 324 от 16.08.2021
7.2.1 | Установка коммерческого прибора учета | 2021 | 0.4 | 1 | - | 5 | 34.0306 | 380 от 16.09.2021
7.2.1 | Установка коммерческого прибора учета | 2021 | 0.4 | 1 | - | 15 | 36.7213 | 335 от 23.08.2021
7.2.1 | Установка коммерческого прибора учета | 2021 | 0.4 | 1 | - | 14.9 | 33.8192 | 333 от 20.08.2021
7.2.1 | Установка коммерческого прибора учета | 2021 | 0.4 | 1 | - | 14 | 33.2858 | 307 от 10.08.2021
7.2.1 | Установка коммерческого прибора учета | 2021 | 0.4 | 1 | - | 5 | 32.2273 | 300 от 06.08.2021
7.2.1 | Установка коммерческого прибора учета | 2021 | 0.4 | 1 | - | 5 | 36.382 | 226 от 12.07.2021
7.2.1 | Установка коммерческого прибора учета | 2021 | 0.4 | 1 | - | 12 | 32.279 | 229 от 14.07.2021
7.2.1 | Установка коммерческого прибора учета | 2021 | 0.4 | 1 | - | 5 | 31.9434 | 246 от 10.08.2021
7.2.1 | Установка коммерческого прибора учета | 2021 | 0.4 | 1 | - | 9.65 | 32.157 | 251 от 22.07.2021
7.2.1 | Установка коммерческого прибора учета | 2021 | 0.4 | 1 | - | 4 | 41.0569 | Ю0000120 от 27.04.2021
7.2.1 | Установка коммерческого прибора учета | 2021 | 0.4 | 1 | - | 5 | 41.0851 | 151 от 14.05.2021
7.2.1 | Установка коммерческого прибора учета | 2021 | 0.4 | 1 | - | 15 | 32.6347 | 167 от 10.06.2021
7.2.1 | Установка коммерческого прибора учета | 2021 | 0.4 | 1 | - | 5 | 37.8805 | 15 от 21.05.2021
7.2.1 | Установка коммерческого прибора учета | 2021 | 0.4 | 1 | - | 5 | 38.6903 | 161 от 01.06.2021
7.2.1 | Установка коммерческого прибора учета | 2021 | 0.4 | 1 | - | 5 | 31.7619 | 157 от 28.05.2021
7.2.1 | Установка коммерческого прибора учета | 2021 | 0.4 | 1 | - | 7 | 25.6401 | Ю0000113 от 20.04.2021
7.2.1 | Установка коммерческого прибора учета | 2021 | 0.4 | 1 | - | 7 | 25.6265 | Ю0000112 от 08.04.2021
7.2.1 | Установка коммерческого прибора учета | 2021 | 0.4 | 1 | - | 15 | 25.6983 | Ю0000111 от 06.04.2021
7.2.1 | Установка коммерческого прибора учета | 2021 | 0.4 | 1 | - | 15 | 41.366 | Ю0000114 от 19.04.2021
7.2.1 | Установка коммерческого прибора учета | 2021 | 0.4 | 1 | - | 15 | 23.838 | Ю0000092 от 11.03.2021
7.2.1 | Установка коммерческого прибора учета | 2021 | 0.4 | 1 | - | 9.2 | 24.526 | 142 от 11.05.2021
7.2.1 | Установка коммерческого прибора учета | 2021 | 0.4 | 1 | - | 3.5 | 1.5886 | 169 от 11.06.2021
7.2.1 | Установка коммерческого прибора учета | 2021 | 0.4 | 1 | - | 15 | 3.6003 | 21-112/20-02 от 04.06.2021
7.2.1 | Установка коммерческого прибора учета | 2021 | 0.4 | 1 | - | 15 | 30.9993 | 191 от 31.12.2021
7.2.1 | Установка коммерческого прибора учета | 2021 | 0.4 | 1 | - | 15 | 31.3488 | 179 от 30.11.2021
7.2.1 | Установка коммерческого прибора учета | 2021 | 0.4 | 1 | - | 5 | 31.8847 | 162 от 31.10.2021
7.2.1 | Установка коммерческого прибора учета | 2021 | 0.4 | 1 | - | 5 | 33.1542 | 165 от 31.10.2021
7.2.1 | Установка коммерческого прибора учета | 2021 | 0.4 | 1 | - | 10 | 32.3855 | 169 от 31.10.2021
7.2.1 | Установка коммерческого прибора учета | 2021 | 0.4 | 1 | - | 15 | 33.1973 | 163 от 31.10.2021
7.2.1 | Установка коммерческого прибора учета | 2021 | 0.4 | 1 | - | 15 | 32.459 | 155 от 30.09.2021
7.2.1 | Установка коммерческого прибора учета | 2021 | 0.4 | 1 | - | 15 | 32.6221 | 126 от 31.08.2021
7.2.1 | Установка коммерческого прибора учета | 2021 | 0.4 | 1 | - | 15 | 32.8845 | 131 от 31.08.2021
7.2.1 | Установка коммерческого прибора учета | 2021 | 0.4 | 1 | - | 15 | 33.3418 | 144 от 31.08.2021
7.2.1 | Установка коммерческого прибора учета | 2021 | 0.4 | 1 | - | 15 | 32.6168 | 146 от 31.08.2021
7.2.1 | Установка коммерческого прибора учета | 2021 | 0.4 | 1 | - | 15 | 32.0302 | 112 от 31.07.2021
7.2.1 | Установка коммерческого прибора учета | 2021 | 0.4 | 1 | - | 15 | 32.1548 | 116 от 31.07.2021
7.2.1 | Установка коммерческого прибора учета | 2021 | 0.4 | 1 | - | 15 | 31.9665 | 98 от 31.07.2021
7.2.1 | Установка коммерческого прибора учета | 2021 | 0.4 | 1 | - | 15 | 32.5113 | 134 от 31.08.2021
7.2.1 | Установка коммерческого прибора учета | 2021 | 0.4 | 1 | - | 15 | 31.9005 | 147 от 31.08.2021
7.2.1 | Установка коммерческого прибора учета | 2021 | 0.4 | 1 | - | 15 | 31.455 | 106 от 31.07.2021
7.2.1 | Установка коммерческого прибора учета | 2021 | 0.4 | 1 | - | 15 | 29.4072 | 57 от 31.05.2021
7.2.1 | Установка коммерческого прибора учета | 2021 | 0.4 | 1 | - | 15 | 30.688 | 82 от 30.06.2021
7.2.1 | Установка коммерческого прибора учета | 2021 | 0.4 | 1 | - | 15 | 30.5223 | 81 от 30.06.2021
7.2.1 | Установка коммерческого прибора учета | 2021 | 0.4 | 1 | - | 15 | 31.0876 | 99 от 31.07.2021
7.2.1 | Установка коммерческого прибора учета | 2021 | 0.4 | 1 | - | 15 | 31.5311 | 59 от 31.05.2021
7.2.1 | Установка коммерческого прибора учета | 2021 | 0.4 | 1 | - | 15 | 30.9832 | 58 от 31.05.2021
7.2.1 | Установка коммерческого прибора учета | 2021 | 0.4 | 1 | - | 3 | 11.2764 | 123 от 31.07.2021
7.2.1 | Установка коммерческого прибора учета | 2021 | 0.4 | 1 | - | 15 | 39.3412 | 61 от 31.05.2021
7.2.1 | Установка коммерческого прибора учета | 2021 | 0.4 | 1 | - | 15 | 39.3119 | 60 от 31.05.2021
7.2.1 | Установка коммерческого прибора учета | 2021 | 0.4 | 1 | - | 15 | 38.7277 | 50 от 30.04.2021
7.2.1 | Установка коммерческого прибора учета | 2021 | 0.4 | 1 | - | 15 | 38.8657 | 49 от 30.04.2021
7.2.1 | Установка коммерческого прибора учета | 2021 | 0.4 | 1 | - | 7 | 35.9089 | 48 от 30.04.2021
7.2.1 | Установка коммерческого прибора учета | 2021 | 0.4 | 1 | - | 15 | 25.3287 | 13 от 28.02.2021
7.2.1 | Установка коммерческого прибора учета | 2021 | 0.4 | 1 | - | 8 | 32.8647 | 14-48/21 от 24.12.2021
7.2.1 | Установка коммерческого прибора учета | 2021 | 0.4 | 1 | - | 10 | 34.3064 | 14-47/21 от 01.11.2021
7.2.1 | Установка коммерческого прибора учета | 2021 | 0.4 | 1 | - | 10 | 33.1548 | 14-45/21 от 09.11.2021
7.2.1 | Установка коммерческого прибора учета | 2021 | 0.4 | 1 | - | 10 | 33.4192 | 14-44/21 от 02.11.2021
7.2.1 | Установка коммерческого прибора учета | 2021 | 0.4 | 1 | - | 15 | 30.7743 | 14-43/21 от 29.10.2021
7.2.1 | Установка коммерческого прибора учета | 2021 | 0.4 | 1 | - | 10 | 30.3362 | 14-40/21 от 05.10.2021
7.2.1 | Установка коммерческого прибора учета | 2021 | 0.4 | 1 | - | 10 | 31.5658 | 14-39/21 от 16.09.2021
7.2.1 | Установка коммерческого прибора учета | 2021 | 0.4 | 1 | - | 10 | 31.2984 | 14-46/21 от 12.11.2021
7.2.1 | Установка коммерческого прибора учета | 2021 | 0.4 | 1 | - | 10 | 30.4589 | 14-36/21 от 05.10.2021
7.2.1 | Установка коммерческого прибора учета | 2021 | 0.4 | 1 | - | 10 | 31.413 | 14-35/21 от 24.09.2021
7.2.1 | Установка коммерческого прибора учета | 2021 | 0.4 | 1 | - | 10 | 30.9877 | 14-34/21 от 17.09.2021
7.2.1 | Установка коммерческого прибора учета | 2021 | 0.4 | 1 | - | 15 | 30.957 | 14-33/21 от 16.09.2021
7.2.1 | Установка коммерческого прибора учета | 2021 | 0.4 | 1 | - | 6 | 30.6052 | 14-30/21 от 19.08.2021
7.2.1 | Установка коммерческого прибора учета | 2021 | 0.4 | 1 | - | 6 | 30.0458 | 14-29/21 от 23.08.2021
7.2.1 | Установка коммерческого прибора учета | 2021 | 0.4 | 1 | - | 11 | 30.535 | 14-28/21 от 20.08.2021
7.2.1 | Установка коммерческого прибора учета | 2021 | 0.4 | 1 | - | 11 | 29.6319 | 14-27/21 от 11.08.2021
7.2.1 | Установка коммерческого прибора учета | 2021 | 0.4 | 1 | - | 15 | 27.9572 | 14-26/21 от 06.08.2021
7.2.1 | Установка коммерческого прибора учета | 2021 | 0.4 | 1 | - | 10 | 29.4619 | 14-25/21 от 06.08.2021
7.2.1 | Установка коммерческого прибора учета | 2021 | 0.4 | 1 | - | 5 | 36.525 | 14-23/21 от 21.06.2021
7.2.1 | Установка коммерческого прибора учета | 2021 | 0.4 | 1 | - | 5 | 30.1473 | 14-22/21 от 20.07.2021
7.2.1 | Установка коммерческого прибора учета | 2021 | 0.4 | 1 | - | 15 | 31.2636 | 14-20/21 от 15.07.2021
7.2.1 | Установка коммерческого прибора учета | 2021 | 0.4 | 1 | - | 2 | 29.797 | 14-19/21 от 16.07.2021
7.2.1 | Установка коммерческого прибора учета | 2021 | 0.4 | 1 | - | 6 | 30.2599 | 14-18/21 от 16.07.2021
7.2.1 | Установка коммерческого прибора учета | 2021 | 0.4 | 1 | - | 9 | 28.2465 | 14-16/21 от 23.06.2021
7.2.1 | Установка коммерческого прибора учета | 2021 | 0.4 | 1 | - | 3 | 30.622 | 44544 от 17.08.2021
7.2.1 | Установка коммерческого прибора учета | 2021 | 0.4 | 1 | - | 15 | 28.3984 | 44514 от 04.08.2021
7.2.1 | Установка коммерческого прибора учета | 2021 | 0.4 | 1 | - | 10 | 29.3476 | 44422 от 22.07.2021
7.2.1 | Установка коммерческого прибора учета | 2021 | 0.4 | 1 | - | 15 | 29.8335 | 44391 от 15.07.2021
7.2.1 | Установка коммерческого прибора учета | 2021 | 0.4 | 1 | - | 15 | 34.8497 | 44300 от 07.06.2021
7.2.1 | Установка коммерческого прибора учета | 2021 | 0.4 | 1 | - | 11 | 37.4189 | 44269 от 04.06.2021
7.2.1 | Установка коммерческого прибора учета | 2021 | 0.4 | 1 | - | 4 | 22.3066 | 14-48/20 от 06.04.2021
7.2.1 | Установка коммерческого прибора учета | 2021 | 0.4 | 1 | - | 7 | 22.3066 | 14-47/20 от 05.04.2021
7.2.1 | Установка коммерческого прибора учета | 2021 | 0.4 | 1 | - | 7 | 22.869 | 14-44/20 от 16.03.2021
7.2.1 | Установка коммерческого прибора учета | 2021 | 0.4 | 1 | - | 10 | 21.5517 | 14-43/20 от 17.03.2021
7.2.1 | Установка коммерческого прибора учета | 2021 | 0.4 | 1 | - | 15 | 22.3066 | 14-42/20 от 01.03.2021
7.2.1 | Установка коммерческого прибора учета | 2021 | 0.4 | 1 | - | 7 | 22.3066 | 14-41/20 от 01.03.2021
7.2.1 | Установка коммерческого прибора учета | 2021 | 0.4 | 1 | - | 10 | 21.8907 | 14-39/20 от 03.02.2021
7.2.1 | Установка коммерческого прибора учета | 2021 | 0.4 | 1 | - | 10 | 22.3105 | 14-38/20 от 02.02.2021
7.2.1 | Установка коммерческого прибора учета | 2021 | 0.4 | 1 | - | 3 | 22.3105 | 14-37/20 от 03.02.2021
7.2.1 | Установка коммерческого прибора учета | 2021 | 0.4 | 1 | - | 9 | 29.8275 | 161 от 31.12.2021
7.2.1 | Установка коммерческого прибора учета | 2021 | 0.4 | 1 | - | 6 | 35.0413 | 163 от 31.12.2021
7.2.1 | Установка коммерческого прибора учета | 2021 | 0.4 | 1 | - | 15 | 33.3233 | 157 от 31.12.2021
7.2.1 | Установка коммерческого прибора учета | 2021 | 0.4 | 1 | - | 15 | 32.2873 | 156 от 31.12.2021
7.2.1 | Установка коммерческого прибора учета | 2021 | 0.4 | 1 | - | 9 | 34.0449 | 145 от 30.11.2021
7.2.1 | Установка коммерческого прибора учета | 2021 | 0.4 | 1 | - | 9 | 34.0387 | 144 от 30.11.2021
7.2.1 | Установка коммерческого прибора учета | 2021 | 0.4 | 1 | - | 9 | 32.2909 | 155 от 31.12.2021
7.2.1 | Установка коммерческого прибора учета | 2021 | 0.4 | 1 | - | 12 | 32.7828 | 154 от 31.12.2021
7.2.1 | Установка коммерческого прибора учета | 2021 | 0.4 | 1 | - | 9 | 30.639 | 143 от 30.11.2021
7.2.1 | Установка коммерческого прибора учета | 2021 | 0.4 | 1 | - | 15 | 30.431 | 146 от 30.11.2021
7.2.1 | Установка коммерческого прибора учета | 2021 | 0.4 | 1 | - | 6 | 30.3312 | 141 от 30.11.2021
7.2.1 | Установка коммерческого прибора учета | 2021 | 0.4 | 1 | - | 9 | 31.5568 | 140 от 30.11.2021
7.2.1 | Установка коммерческого прибора учета | 2021 | 0.4 | 1 | - | 7 | 31.0031 | 139 от 30.11.2021
7.2.1 | Установка коммерческого прибора учета | 2021 | 0.4 | 1 | - | 9 | 31.6139 | 138 от 30.11.2021
7.2.1 | Установка коммерческого прибора учета | 2021 | 0.4 | 1 | - | 9 | 31.6179 | 137 от 30.11.2021
7.2.1 | Установка коммерческого прибора учета | 2021 | 0.4 | 1 | - | 9 | 31.0982 | 136 от 30.11.2021
7.2.1 | Установка коммерческого прибора учета | 2021 | 0.4 | 1 | - | 9 | 33.1113 | 132 от 31.10.2021
7.2.1 | Установка коммерческого прибора учета | 2021 | 0.4 | 1 | - | 15 | 33.7375 | 133 от 31.10.2021
7.2.1 | Установка коммерческого прибора учета | 2021 | 0.4 | 1 | - | 6 | 30.6802 | 130 от 31.10.2021
7.2.1 | Установка коммерческого прибора учета | 2021 | 0.4 | 1 | - | 12 | 32.7867 | 119 от 31.10.2021
7.2.1 | Установка коммерческого прибора учета | 2021 | 0.4 | 1 | - | 9 | 31.1818 | 129 от 31.10.2021
7.2.1 | Установка коммерческого прибора учета | 2021 | 0.4 | 1 | - | 9 | 33.1256 | 118 от 31.10.2021
7.2.1 | Установка коммерческого прибора учета | 2021 | 0.4 | 1 | - | 9 | 30.6378 | 131 от 31.10.2021
7.2.1 | Установка коммерческого прибора учета | 2021 | 0.4 | 1 | - | 9 | 31.7582 | 120 от 31.10.2021
7.2.1 | Установка коммерческого прибора учета | 2021 | 0.4 | 1 | - | 6 | 31.3117 | 121 от 31.10.2021
7.2.1 | Установка коммерческого прибора учета | 2021 | 0.4 | 1 | - | 6 | 31.039 | 117 от 31.10.2021
7.2.1 | Установка коммерческого прибора учета | 2021 | 0.4 | 1 | - | 6 | 31.3801 | 116 от 31.10.2021
7.2.1 | Установка коммерческого прибора учета | 2021 | 0.4 | 1 | - | 9 | 31.7951 | 115 от 31.10.2021
7.2.1 | Установка коммерческого прибора учета | 2021 | 0.4 | 1 | - | 6 | 33.9996 | 114 от 31.10.2021
7.2.1 | Установка коммерческого прибора учета | 2021 | 0.4 | 1 | - | 6 | 33.4461 | 113 от 31.10.2021
7.2.1 | Установка коммерческого прибора учета | 2021 | 0.4 | 1 | - | 9 | 33.0876 | 95 от 30.09.2021
7.2.1 | Установка коммерческого прибора учета | 2021 | 0.4 | 1 | - | 12 | 33.1612 | 94 от 30.09.2021
7.2.1 | Установка коммерческого прибора учета | 2021 | 0.4 | 1 | - | 9 | 34.478 | 93 от 30.09.2021
7.2.1 | Установка коммерческого прибора учета | 2021 | 0.4 | 1 | - | 9 | 34.3085 | 92 от 30.09.2021
7.2.1 | Установка коммерческого прибора учета | 2021 | 0.4 | 1 | - | 9 | 33.0394 | 96 от 30.09.2021
7.2.1 | Установка коммерческого прибора учета | 2021 | 0.4 | 1 | - | 9 | 30.8247 | 76 от 31.08.2021
7.2.1 | Установка коммерческого прибора учета | 2021 | 0.4 | 1 | - | 9 | 32.9699 | 97 от 30.09.2021
7.2.1 | Установка коммерческого прибора учета | 2021 | 0.4 | 1 | - | 6 | 32.8814 | 91 от 30.09.2021
7.2.1 | Установка коммерческого прибора учета | 2021 | 0.4 | 1 | - | 9 | 32.392 | 84 от 31.08.2021
7.2.1 | Установка коммерческого прибора учета | 2021 | 0.4 | 1 | - | 6 | 32.1043 | 83 от 31.08.2021
7.2.1 | Установка коммерческого прибора учета | 2021 | 0.4 | 1 | - | 6 | 32.0156 | 79 от 31.07.2021
7.2.1 | Установка коммерческого прибора учета | 2021 | 0.4 | 1 | - | 9 | 31.9414 | 73 от 31.08.2021
7.2.1 | Установка коммерческого прибора учета | 2021 | 0.4 | 1 | - | 9 | 31.6649 | 74 от 31.08.2023
7.2.1 | Установка коммерческого прибора учета | 2021 | 0.4 | 1 | - | 9 | 31.8293 | 55 от 31.07.2021
7.2.1 | Установка коммерческого прибора учета | 2021 | 0.4 | 1 | - | 15 | 32.2284 | 80 от 31.08.2021
7.2.1 | Установка коммерческого прибора учета | 2021 | 0.4 | 1 | - | 6 | 31.8227 | 56 от 31.07.2021
7.2.1 | Установка коммерческого прибора учета | 2021 | 0.4 | 1 | - | 15 | 31.3001 | 112 от 31.10.2021
7.2.1 | Установка коммерческого прибора учета | 2021 | 0.4 | 1 | - | 6 | 31.8052 | 61 от 31.07.2021
7.2.1 | Установка коммерческого прибора учета | 2021 | 0.4 | 1 | - | 6 | 31.7667 | 60 от 31.07.2021
7.2.1 | Установка коммерческого прибора учета | 2021 | 0.4 | 1 | - | 6 | 32.0297 | 57 от 31.07.2021
7.2.1 | Установка коммерческого прибора учета | 2021 | 0.4 | 1 | - | 6 | 32.5292 | 59 от 31.07.2021
7.2.1 | Установка коммерческого прибора учета | 2021 | 0.4 | 1 | - | 15 | 32.1325 | 65 от 31.07.2021
7.2.1 | Установка коммерческого прибора учета | 2021 | 0.4 | 1 | - | 15 | 32.1258 | 64 от 31.07.2021
7.2.1 | Установка коммерческого прибора учета | 2021 | 0.4 | 1 | - | 9 | 31.0485 | 43 от 30.06.2021
7.2.1 | Установка коммерческого прибора учета | 2021 | 0.4 | 1 | - | 6 | 32.5565 | 42 от 30.06.2021
7.2.1 | Установка коммерческого прибора учета | 2021 | 0.4 | 1 | - | 12 | 31.3173 | 41 от 30.06.2021
7.2.1 | Установка коммерческого прибора учета | 2021 | 0.4 | 1 | - | 9 | 37.4594 | 37 от 30.06.2021
7.2.1 | Установка коммерческого прибора учета | 2021 | 0.4 | 1 | - | 9 | 32.0605 | 40 от 30.06.2021
7.2.1 | Установка коммерческого прибора учета | 2021 | 0.4 | 1 | - | 9 | 38.4067 | 36 от 30.06.2021
7.2.1 | Установка коммерческого прибора учета | 2021 | 0.4 | 1 | - | 12 | 31.1464 | 78 от 31.08.2023
7.2.1 | Установка коммерческого прибора учета | 2021 | 0.4 | 1 | - | 10 | 31.3913 | 75 от 31.08.2021
7.2.1 | Установка коммерческого прибора учета | 2021 | 0.4 | 1 | - | 10 | 31.1105 | 77 от 31.08.2021
7.2.1 | Установка коммерческого прибора учета | 2021 | 0.4 | 1 | - | 15 | 31.7049 | 71 от 31.08.2021
7.2.1 | Установка коммерческого прибора учета | 2021 | 0.4 | 1 | - | 15 | 31.8783 | 86 от 31.08.2021
7.2.1 | Установка коммерческого прибора учета | 2021 | 0.4 | 1 | - | 6 | 32.153 | 85 от 31.08.2021
7.2.1 | Установка коммерческого прибора учета | 2021 | 0.4 | 1 | - | 9 | 31.6483 | 62 от 31.07.2021
7.2.1 | Установка коммерческого прибора учета | 2021 | 0.4 | 1 | - | 15 | 45.2736 | 58 от 31.07.2021
7.2.1 | Установка коммерческого прибора учета | 2021 | 0.4 | 1 | - | 9 | 32.1814 | 63 от 31.07.2021
7.2.1 | Установка коммерческого прибора учета | 2021 | 0.4 | 1 | - | 6 | 37.818 | 38 от 30.06.2021
7.2.1 | Установка коммерческого прибора учета | 2021 | 0.4 | 1 | - | 9 | 38.6478 | 39 от 30.06.2021
7.2.1 | Установка коммерческого прибора учета | 2021 | 0.4 | 1 | - | 15 | 37.5131 | 34 от 31.05.2021
7.2.1 | Установка коммерческого прибора учета | 2021 | 0.4 | 1 | - | 5.5 | 40.14 | 35 от 31.05.2021
7.2.1 | Установка коммерческого прибора учета | 2021 | 0.4 | 1 | - | 6 | 37.4273 | 20 от 30.04.2021
7.2.1 | Установка коммерческого прибора учета | 2021 | 0.4 | 1 | - | 12 | 36.5406 | 21 от 30.04.2021
7.2.1 | Установка коммерческого прибора учета | 2021 | 0.4 | 1 | - | 15 | 23.9559 | 15 от 31.03.2021
7.2.1 | Установка коммерческого прибора учета | 2021 | 0.4 | 1 | - | 12 | 24.7823 | 9 от 08.02.2021
7.2.1 | Установка коммерческого прибора учета | 2021 | 0.4 | 1 | - | 12 | 24.6962 | 8 от 08.02.2020
7.2.1 | Установка коммерческого прибора учета | 2021 | 0.4 | 1 | - | 9 | 23.7301 | 2 от 01.01.2021
7.2.1 | Установка коммерческого прибора учета | 2021 | 0.4 | 1 | - | 15 | 24.7342 | 10 от 28.02.2021
7.2.1 | Установка коммерческого прибора учета | 2021 | 0.4 | 1 | - | 9 | 24.7002 | 7 от 08.02.2021
7.2.1 | Установка коммерческого прибора учета | 2021 | 0.4 | 1 | - | 6 | 23.7222 | 3 от 01.01.2021
7.2.1 | Установка коммерческого прибора учета | 2021 | 0.4 | 1 | - | 6 | 24.3502 | 11 от 28.02.2021
7.2.1 | Установка коммерческого прибора учета | 2021 | 0.4 | 1 | - | 15 | 23.7532 | 4 от 01.01.2021
7.2.1 | Установка коммерческого прибора учета | 2021 | 0.4 | 1 | - | 9 | 21.9967 | 1 от 05.01.2021
7.2.1 | Установка коммерческого прибора учета | 2021 | 0.4 | 1 | - | 7 | 25.0502 | 4 от 12.01.2021
7.2.1 | Установка коммерческого прибора учета | 2021 | 0.4 | 1 | - | 15 | 27.3978 | 5 от 12.01.2021
7.2.1 | Установка коммерческого прибора учета | 2021 | 0.4 | 1 | - | 15 | 25.4109 | 3 от 12.01.2021
7.2.1 | Установка коммерческого прибора учета | 2021 | 0.4 | 1 | - | 15 | 25.3093 | 85 от 14.12.2021
7.2.1 | Установка коммерческого прибора учета | 2021 | 0.4 | 1 | - | 15 | 24.9355 | 88 от 14.12.2021
7.2.1 | Установка коммерческого прибора учета | 2021 | 0.4 | 1 | - | 7 | 25.2377 | 75 от 11.11.2021
7.2.1 | Установка коммерческого прибора учета | 2021 | 0.4 | 1 | - | 15 | 25.8621 | 70 от 11.11.2021
7.2.1 | Установка коммерческого прибора учета | 2021 | 0.4 | 1 | - | 15 | 26.3446 | 71 от 11.11.2021
7.2.1 | Установка коммерческого прибора учета | 2021 | 0.4 | 1 | - | 7 | 25.6278 | 68 от 11.11.2021
7.2.1 | Установка коммерческого прибора учета | 2021 | 0.4 | 1 | - | 7 | 25.5448 | 77 от 11.11.2021
7.2.1 | Установка коммерческого прибора учета | 2021 | 0.4 | 1 | - | 5 | 24.5449 | 59 от 12.10.2021
7.2.1 | Установка коммерческого прибора учета | 2021 | 0.4 | 1 | - | 7 | 24.6381 | 66 от 12.10.2021
7.2.1 | Установка коммерческого прибора учета | 2021 | 0.4 | 1 | - | 7 | 25.5603 | 45 от 15.09.2021
7.2.1 | Установка коммерческого прибора учета | 2021 | 0.4 | 1 | - | 15 | 24.7071 | 55 от 11.10.2021
7.2.1 | Установка коммерческого прибора учета | 2021 | 0.4 | 1 | - | 7 | 24.0983 | 47 от 15.09.2021
7.2.1 | Установка коммерческого прибора учета | 2021 | 0.4 | 1 | - | 15 | 23.9949 | 44418 от 10.08.2021
7.2.1 | Установка коммерческого прибора учета | 2021 | 0.4 | 1 | - | 10 | 25.3308 | 24 от 14.07.2021
7.2.1 | Установка коммерческого прибора учета | 2021 | 0.4 | 1 | - | 15 | 24.0516 | 19 от 14.07.2021
7.2.1 | Установка коммерческого прибора учета | 2021 | 0.4 | 1 | - | 5 | 24.4093 | 52 от 11.10.2021
7.2.1 | Установка коммерческого прибора учета | 2021 | 0.4 | 1 | - | 5 | 24.6441 | 60 от 12.10.2021
7.2.1 | Установка коммерческого прибора учета | 2021 | 0.4 | 1 | - | 15 | 24.9208 | 44418 от 10.08.2021
7.2.1 | Установка коммерческого прибора учета | 2021 | 0.4 | 1 | - | 15 | 25.2923 | 20 от 14.07.2021
7.2.1 | Установка коммерческого прибора учета | 2021 | 0.4 | 1 | - | 7 | 27.9474 | 25 от 14.07.2021
7.2.1 | Установка коммерческого прибора учета | 2021 | 0.4 | 1 | - | 10 | 34.0521 | Я-0000029 от 31.12.2021
7.2.1 | Установка коммерческого прибора учета | 2021 | 0.4 | 1 | - | 15 | 33.1378 | Я-0000017 от 31.12.2021
7.2.1 | Установка коммерческого прибора учета | 2021 | 0.4 | 1 | - | 10 | 33.8692 | Я-0000011 от 31.12.2021
7.2.1 | Установка коммерческого прибора учета | 2021 | 0.4 | 1 | - | 10 | 33.9364 | Я-0000025 от 31.12.2021
7.2.1 | Установка коммерческого прибора учета | 2021 | 0.4 | 1 | - | 10 | 34.4346 | Я-0000010 от 31.12.2021
7.2.1 | Установка коммерческого прибора учета | 2021 | 0.4 | 1 | - | 10 | 33.9674 | Я-0000023 от 31.12.2021
7.2.1 | Установка коммерческого прибора учета | 2021 | 0.4 | 1 | - | 10 | 34.8259 | Я-0000022 от 31.12.2021
7.2.1 | Установка коммерческого прибора учета | 2021 | 0.4 | 1 | - | 10 | 33.5056 | Я-000003 от 31.12.2021
7.2.1 | Установка коммерческого прибора учета | 2021 | 0.4 | 1 | - | 15 | 34.5836 | Я-0000020 от 31.12.2021
7.2.1 | Установка коммерческого прибора учета | 2021 | 0.4 | 1 | - | 15 | 34.6641 | Я-0000018 от 31.12.2021
7.2.1 | Установка коммерческого прибора учета | 2021 | 0.4 | 1 | - | 10 | 35.3287 | Я-0000059 от 31.12.2021
7.2.1 | Установка коммерческого прибора учета | 2021 | 0.4 | 1 | - | 10 | 36.5478 | Я-000009 от 31.12.2021
7.2.1 | Установка коммерческого прибора учета | 2021 | 0.4 | 1 | - | 10 | 33.614 | Я-000005 от 31.12.2021
7.2.1 | Установка коммерческого прибора учета | 2021 | 0.4 | 1 | - | 10 | 35.0775 | Я-0000033 от 31.12.2021
7.2.1 | Установка коммерческого прибора учета | 2021 | 0.4 | 1 | - | 10 | 34.5952 | Я-0000021 от 31.12.2021
7.2.1 | Установка коммерческого прибора учета | 2021 | 0.4 | 1 | - | 10 | 33.946 | Я-000004 от 31.12.2021
7.2.1 | Установка коммерческого прибора учета | 2021 | 0.4 | 1 | - | 15 | 34.3117 | Я-0000056 от 31.12.2021
7.2.1 | Установка коммерческого прибора учета | 2021 | 0.4 | 1 | - | 10 | 34.3344 | Я-0000060 от 31.12.2021
7.2.1 | Установка коммерческого прибора учета | 2021 | 0.4 | 1 | - | 10 | 31.9635 | Я-0000062 от 31.12.2021
7.2.1 | Установка коммерческого прибора учета | 2021 | 0.4 | 1 | - | 15 | 35.1713 | Я-0000028 от 31.12.2021
7.2.1 | Установка коммерческого прибора учета | 2021 | 0.4 | 1 | - | 10 | 33.3371 | Я-0000063 от 31.12.2021
7.2.1 | Установка коммерческого прибора учета | 2021 | 0.4 | 1 | - | 14 | 32.1819 | Я-0000024 от 31.12.2021
7.2.1 | Установка коммерческого прибора учета | 2021 | 0.4 | 1 | - | 15 | 34.2043 | Я-0000061 от 31.12.2021
7.2.1 | Установка коммерческого прибора учета | 2021 | 0.4 | 1 | - | 10 | 32.8117 | Я-0000013 от 31.12.2021
7.2.1 | Установка коммерческого прибора учета | 2021 | 0.4 | 1 | - | 10 | 33.7064 | Я-0000012 от 31.12.2021
7.2.1 | Установка коммерческого прибора учета | 2021 | 0.4 | 1 | - | 10 | 32.8238 | Я-0000035 от 31.12.2021
7.2.1 | Установка коммерческого прибора учета | 2021 | 0.4 | 1 | - | 10 | 28.8224 | Я-0000064 от 31.12.2021
7.2.1 | Установка коммерческого прибора учета | 2021 | 0.4 | 1 | - | 15 | 38.1305 | Я-0000016 от 31.12.2021
7.2.1 | Установка коммерческого прибора учета | 2021 | 0.4 | 1 | - | 5 | 28.2031 | Я-0000057 от 31.12.2021
7.2.1 | Установка коммерческого прибора учета | 2021 | 0.4 | 1 | - | 5 | 25.0454 | Я-0000026 от 31.12.2021
7.2.1 | Установка коммерческого прибора учета | 2021 | 0.4 | 1 | - | 10 | 28.4337 | Я-0000032от от 31.12.2021
7.2.1 | Установка коммерческого прибора учета | 2021 | 0.4 | 1 | - | 12 | 28.1445 | Я-0000027 от 31.12.2021
7.2.1 | Установка коммерческого прибора учета | 2021 | 0.4 | 1 | - | 15 | 26.5276 | Я-0000073 от 31.12.2021
7.2.1 | Установка коммерческого прибора учета | 2021 | 0.4 | 1 | - | 9 | 24.0722 | Я-0000069 от 31.12.2021
7.2.1 | Установка коммерческого прибора учета | 2021 | 0.4 | 1 | - | 15 | 24.3705 | Я-0000002 от 31.12.2021
7.2.1 | Установка коммерческого прибора учета | 2021 | 0.4 | 1 | - | 15 | 25.3185 | Я-0000072 от 31.12.2021
7.2.1 | Установка коммерческого прибора учета | 2021 | 0.4 | 1 | - | 10 | 24.0886 | Я-0000067 от 31.12.2021
7.2.1 | Установка коммерческого прибора учета | 2021 | 0.4 | 1 | - | 15 | 26.1102 | Я-0000070 от 31.12.2021
7.2.1 | Установка коммерческого прибора учета | 2021 | 0.4 | 1 | - | 15 | 25.2694 | Я-0000071 от 31.12.2021
7.2.1 | Установка коммерческого прибора учета | 2021 | 0.4 | 1 | - | 10 | 31.7274 | 75 от 31.12.2021
7.2.1 | Установка коммерческого прибора учета | 2021 | 0.4 | 1 | - | 10 | 30.7379 | 74 от 31.12.2021
7.2.1 | Установка коммерческого прибора учета | 2021 | 0.4 | 1 | - | 10 | 32.5787 | 72 от 31.12.2021
7.2.1 | Установка коммерческого прибора учета | 2021 | 0.4 | 1 | - | 10 | 32.7161 | 70 от 31.12.2021
7.2.1 | Установка коммерческого прибора учета | 2021 | 0.4 | 1 | - | 10 | 32.8171 | 69 от 31.12.2021
7.2.1 | Установка коммерческого прибора учета | 2021 | 0.4 | 1 | - | 10 | 35.9768 | 66 от 30.11.2021
7.2.1 | Установка коммерческого прибора учета | 2021 | 0.4 | 1 | - | 10 | 34.3618 | 65 от 30.11.2021
7.2.1 | Установка коммерческого прибора учета | 2021 | 0.4 | 1 | - | 10 | 32.7423 | 64 от 30.11.2021
7.2.1 | Установка коммерческого прибора учета | 2021 | 0.4 | 1 | - | 10 | 35.1966 | 63 от 30.11.2021
7.2.1 | Установка коммерческого прибора учета | 2021 | 0.4 | 1 | - | 15 | 36.5688 | 61 от 30.11.2021
7.2.1 | Установка коммерческого прибора учета | 2021 | 0.4 | 1 | - | 10 | 33.0249 | 60 от 30.11.2021
7.2.1 | Установка коммерческого прибора учета | 2021 | 0.4 | 1 | - | 10 | 32.2207 | 59 от 30.11.2021
7.2.1 | Установка коммерческого прибора учета | 2021 | 0.4 | 1 | - | 10 | 32.7826 | 58 от 30.11.2021
7.2.1 | Установка коммерческого прибора учета | 2021 | 0.4 | 1 | - | 10 | 35.8175 | 50 от 31.10.2021
7.2.1 | Установка коммерческого прибора учета | 2021 | 0.4 | 1 | - | 10 | 35.7479 | 55 от 31.10.2021
7.2.1 | Установка коммерческого прибора учета | 2021 | 0.4 | 1 | - | 10 | 35.7588 | 52 от 31.10.2021
7.2.1 | Установка коммерческого прибора учета | 2021 | 0.4 | 1 | - | 10 | 33.6329 | 54 от 31.10.2021
7.2.1 | Установка коммерческого прибора учета | 2021 | 0.4 | 1 | - | 10 | 34.2248 | 49 от 31.10.2021
7.2.1 | Установка коммерческого прибора учета | 2021 | 0.4 | 1 | - | 10 | 32.7308 | 53 от 31.10.2021
7.2.1 | Установка коммерческого прибора учета | 2021 | 0.4 | 1 | - | 10 | 35.0088 | 51 от 31.10.2021
7.2.1 | Установка коммерческого прибора учета | 2021 | 0.4 | 1 | - | 15 | 35.7459 | 48 от 31.10.2021
7.2.1 | Установка коммерческого прибора учета | 2021 | 0.4 | 1 | - | 10 | 34.1384 | 56 от 31.10.2021
7.2.1 | Установка коммерческого прибора учета | 2021 | 0.4 | 1 | - | 10 | 34.255 | 57 от 31.10.2021
7.2.1 | Установка коммерческого прибора учета | 2021 | 0.4 | 1 | - | 15 | 34.8182 | 40 от 30.09.2021
7.2.1 | Установка коммерческого прибора учета | 2021 | 0.4 | 1 | - | 10 | 36.505 | 45 от 30.09.2021
7.2.1 | Установка коммерческого прибора учета | 2021 | 0.4 | 1 | - | 10 | 32.649 | 42 от 30.09.2021
7.2.1 | Установка коммерческого прибора учета | 2021 | 0.4 | 1 | - | 10 | 33.8405 | 39 от 30.09.2021
7.2.1 | Установка коммерческого прибора учета | 2021 | 0.4 | 1 | - | 10 | 32.682 | 41 от 30.09.2021
7.2.1 | Установка коммерческого прибора учета | 2021 | 0.4 | 1 | - | 14 | 15.6624 | 44 от 30.09.2021
7.2.1 | Установка коммерческого прибора учета | 2021 | 0.4 | 1 | - | 10 | 34.0465 | 38 от 30.09.2021
7.2.1 | Установка коммерческого прибора учета | 2021 | 0.4 | 1 | - | 10 | 33.1097 | 37 от 30.09.2021
7.2.1 | Установка коммерческого прибора учета | 2021 | 0.4 | 1 | - | 10 | 33.2949 | 35 от 31.08.2021
7.2.1 | Установка коммерческого прибора учета | 2021 | 0.4 | 1 | - | 10 | 33.8717 | 33 от 31.08.2021
7.2.1 | Установка коммерческого прибора учета | 2021 | 0.4 | 1 | - | 10 | 34.3745 | 32 от 31.08.2021
7.2.1 | Установка коммерческого прибора учета | 2021 | 0.4 | 1 | - | 10 | 34.0583 | 31 от 31.08.2021
7.2.1 | Установка коммерческого прибора учета | 2021 | 0.4 | 1 | - | 5 | 35.6467 | 30 от 31.08.2021
7.2.1 | Установка коммерческого прибора учета | 2021 | 0.4 | 1 | - | 10 | 34.6834 | 28 от 31.07.2021
7.2.1 | Установка коммерческого прибора учета | 2021 | 0.4 | 1 | - | 10 | 34.5899 | 27 от 31.07.2021
7.2.1 | Установка коммерческого прибора учета | 2021 | 0.4 | 1 | - | 10 | 34.3741 | 20 от 31.05.2021
7.2.1 | Установка коммерческого прибора учета | 2021 | 0.4 | 1 | - | 10 | 49.0273 | 23 от 31.08.2021
7.2.1 | Установка коммерческого прибора учета | 2021 | 0.4 | 1 | - | 0.1 | 45.4198 | 29 от 31.08.2021
7.2.1 | Установка коммерческого прибора учета | 2021 | 0.4 | 1 | - | 10 | 45.5599 | 25 от 31.08.2021
7.2.1 | Установка коммерческого прибора учета | 2021 | 0.4 | 1 | - | 8 | 17.1542 | 24 от 31.07.2021
7.2.1 | Установка коммерческого прибора учета | 2021 | 0.4 | 1 | - | 10 | 33.0086 | 23 от 31.07.2021
7.2.1 | Установка коммерческого прибора учета | 2021 | 0.4 | 1 | - | 10 | 44.1878 | 24 от 31.08.2021
7.2.1 | Установка коммерческого прибора учета | 2021 | 0.4 | 1 | - | 10 | 32.4679 | 18 от 31.05.2021
7.2.1 | Установка коммерческого прибора учета | 2021 | 0.4 | 1 | - | 15 | 33.5534 | 19 от 31.05.2021
7.2.1 | Установка коммерческого прибора учета | 2021 | 0.4 | 1 | - | 10 | 43.9073 | 17 от 30.04.2021
7.2.1 | Установка коммерческого прибора учета | 2021 | 0.4 | 1 | - | 10 | 41.7752 | 16 от 30.04.2021
7.2.1 | Установка коммерческого прибора учета | 2021 | 0.4 | 1 | - | 10 | 24.7068 | 9 от 28.02.2021
7.2.1 | Установка коммерческого прибора учета | 2021 | 0.4 | 1 | - | 13 | 14.8067 | 14 от 31.03.2021
7.2.1 | Установка коммерческого прибора учета | 2021 | 0.4 | 1 | - | 10 | 24.0832 | 8 от 28.02.2021
7.2.1 | Установка коммерческого прибора учета | 2021 | 0.4 | 1 | - | 13 | 14.1391 | 13 от 31.03.2021
7.2.1 | Установка коммерческого прибора учета | 2021 | 0.4 | 1 | - | 8 | 15.0276 | 11 от 31.03.2021
7.2.1 | Установка коммерческого прибора учета | 2021 | 0.4 | 1 | - | 13 | 14.7265 | 4 от 28.02.2021
7.2.1 | Установка коммерческого прибора учета | 2021 | 0.4 | 1 | - | 15 | 24.8509 | 10 от 31.03.2021
7.2.1 | Установка коммерческого прибора учета | 2021 | 0.4 | 1 | - | 8 | 14.2973 | 5 от 28.02.2021
7.2.1 | Установка средств коммерческого учета электрической энергии (мощности) | 2022 | 0.4 | 1 | - | 15 | 37.2376 | АС-000343 от 25.08.2022
7.2.1 | Установка средств коммерческого учета электрической энергии (мощности) | 2022 | 0.4 | 1 | - | 15 | 30.8009 | АС-000321 от 09.08.2022
7.2.1 | Установка средств коммерческого учета электрической энергии (мощности) | 2022 | 0.4 | 1 | - | 15 | 32.7911 | АС-000300 от 04.08.2022
7.2.1 | Установка средств коммерческого учета электрической энергии (мощности) | 2022 | 0.4 | 1 | - | 15 | 32.1431 | АС-000299 от 04.08.2022
7.2.1 | Установка средств коммерческого учета электрической энергии (мощности) | 2022 | 0.4 | 1 | - | 15 | 37.3775 | АС-000320 от 09.08.2022
7.2.1 | Установка средств коммерческого учета электрической энергии (мощности) | 2022 | 0.4 | 1 | - | 15 | 31.3046 | АС-000298 от 04.08.2022
7.2.1 | Установка средств коммерческого учета электрической энергии (мощности) | 2022 | 0.4 | 1 | - | 15 | 35.682 | АС-000339 от 17.08.2022
7.2.1 | Установка средств коммерческого учета электрической энергии (мощности) | 2022 | 0.4 | 1 | - | 15 | 37.4659 | АС-000338 от 17.08.2022
7.2.1 | Установка средств коммерческого учета электрической энергии (мощности) | 2022 | 0.4 | 1 | - | 15 | 30.7022 | АС-000331 от 11.08.2022
7.2.1 | Установка средств коммерческого учета электрической энергии (мощности) | 2022 | 0.4 | 1 | - | 15 | 34.2272 | АС-000326 от 11.08.2022
7.2.1 | Установка средств коммерческого учета электрической энергии (мощности) | 2022 | 0.4 | 1 | - | 15 | 37.2505 | АС-000347 от 31.08.2022
7.2.1 | Установка средств коммерческого учета электрической энергии (мощности) | 2022 | 0.4 | 1 | - | 15 | 32.206 | АС-000282 от 03.08.2022
7.2.1 | Установка средств коммерческого учета электрической энергии (мощности) | 2022 | 0.4 | 1 | - | 15 | 31.1537 | АС-000281 от 03.08.2022
7.2.1 | Установка средств коммерческого учета электрической энергии (мощности) | 2022 | 0.4 | 1 | - | 15 | 34.0618 | АС-000327 от 11.08.2022
7.2.1 | Установка средств коммерческого учета электрической энергии (мощности) | 2022 | 0.4 | 1 | - | 15 | 30.9699 | АС-000280 от 03.08.2022
7.2.1 | Установка средств коммерческого учета электрической энергии (мощности) | 2022 | 0.4 | 1 | - | 15 | 31.0704 | АС-000297 от 04.08.2022
7.2.1 | Установка средств коммерческого учета электрической энергии (мощности) | 2022 | 0.4 | 1 | - | 15 | 32.4264 | АС-000285 от 03.08.2022
7.2.1 | Установка средств коммерческого учета электрической энергии (мощности) | 2022 | 0.4 | 1 | - | 15 | 31.5038 | АС-000301 от 04.08.2022
7.2.1 | Установка средств коммерческого учета электрической энергии (мощности) | 2022 | 0.4 | 1 | - | 15 | 34.6976 | АС-000296 от 04.08.2022
7.2.1 | Установка средств коммерческого учета электрической энергии (мощности) | 2022 | 0.4 | 1 | - | 15 | 34.9729 | АС-000312 от 08.08.2022
7.2.1 | Установка средств коммерческого учета электрической энергии (мощности) | 2022 | 0.4 | 1 | - | 15 | 30.1889 | АС-000306 от 04.08.2022
7.2.1 | Установка средств коммерческого учета электрической энергии (мощности) | 2022 | 0.4 | 1 | - | 15 | 31.9049 | АС-000293 от 03.08.2022
7.2.1 | Установка средств коммерческого учета электрической энергии (мощности) | 2022 | 0.4 | 1 | - | 15 | 31.5083 | АС-000292 от 03.08.2022
7.2.1 | Установка средств коммерческого учета электрической энергии (мощности) | 2022 | 0.4 | 1 | - | 15 | 32.1445 | АС-000290 от 03.08.2022
7.2.1 | Установка средств коммерческого учета электрической энергии (мощности) | 2022 | 0.4 | 1 | - | 10 | 31.0291 | АС-000266 от 27.07.2022
7.2.1 | Установка средств коммерческого учета электрической энергии (мощности) | 2022 | 0.4 | 1 | - | 15 | 30.7439 | АС-000270 от 29.07.2022
7.2.1 | Установка средств коммерческого учета электрической энергии (мощности) | 2022 | 0.4 | 1 | - | 15 | 30.7437 | АС-000268 от 28.07.2022
7.2.1 | Установка средств коммерческого учета электрической энергии (мощности) | 2022 | 0.4 | 1 | - | 15 | 31.502 | АС-000365 от 19.09.2022
7.2.1 | Установка средств коммерческого учета электрической энергии (мощности) | 2022 | 0.4 | 1 | - | 15 | 31.5292 | АС-000364 от 19.09.2022
7.2.1 | Установка средств коммерческого учета электрической энергии (мощности) | 2022 | 0.4 | 1 | - | 15 | 35.1207 | АС-000259 от 26.07.2022
7.2.1 | Установка средств коммерческого учета электрической энергии (мощности) | 2022 | 0.4 | 1 | - | 15 | 36.9397 | АС-000261 от 27.07.2022
7.2.1 | Установка средств коммерческого учета электрической энергии (мощности) | 2022 | 0.4 | 1 | - | 15 | 30.5458 | АС-000277 от 27.07.2022
7.2.1 | Установка средств коммерческого учета электрической энергии (мощности) | 2022 | 0.4 | 1 | - | 10 | 30.7453 | АС-000256 от 26.07.2022
7.2.1 | Установка средств коммерческого учета электрической энергии (мощности) | 2022 | 0.4 | 1 | - | 15 | 33.1942 | АС-000250 от 22.07.2022
7.2.1 | Установка средств коммерческого учета электрической энергии (мощности) | 2022 | 0.4 | 1 | - | 15 | 31.911 | АС-000248 от 21.07.2022
7.2.1 | Установка средств коммерческого учета электрической энергии (мощности) | 2022 | 0.4 | 1 | - | 15 | 30.8625 | АС-000258 от 26.07.2022
7.2.1 | Установка средств коммерческого учета электрической энергии (мощности) | 2022 | 0.4 | 1 | - | 15 | 34.8213 | АС-000253 от 26.07.2022
7.2.1 | Установка средств коммерческого учета электрической энергии (мощности) | 2022 | 0.4 | 1 | - | 15 | 31.6082 | АС-000249 от 21.07.2022
7.2.1 | Установка средств коммерческого учета электрической энергии (мощности) | 2022 | 0.4 | 1 | - | 15 | 31.7183 | АС-000242 от 19.07.2022
7.2.1 | Установка средств коммерческого учета электрической энергии (мощности) | 2022 | 0.4 | 1 | - | 15 | 30.9574 | АС-000244 от 19.07.2022
7.2.1 | Установка средств коммерческого учета электрической энергии (мощности) | 2022 | 0.4 | 1 | - | 15 | 30.846 | АС-000234 от 11.07.2022
7.2.1 | Установка средств коммерческого учета электрической энергии (мощности) | 2022 | 0.4 | 1 | - | 15 | 30.6623 | АС-000233 от 11.07.2022
7.2.1 | Установка средств коммерческого учета электрической энергии (мощности) | 2022 | 0.4 | 1 | - | 15 | 31.6005 | АС-000241 от 15.07.2022
7.2.1 | Установка средств коммерческого учета электрической энергии (мощности) | 2022 | 0.4 | 1 | - | 15 | 31.6652 | АС-000229 от 07.07.2022
7.2.1 | Установка средств коммерческого учета электрической энергии (мощности) | 2022 | 0.4 | 1 | - | 15 | 30.2668 | АС-000216 от 05.07.2022
7.2.1 | Установка средств коммерческого учета электрической энергии (мощности) | 2022 | 0.4 | 1 | - | 15 | 30.564 | АС-000217 от 05.07.2022
7.2.1 | Установка средств коммерческого учета электрической энергии (мощности) | 2022 | 0.4 | 1 | - | 15 | 31.9156 | АС-000225 от 06.07.2022
7.2.1 | Установка средств коммерческого учета электрической энергии (мощности) | 2022 | 0.4 | 1 | - | 15 | 32.276 | АС-000215 от 30.06.2022
7.2.1 | Установка средств коммерческого учета электрической энергии (мощности) | 2022 | 0.4 | 1 | - | 15 | 30.9179 | АС-000207 от 28.06.2022
7.2.1 | Установка средств коммерческого учета электрической энергии (мощности) | 2022 | 0.4 | 1 | - | 15 | 31.7732 | АС-000356 от 05.09.2022
7.2.1 | Установка средств коммерческого учета электрической энергии (мощности) | 2022 | 0.4 | 1 | - | 15 | 34.2145 | АС-000223 от 06.07.2022
7.2.1 | Установка средств коммерческого учета электрической энергии (мощности) | 2022 | 0.4 | 1 | - | 15 | 33.451 | АС-000222 от 05.07.2022
7.2.1 | Установка средств коммерческого учета электрической энергии (мощности) | 2022 | 0.4 | 1 | - | 15 | 30.9216 | АС-000349 от 31.08.2022
7.2.1 | Установка средств коммерческого учета электрической энергии (мощности) | 2022 | 0.4 | 1 | - | 15 | 32.1969 | АС-000206 от 28.06.2022
7.2.1 | Установка средств коммерческого учета электрической энергии (мощности) | 2022 | 0.4 | 1 | - | 15 | 31.0392 | АС-000190 от 23.06.2022
7.2.1 | Установка средств коммерческого учета электрической энергии (мощности) | 2022 | 0.4 | 1 | - | 15 | 31.4276 | АС-000362 от 16.09.2022
7.2.1 | Установка средств коммерческого учета электрической энергии (мощности) | 2022 | 0.4 | 1 | - | 15 | 34.1381 | АС-000203 от 28.06.2022
7.2.1 | Установка средств коммерческого учета электрической энергии (мощности) | 2022 | 0.4 | 1 | - | 15 | 57.2768 | АС-000202 от 28.06.2022
7.2.1 | Установка средств коммерческого учета электрической энергии (мощности) | 2022 | 0.4 | 1 | - | 15 | 32.9922 | АС-000201 от 28.06.2022
7.2.1 | Установка средств коммерческого учета электрической энергии (мощности) | 2022 | 0.4 | 1 | - | 15 | 31.3553 | АС-000199 от 27.06.2022
7.2.1 | Установка средств коммерческого учета электрической энергии (мощности) | 2022 | 0.4 | 1 | - | 15 | 16.192 | АС-000198 от 27.06.2022
7.2.1 | Установка средств коммерческого учета электрической энергии (мощности) | 2022 | 0.4 | 1 | - | 15 | 30.7971 | АС-000188 от 22.06.2022
7.2.1 | Установка средств коммерческого учета электрической энергии (мощности) | 2022 | 0.4 | 1 | - | 15 | 30.6253 | АС-000186 от 22.06.2022
7.2.1 | Установка средств коммерческого учета электрической энергии (мощности) | 2022 | 0.4 | 1 | - | 15 | 31.7043 | АС-000187 от 22.06.2022
7.2.1 | Установка средств коммерческого учета электрической энергии (мощности) | 2022 | 0.4 | 1 | - | 15 | 31.2119 | АС-000174 от 15.06.2022
7.2.1 | Установка средств коммерческого учета электрической энергии (мощности) | 2022 | 0.4 | 1 | - | 15 | 31.2626 | АС-000355 от 05.09.2022
7.2.1 | Установка средств коммерческого учета электрической энергии (мощности) | 2022 | 0.4 | 1 | - | 15 | 31.1649 | АС-000175 от 15.06.2022
7.2.1 | Установка средств коммерческого учета электрической энергии (мощности) | 2022 | 0.4 | 1 | - | 15 | 14.8009 | АС-000182 от 21.06.2022
7.2.1 | Установка средств коммерческого учета электрической энергии (мощности) | 2022 | 0.4 | 1 | - | 15 | 31.1049 | АС-000167 от 14.06.2022
7.2.1 | Установка средств коммерческого учета электрической энергии (мощности) | 2022 | 0.4 | 1 | - | 15 | 31.2173 | АС-000166 от 14.06.2022
7.2.1 | Установка средств коммерческого учета электрической энергии (мощности) | 2022 | 0.4 | 1 | - | 15 | 32.2009 | АС-000172 от 14.06.2022
7.2.1 | Установка средств коммерческого учета электрической энергии (мощности) | 2022 | 0.4 | 1 | - | 15 | 30.3285 | АС-000135 от 03.06.2022
7.2.1 | Установка средств коммерческого учета электрической энергии (мощности) | 2022 | 0.4 | 1 | - | 15 | 31.2825 | АС-000344 от 25.08.2022
7.2.1 | Установка средств коммерческого учета электрической энергии (мощности) | 2022 | 0.4 | 1 | - | 15 | 32.5864 | АС-000137 от 03.06.2022
7.2.1 | Установка средств коммерческого учета электрической энергии (мощности) | 2022 | 0.4 | 1 | - | 15 | 31.3661 | АС-000130 от 02.06.2022
7.2.1 | Установка средств коммерческого учета электрической энергии (мощности) | 2022 | 0.4 | 1 | - | 15 | 30.9477 | АС-000124 от 31.05.2022
7.2.1 | Установка средств коммерческого учета электрической энергии (мощности) | 2022 | 0.4 | 1 | - | 15 | 31.6728 | АС-000129 от 02.06.2022
7.2.1 | Установка средств коммерческого учета электрической энергии (мощности) | 2022 | 0.4 | 1 | - | 15 | 32.1045 | АС-000153 от 08.06.2022
7.2.1 | Установка средств коммерческого учета электрической энергии (мощности) | 2022 | 0.4 | 1 | - | 15 | 34.7706 | АС-000122 от 30.05.2022
7.2.1 | Установка средств коммерческого учета электрической энергии (мощности) | 2022 | 0.4 | 1 | - | 15 | 31.6395 | АС-000138 от 03.06.2022
7.2.1 | Установка средств коммерческого учета электрической энергии (мощности) | 2022 | 0.4 | 1 | - | 15 | 33.8337 | АС-000117 от 26.05.2022
7.2.1 | Установка средств коммерческого учета электрической энергии (мощности) | 2022 | 0.4 | 1 | - | 15 | 30.1087 | АС-000126 от 31.05.2022
7.2.1 | Установка средств коммерческого учета электрической энергии (мощности) | 2022 | 0.4 | 1 | - | 15 | 31.7514 | АС-000123 от 30.05.2022
7.2.1 | Установка средств коммерческого учета электрической энергии (мощности) | 2022 | 0.4 | 1 | - | 15 | 35.1553 | АС-000115 от 25.05.2022
7.2.1 | Установка средств коммерческого учета электрической энергии (мощности) | 2022 | 0.4 | 1 | - | 15 | 30.7476 | АС-000332 от 11.08.2022
7.2.1 | Установка средств коммерческого учета электрической энергии (мощности) | 2022 | 0.4 | 1 | - | 15 | 30.6324 | АС-000337 от 17.08.2022
7.2.1 | Установка средств коммерческого учета электрической энергии (мощности) | 2022 | 0.4 | 1 | - | 15 | 35.0434 | АС-000119 от 26.05.2022
7.2.1 | Установка средств коммерческого учета электрической энергии (мощности) | 2022 | 0.4 | 1 | - | 15 | 34.5893 | АС-000118 от 26.05.2022
7.2.1 | Установка средств коммерческого учета электрической энергии (мощности) | 2022 | 0.4 | 1 | - | 15 | 35.1602 | АС-000116 от 25.05.2022
7.2.1 | Установка средств коммерческого учета электрической энергии (мощности) | 2022 | 0.4 | 1 | - | 10 | 31.9408 | АС-000342 от 17.08.2022
7.2.1 | Установка средств коммерческого учета электрической энергии (мощности) | 2022 | 0.4 | 1 | - | 15 | 30.4388 | АС-000185 от 22.06.2022
7.2.1 | Установка средств коммерческого учета электрической энергии (мощности) | 2022 | 0.4 | 1 | - | 15 | 31.4894 | АС-000341 от 17.08.2022
7.2.1 | Установка средств коммерческого учета электрической энергии (мощности) | 2022 | 0.4 | 1 | - | 15 | 31.0572 | АС-000334 от 17.08.2022
7.2.1 | Установка средств коммерческого учета электрической энергии (мощности) | 2022 | 0.4 | 1 | - | 15 | 30.7732 | АС-000333 от 17.08.2022
7.2.1 | Установка средств коммерческого учета электрической энергии (мощности) | 2022 | 0.4 | 1 | - | 15 | 30.409 | АС-000108 от 23.05.2022
7.2.1 | Установка средств коммерческого учета электрической энергии (мощности) | 2022 | 0.4 | 1 | - | 15 | 30.0262 | АС-000113 от 25.05.2022
7.2.1 | Установка средств коммерческого учета электрической энергии (мощности) | 2022 | 0.4 | 1 | - | 15 | 30.2123 | АС-000105 от 20.05.2022
7.2.1 | Установка средств коммерческого учета электрической энергии (мощности) | 2022 | 0.4 | 1 | - | 15 | 30.5275 | АС-000107 от 23.05.2022
7.2.1 | Установка средств коммерческого учета электрической энергии (мощности) | 2022 | 0.4 | 1 | - | 15 | 34.4007 | АС-000379 от 31.05.2022
7.2.1 | Установка средств коммерческого учета электрической энергии (мощности) | 2022 | 0.4 | 1 | - | 15 | 31.0921 | АС-000106 от 23.05.2022
7.2.1 | Установка средств коммерческого учета электрической энергии (мощности) | 2022 | 0.4 | 1 | - | 15 | 29.8647 | АС-000104 от 20.05.2022
7.2.1 | Установка средств коммерческого учета электрической энергии (мощности) | 2022 | 0.4 | 1 | - | 15 | 32.4455 | АС-000381 от 31.05.2022
7.2.1 | Установка средств коммерческого учета электрической энергии (мощности) | 2022 | 0.4 | 1 | - | 15 | 32.4288 | АС-000383 от 31.05.2022
7.2.1 | Установка средств коммерческого учета электрической энергии (мощности) | 2022 | 0.4 | 1 | - | 15 | 34.7423 | АС-000284 от 03.08.2022
7.2.1 | Установка средств коммерческого учета электрической энергии (мощности) | 2022 | 0.4 | 1 | - | 15 | 30.7547 | АС-000278 от 27.07.2022
7.2.1 | Установка средств коммерческого учета электрической энергии (мощности) | 2022 | 0.4 | 1 | - | 15 | 31.183 | АС-000101 от 16.05.2022
7.2.1 | Установка средств коммерческого учета электрической энергии (мощности) | 2022 | 0.4 | 1 | - | 15 | 30.5202 | АС-000275 от 29.07.2022
7.2.1 | Установка средств коммерческого учета электрической энергии (мощности) | 2022 | 0.4 | 1 | - | 15 | 30.9633 | АС-000260 от 27.07.2022
7.2.1 | Установка средств коммерческого учета электрической энергии (мощности) | 2022 | 0.4 | 1 | - | 15 | 30.2635 | АС-000090 от 19.04.2022
7.2.1 | Установка средств коммерческого учета электрической энергии (мощности) | 2022 | 0.4 | 1 | - | 15 | 30.4387 | АС-000087 от 12.04.2022
7.2.1 | Установка средств коммерческого учета электрической энергии (мощности) | 2022 | 0.4 | 1 | - | 15 | 31.0267 | АС-000088 от 12.04.2022
7.2.1 | Установка средств коммерческого учета электрической энергии (мощности) | 2022 | 0.4 | 1 | - | 15 | 30.6613 | АС-000085 от 06.04.2022
7.2.1 | Установка средств коммерческого учета электрической энергии (мощности) | 2022 | 0.4 | 1 | - | 15 | 30.4594 | АС-000081 от 22.03.2022
7.2.1 | Установка средств коммерческого учета электрической энергии (мощности) | 2022 | 0.4 | 1 | - | 15 | 30.2242 | АС-000079 от 17.03.2022
7.2.1 | Установка средств коммерческого учета электрической энергии (мощности) | 2022 | 0.4 | 1 | - | 15 | 30.3315 | АС-000181 от 21.06.2022
7.2.1 | Установка средств коммерческого учета электрической энергии (мощности) | 2022 | 0.4 | 1 | - | 15 | 30.3152 | АС-000132 от 02.06.2022
7.2.1 | Установка средств коммерческого учета электрической энергии (мощности) | 2022 | 0.4 | 1 | - | 15 | 29.473 | АС-000077 от 10.03.2022
7.2.1 | Установка средств коммерческого учета электрической энергии (мощности) | 2022 | 0.4 | 1 | - | 15 | 14.6929 | АС-000030 от 16.02.2022
7.2.1 | Установка средств коммерческого учета электрической энергии (мощности) | 2022 | 0.4 | 1 | - | 15 | 30.2105 | АС-000027 от 15.02.2022
7.2.1 | Установка средств коммерческого учета электрической энергии (мощности) | 2022 | 0.4 | 1 | - | 15 | 30.2194 | АС-000026 от 15.02.2022
7.2.1 | Установка средств коммерческого учета электрической энергии (мощности) | 2022 | 0.4 | 1 | - | 15 | 29.1233 | АС-000022 от 09.02.2022
7.2.1 | Установка средств коммерческого учета электрической энергии (мощности) | 2022 | 0.4 | 1 | - | 15 | 14.3659 | АС-000029 от 16.02.2022
7.2.1 | Установка средств коммерческого учета электрической энергии (мощности) | 2022 | 0.4 | 1 | - | 15 | 29.3774 | АС-000016 от 04.02.2022
7.2.1 | Установка средств коммерческого учета электрической энергии (мощности) | 2022 | 0.4 | 1 | - | 15 | 31.5534 | АС-000014 от 02.02.2022
7.2.1 | Установка средств коммерческого учета электрической энергии (мощности) | 2022 | 0.4 | 1 | - | 15 | 31.3323 | АС-000089 от 19.04.2022
7.2.1 | Установка средств коммерческого учета электрической энергии (мощности) | 2022 | 0.4 | 1 | - | 15 | 30.6717 | АС-000021 от 07.02.2022
7.2.1 | Установка средств коммерческого учета электрической энергии (мощности) | 2022 | 0.4 | 1 | - | 15 | 30.913 | АС-000169 от 14.06.2022
7.2.1 | Установка средств коммерческого учета электрической энергии (мощности) | 2022 | 0.4 | 1 | - | 15 | 33.2696 | АС-000154 от 08.06.2022
7.2.1 | Установка средств коммерческого учета электрической энергии (мощности) | 2022 | 0.4 | 1 | - | 15 | 33.1575 | АС-000160 от 10.06.2022
7.2.1 | Установка средств коммерческого учета электрической энергии (мощности) | 2022 | 0.4 | 1 | - | 15 | 32.81 | АС-000159 от 09.06.2022
7.2.1 | Установка средств коммерческого учета электрической энергии (мощности) | 2022 | 0.4 | 1 | - | 15 | 32.6076 | АС-000161 от 10.06.2022
7.2.1 | Установка средств коммерческого учета электрической энергии (мощности) | 2022 | 0.4 | 1 | - | 15 | 32.8514 | АС-000133 от 02.06.2022
7.2.1 | Установка средств коммерческого учета электрической энергии (мощности) | 2022 | 0.4 | 1 | - | 15 | 34.2743 | АС-000143 от 07.06.2022
7.2.1 | Установка средств коммерческого учета электрической энергии (мощности) | 2022 | 0.4 | 1 | - | 15 | 31.8914 | АС-000142 от 06.06.2022
7.2.1 | Установка средств коммерческого учета электрической энергии (мощности) | 2022 | 0.4 | 1 | - | 15 | 32.8506 | АС-000141 от 06.06.2022
7.2.1 | Установка средств коммерческого учета электрической энергии (мощности) | 2022 | 0.4 | 1 | - | 15 | 32.5697 | АС-000140 от 03.06.2022
7.2.1 | Установка средств коммерческого учета электрической энергии (мощности) | 2022 | 0.4 | 1 | - | 15 | 32.9672 | АС-000134 от 02.06.2022
7.2.1 | Установка средств коммерческого учета электрической энергии (мощности) | 2022 | 0.4 | 1 | - | 15 | 32.0745 | АС-000139 от 03.06.2022
7.2.1 | Установка средств коммерческого учета электрической энергии (мощности) | 2022 | 0.4 | 1 | - | 15 | 33.2485 | АС-000151 от 07.06.2022
7.2.1 | Установка средств коммерческого учета электрической энергии (мощности) | 2022 | 0.4 | 1 | - | 15 | 32.3306 | АС-000152 от 07.06.2022
7.2.1 | Установка средств коммерческого учета электрической энергии (мощности) | 2022 | 0.4 | 1 | - | 15 | 33.4564 | АС-000127 от 02.06.2022
7.2.1 | Установка средств коммерческого учета электрической энергии (мощности) | 2022 | 0.4 | 1 | - | 15 | 34.8692 | АС-000150 от 07.06.2022
7.2.1 | Установка средств коммерческого учета электрической энергии (мощности) | 2022 | 0.4 | 1 | - | 15 | 33.4154 | АС-000162 от 14.06.2022
7.2.1 | Установка средств коммерческого учета электрической энергии (мощности) | 2022 | 0.4 | 1 | - | 15 | 31.9428 | АС-000128 от 02.06.2022
7.2.1 | Установка средств коммерческого учета электрической энергии (мощности) | 2022 | 0.4 | 1 | - | 15 | 32.3051 | АС-000157 от 09.06.2022
7.2.1 | Установка средств коммерческого учета электрической энергии (мощности) | 2022 | 0.4 | 1 | - | 15 | 33.2103 | АС-000495 от 19.05.2022
7.2.1 | Установка средств коммерческого учета электрической энергии (мощности) | 2022 | 0.4 | 1 | - | 15 | 32.4778 | АС-000384 от 31.05.2022
7.2.1 | Установка средств коммерческого учета электрической энергии (мощности) | 2022 | 0.4 | 1 | - | 15 | 33.2849 | АС-000352 от 19.05.2022
7.2.1 | Установка средств коммерческого учета электрической энергии (мощности) | 2022 | 0.4 | 1 | - | 15 | 33.2856 | АС-000378 от 31.05.2022
7.2.1 | Установка средств коммерческого учета электрической энергии (мощности) | 2022 | 0.4 | 1 | - | 15 | 33.1519 | АС-000382 от 31.05.2022
7.2.1 | Установка средств коммерческого учета электрической энергии (мощности) | 2022 | 0.4 | 1 | - | 15 | 33.3435 | АС-000492 от 12.05.2022
7.2.1 | Установка средств коммерческого учета электрической энергии (мощности) | 2022 | 0.4 | 1 | - | 15 | 33.9782 | АС-000377 от 06.05.2022
7.2.1 | Установка средств коммерческого учета электрической энергии (мощности) | 2022 | 0.4 | 1 | - | 15 | 32.8991 | АС-000380 от 31.05.2022
7.2.1 | Установка средств коммерческого учета электрической энергии (мощности) | 2022 | 0.4 | 1 | - | 15 | 32.3148 | Я-0000028 от 15.04.2022
7.2.1 | Установка средств коммерческого учета электрической энергии (мощности) | 2022 | 0.4 | 1 | - | 15 | 33.4187 | Я-0000026 от 15.04.2022
7.2.1 | Установка средств коммерческого учета электрической энергии (мощности) | 2022 | 0.4 | 1 | - | 15 | 31.5419 | Я-0000024 от 18.03.2022
7.2.1 | Установка средств коммерческого учета электрической энергии (мощности) | 2022 | 0.4 | 1 | - | 15 | 32.8952 | Я-0000003 от 31.03.2022
7.2.1 | Установка средств коммерческого учета электрической энергии (мощности) | 2022 | 0.4 | 1 | - | 15 | 33.1726 | Я-0000017 от 25.02.2022
7.2.1 | Установка средств коммерческого учета электрической энергии (мощности) | 2022 | 0.4 | 1 | - | 15 | 31.8484 | 60 от 21.06.2022
7.2.1 | Установка средств коммерческого учета электрической энергии (мощности) | 2022 | 0.4 | 1 | - | 15 | 33.0468 | АС-000488 от 29.12.2022
7.2.1 | Установка средств коммерческого учета электрической энергии (мощности) | 2022 | 0.4 | 1 | - | 3 | 32.7514 | АС-000481 от 21.12.2022
7.2.1 | Установка средств коммерческого учета электрической энергии (мощности) | 2022 | 0.4 | 1 | - | 15 | 31.0806 | АС-000411 от 19.10.2022
7.2.1 | Установка средств коммерческого учета электрической энергии (мощности) | 2022 | 0.4 | 1 | - | 15 | 30.7722 | АС-000428 от 31.10.2022
7.2.1 | Установка средств коммерческого учета электрической энергии (мощности) | 2022 | 0.4 | 1 | - | 15 | 31.6424 | АС-000427 от 28.10.2022
7.2.1 | Установка средств коммерческого учета электрической энергии (мощности) | 2022 | 0.4 | 1 | - | 15 | 31.4982 | АС-000423 от 27.10.2022
7.2.1 | Установка средств коммерческого учета электрической энергии (мощности) | 2022 | 0.4 | 1 | - | 15 | 33.864 | АС-000415 от 20.10.2022
7.2.1 | Установка средств коммерческого учета электрической энергии (мощности) | 2022 | 0.4 | 1 | - | 15 | 31.4685 | АС-000414 от 20.10.2022
7.2.1 | Установка средств коммерческого учета электрической энергии (мощности) | 2022 | 0.4 | 1 | - | 15 | 31.3877 | АС-000393 от 07.10.2022
7.2.1 | Установка средств коммерческого учета электрической энергии (мощности) | 2022 | 0.4 | 1 | - | 15 | 31.7897 | АС-000374 от 30.09.2022
7.2.1 | Установка средств коммерческого учета электрической энергии (мощности) | 2022 | 0.4 | 1 | - | 15 | 31.2039 | АС-000368 от 23.09.2022
7.2.1 | Установка средств коммерческого учета электрической энергии (мощности) | 2022 | 0.4 | 1 | - | 15 | 37.6417 | АС-000358 от 06.09.2022
7.2.1 | Установка средств коммерческого учета электрической энергии (мощности) | 2022 | 0.4 | 1 | - | 15 | 30.0904 | АС-000472 от 28.12.2021
7.2.1 | Установка средств коммерческого учета электрической энергии (мощности) | 2022 | 0.4 | 1 | - | 15 | 32.6319 | Б-0000285 от 31.08.2022
7.2.1 | Установка средств коммерческого учета электрической энергии (мощности) | 2022 | 0.4 | 1 | - | 10 | 32.3116 | Б-0000293 от 31.08.2022
7.2.1 | Установка средств коммерческого учета электрической энергии (мощности) | 2022 | 0.4 | 1 | - | 3 | 31.9682 | Б-0000391 от 31.08.2022
7.2.1 | Установка средств коммерческого учета электрической энергии (мощности) | 2022 | 0.4 | 1 | - | 3 | 32.7159 | Б-0000504 от 31.08.2022
7.2.1 | Установка средств коммерческого учета электрической энергии (мощности) | 2022 | 0.4 | 1 | - | 15 | 32.6352 | Б-0000426 от 31.08.2022
7.2.1 | Установка средств коммерческого учета электрической энергии (мощности) | 2022 | 0.4 | 1 | - | 9 | 32.5167 | Б-0001575 от 31.08.2022
7.2.1 | Установка средств коммерческого учета электрической энергии (мощности) | 2022 | 0.4 | 1 | - | 14 | 34.6389 | Б-0000184 от 31.07.2022
7.2.1 | Установка средств коммерческого учета электрической энергии (мощности) | 2022 | 0.4 | 1 | - | 15 | 32.7445 | Б-0000467 от 31.07.2022
7.2.1 | Установка средств коммерческого учета электрической энергии (мощности) | 2022 | 0.4 | 1 | - | 15 | 32.7239 | Б-0000485 от 31.07.2022
7.2.1 | Установка средств коммерческого учета электрической энергии (мощности) | 2022 | 0.4 | 1 | - | 15 | 31.2315 | Б-0000361 от 30.06.2022
7.2.1 | Установка средств коммерческого учета электрической энергии (мощности) | 2022 | 0.4 | 1 | - | 15 | 32.2173 | Б-0000360 от 30.06.2022
7.2.1 | Установка средств коммерческого учета электрической энергии (мощности) | 2022 | 0.4 | 1 | - | 15 | 32.7618 | Б-0001065 от 29.07.2022
7.2.1 | Установка средств коммерческого учета электрической энергии (мощности) | 2022 | 0.4 | 1 | - | 15 | 32.9087 | Б-0000539 от 31.07.2022
7.2.1 | Установка средств коммерческого учета электрической энергии (мощности) | 2022 | 0.4 | 1 | - | 15 | 32.6055 | Б-0000542 от 30.06.2022
7.2.1 | Установка средств коммерческого учета электрической энергии (мощности) | 2022 | 0.4 | 1 | - | 15 | 32.7568 | Б-0001069 от 29.07.2022
7.2.1 | Установка средств коммерческого учета электрической энергии (мощности) | 2022 | 0.4 | 1 | - | 14 | 31.825 | Б-0000359 от 30.06.2022
7.2.1 | Установка средств коммерческого учета электрической энергии (мощности) | 2022 | 0.4 | 1 | - | 15 | 33.8462 | Б-0001095 от 31.08.2022
7.2.1 | Установка средств коммерческого учета электрической энергии (мощности) | 2022 | 0.4 | 1 | - | 15 | 32.1128 | Б-0000357 от 30.06.2022
7.2.1 | Установка средств коммерческого учета электрической энергии (мощности) | 2022 | 0.4 | 1 | - | 15 | 33.2816 | Б-0000177 от 30.06.2022
7.2.1 | Установка средств коммерческого учета электрической энергии (мощности) | 2022 | 0.4 | 1 | - | 15 | 33.0199 | Б-0000191 от 30.06.2022
7.2.1 | Установка средств коммерческого учета электрической энергии (мощности) | 2022 | 0.4 | 1 | - | 15 | 32.6759 | Б-0000581 от 30.06.2022
7.2.1 | Установка средств коммерческого учета электрической энергии (мощности) | 2022 | 0.4 | 1 | - | 15 | 32.8776 | Б-0000591 от 30.06.2022
7.2.1 | Установка средств коммерческого учета электрической энергии (мощности) | 2022 | 0.4 | 1 | - | 15 | 32.6363 | Б-0000352 от 30.06.2022
7.2.1 | Установка средств коммерческого учета электрической энергии (мощности) | 2022 | 0.4 | 1 | - | 15 | 32.1871 | Б-0000594 от 30.06.2022
7.2.1 | Установка средств коммерческого учета электрической энергии (мощности) | 2022 | 0.4 | 1 | - | 15 | 33.16 | Б-0000602 от 30.06.2022
7.2.1 | Установка средств коммерческого учета электрической энергии (мощности) | 2022 | 0.4 | 1 | - | 15 | 33.0408 | Б-0000606 от 30.06.2022
7.2.1 | Установка средств коммерческого учета электрической энергии (мощности) | 2022 | 0.4 | 1 | - | 15 | 32.3108 | Б-0000608 от 30.06.2022
7.2.1 | Установка средств коммерческого учета электрической энергии (мощности) | 2022 | 0.4 | 1 | - | 15 | 33.1543 | Б-0000617 от 30.06.2022
7.2.1 | Установка средств коммерческого учета электрической энергии (мощности) | 2022 | 0.4 | 1 | - | 15 | 32.6652 | Б-0000630 от 30.06.2022
7.2.1 | Установка средств коммерческого учета электрической энергии (мощности) | 2022 | 0.4 | 1 | - | 15 | 34.3445 | Б-0000641 от 30.06.2022
7.2.1 | Установка средств коммерческого учета электрической энергии (мощности) | 2022 | 0.4 | 1 | - | 15 | 32.4717 | Б-0000649 от 30.06.2022
7.2.1 | Установка средств коммерческого учета электрической энергии (мощности) | 2022 | 0.4 | 1 | - | 15 | 32.3464 | Б-0000242 от 30.06.2022
7.2.1 | Установка средств коммерческого учета электрической энергии (мощности) | 2022 | 0.4 | 1 | - | 15 | 32.1924 | Б-0000346 от 30.06.2022
7.2.1 | Установка средств коммерческого учета электрической энергии (мощности) | 2022 | 0.4 | 1 | - | 15 | 32.7463 | Б-0000658 от 30.06.2022
7.2.1 | Установка средств коммерческого учета электрической энергии (мощности) | 2022 | 0.4 | 1 | - | 15 | 33.2568 | Б-0001079 от 30.06.2022
7.2.1 | Установка средств коммерческого учета электрической энергии (мощности) | 2022 | 0.4 | 1 | - | 15 | 33.1836 | Б-0000662 от 30.06.2022
7.2.1 | Установка средств коммерческого учета электрической энергии (мощности) | 2022 | 0.4 | 1 | - | 15 | 32.7576 | Б-0000664 от 30.06.2022
7.2.1 | Установка средств коммерческого учета электрической энергии (мощности) | 2022 | 0.4 | 1 | - | 15 | 32.8613 | Б-0000727 от 30.06.2022
7.2.1 | Установка средств коммерческого учета электрической энергии (мощности) | 2022 | 0.4 | 1 | - | 15 | 35.2351 | Б-0001081 от 30.06.2022
7.2.1 | Установка средств коммерческого учета электрической энергии (мощности) | 2022 | 0.4 | 1 | - | 15 | 31.9955 | Б-0000731 от 30.06.2022
7.2.1 | Установка средств коммерческого учета электрической энергии (мощности) | 2022 | 0.4 | 1 | - | 15 | 31.7798 | Б-0000742 от 30.06.2022
7.2.1 | Установка средств коммерческого учета электрической энергии (мощности) | 2022 | 0.4 | 1 | - | 15 | 32.6482 | Б-0000739 от 30.06.2022
7.2.1 | Установка средств коммерческого учета электрической энергии (мощности) | 2022 | 0.4 | 1 | - | 15 | 32.1924 | Б-0000343 от 30.06.2022
7.2.1 | Установка средств коммерческого учета электрической энергии (мощности) | 2022 | 0.4 | 1 | - | 15 | 32.4714 | Б-0001083 от 30.06.2022
7.2.1 | Установка средств коммерческого учета электрической энергии (мощности) | 2022 | 0.4 | 1 | - | 15 | 32.3071 | Б-0000342 от 30.06.2022
7.2.1 | Установка средств коммерческого учета электрической энергии (мощности) | 2022 | 0.4 | 1 | - | 15 | 33.8908 | Б-0001088 от 30.06.2022
7.2.1 | Установка средств коммерческого учета электрической энергии (мощности) | 2022 | 0.4 | 1 | - | 15 | 32.7449 | Б-0000318 от 31.05.2022
7.2.1 | Установка средств коммерческого учета электрической энергии (мощности) | 2022 | 0.4 | 1 | - | 15 | 31.3344 | Б-0000775 от 31.05.2022
7.2.1 | Установка средств коммерческого учета электрической энергии (мощности) | 2022 | 0.4 | 1 | - | 15 | 32.6406 | Б-0000336 от 30.06.2022
7.2.1 | Установка средств коммерческого учета электрической энергии (мощности) | 2022 | 0.4 | 1 | - | 15 | 33.0279 | Б-0000779 от 31.05.2022
7.2.1 | Установка средств коммерческого учета электрической энергии (мощности) | 2022 | 0.4 | 1 | - | 15 | 31.9721 | Б-0000783 от 31.05.2022
7.2.1 | Установка средств коммерческого учета электрической энергии (мощности) | 2022 | 0.4 | 1 | - | 15 | 32.593 | Б-0000334 от 30.06.2022
7.2.1 | Установка средств коммерческого учета электрической энергии (мощности) | 2022 | 0.4 | 1 | - | 15 | 32.134 | Б-0000785 от 31.05.2022
7.2.1 | Установка средств коммерческого учета электрической энергии (мощности) | 2022 | 0.4 | 1 | - | 15 | 31.8649 | Б-0000787 от 31.05.2022
7.2.1 | Установка средств коммерческого учета электрической энергии (мощности) | 2022 | 0.4 | 1 | - | 15 | 32.9044 | Б-0000795 от 31.05.2022
7.2.1 | Установка средств коммерческого учета электрической энергии (мощности) | 2022 | 0.4 | 1 | - | 15 | 32.2458 | Б-0000801 от 31.05.2022
7.2.1 | Установка средств коммерческого учета электрической энергии (мощности) | 2022 | 0.4 | 1 | - | 15 | 31.4301 | Б-0000805 от 31.05.2022
7.2.1 | Установка средств коммерческого учета электрической энергии (мощности) | 2022 | 0.4 | 1 | - | 15 | 31.3763 | Б-0000809 от 31.05.2022
7.2.1 | Установка средств коммерческого учета электрической энергии (мощности) | 2022 | 0.4 | 1 | - | 15 | 32.3321 | Б-0000316 от 31.05.2022
7.2.1 | Установка средств коммерческого учета электрической энергии (мощности) | 2022 | 0.4 | 1 | - | 15 | 31.3062 | Б-0001214 от 30.06.2022
7.2.1 | Установка средств коммерческого учета электрической энергии (мощности) | 2022 | 0.4 | 1 | - | 15 | 32.0676 | Б-0000819 от 31.05.2022
7.2.1 | Установка средств коммерческого учета электрической энергии (мощности) | 2022 | 0.4 | 1 | - | 15 | 31.8699 | Б-0000821 от 31.05.2022
7.2.1 | Установка средств коммерческого учета электрической энергии (мощности) | 2022 | 0.4 | 1 | - | 15 | 31.8843 | Б-0000827 от 31.05.2022
7.2.1 | Установка средств коммерческого учета электрической энергии (мощности) | 2022 | 0.4 | 1 | - | 15 | 31.8454 | Б-0000311 от 31.05.2022
7.2.1 | Установка средств коммерческого учета электрической энергии (мощности) | 2022 | 0.4 | 1 | - | 15 | 31.0682 | Б-0001219 от 30.06.2022
7.2.1 | Установка средств коммерческого учета электрической энергии (мощности) | 2022 | 0.4 | 1 | - | 15 | 32.1811 | Б-0000230 от 30.04.2022
7.2.1 | Установка средств коммерческого учета электрической энергии (мощности) | 2022 | 0.4 | 1 | - | 15 | 11.4648 | Б-0000268 от 30.04.2022
7.2.1 | Установка средств коммерческого учета электрической энергии (мощности) | 2022 | 0.4 | 1 | - | 15 | 10.8635 | Б-0000280 от 30.04.2022
7.2.1 | Установка средств коммерческого учета электрической энергии (мощности) | 2022 | 0.4 | 1 | - | 15 | 34.0649 | Б-0000250 от 30.04.2022
7.2.1 | Установка средств коммерческого учета электрической энергии (мощности) | 2022 | 0.4 | 1 | - | 15 | 31.2155 | Б-0001224 от 30.04.2022
7.2.1 | Установка средств коммерческого учета электрической энергии (мощности) | 2022 | 0.4 | 1 | - | 15 | 33.9641 | Б-0000411 от 30.04.2022
7.2.1 | Установка средств коммерческого учета электрической энергии (мощности) | 2022 | 0.4 | 1 | - | 15 | 31.8897 | Б-0000416 от 30.04.2022
7.2.1 | Установка средств коммерческого учета электрической энергии (мощности) | 2022 | 0.4 | 1 | - | 15 | 33.1574 | Б-0000469 от 30.04.2022
7.2.1 | Установка средств коммерческого учета электрической энергии (мощности) | 2022 | 0.4 | 1 | - | 15 | 32.6019 | Б-0000168 от 25.11.2022
7.2.1 | Установка средств коммерческого учета электрической энергии (мощности) | 2022 | 0.4 | 1 | - | 14 | 33.4057 | Б-0000508 от 30.04.2022
7.2.1 | Установка средств коммерческого учета электрической энергии (мощности) | 2022 | 0.4 | 1 | - | 15 | 32.5016 | Б-0001228 от 30.04.2022
7.2.1 | Установка средств коммерческого учета электрической энергии (мощности) | 2022 | 0.4 | 1 | - | 15 | 32.8403 | Б-0000548 от 30.04.2022
7.2.1 | Установка средств коммерческого учета электрической энергии (мощности) | 2022 | 0.4 | 1 | - | 15 | 34.6068 | Б-0000554 от 30.04.2022
7.2.1 | Установка средств коммерческого учета электрической энергии (мощности) | 2022 | 0.4 | 1 | - | 15 | 32.0679 | Б-0000665 от 30.04.2022
7.2.1 | Установка средств коммерческого учета электрической энергии (мощности) | 2022 | 0.4 | 1 | - | 15 | 31.9941 | Б-0001245 от 30.04.2022
7.2.1 | Установка средств коммерческого учета электрической энергии (мощности) | 2022 | 0.4 | 1 | - | 15 | 32.9717 | Б-0000673 от 30.04.2022
7.2.1 | Установка средств коммерческого учета электрической энергии (мощности) | 2022 | 0.4 | 1 | - | 15 | 31.9437 | Б-0000677 от 30.04.2022
7.2.1 | Установка средств коммерческого учета электрической энергии (мощности) | 2022 | 0.4 | 1 | - | 15 | 33.9888 | Б-0000683 от 30.04.2022
7.2.1 | Установка средств коммерческого учета электрической энергии (мощности) | 2022 | 0.4 | 1 | - | 15 | 31.5214 | Б-0000158 от 30.04.2022
7.2.1 | Установка средств коммерческого учета электрической энергии (мощности) | 2022 | 0.4 | 1 | - | 15 | 31.312 | Б-0000690 от 30.04.2022
7.2.1 | Установка средств коммерческого учета электрической энергии (мощности) | 2022 | 0.4 | 1 | - | 15 | 31.735 | Б-0000705 от 30.04.2022
7.2.1 | Установка средств коммерческого учета электрической энергии (мощности) | 2022 | 0.4 | 1 | - | 15 | 32.6208 | Б-0001254 от 30.04.2022
7.2.1 | Установка средств коммерческого учета электрической энергии (мощности) | 2022 | 0.4 | 1 | - | 15 | 32.7107 | Б-0000713 от 30.04.2022
7.2.1 | Установка средств коммерческого учета электрической энергии (мощности) | 2022 | 0.4 | 1 | - | 15 | 32.0894 | Б-0000716 от 30.04.2022
7.2.1 | Установка средств коммерческого учета электрической энергии (мощности) | 2022 | 0.4 | 1 | - | 15 | 32.574 | Б-0000837 от 30.04.2022
7.2.1 | Установка средств коммерческого учета электрической энергии (мощности) | 2022 | 0.4 | 1 | - | 15 | 33.3165 | Б-0000848 от 30.04.2022
7.2.1 | Установка средств коммерческого учета электрической энергии (мощности) | 2022 | 0.4 | 1 | - | 15 | 30.7728 | Б-0001260 от 30.04.2022
7.2.1 | Установка средств коммерческого учета электрической энергии (мощности) | 2022 | 0.4 | 1 | - | 15 | 30.6882 | Б-0000866 от 31.03.2022
7.2.1 | Установка средств коммерческого учета электрической энергии (мощности) | 2022 | 0.4 | 1 | - | 15 | 32.6976 | Б-0001261 от 31.07.2022
7.2.1 | Установка средств коммерческого учета электрической энергии (мощности) | 2022 | 0.4 | 1 | - | 15 | 30.6982 | Б-0001262 от 30.04.2022
7.2.1 | Установка средств коммерческого учета электрической энергии (мощности) | 2022 | 0.4 | 1 | - | 15 | 31.7611 | Б-0000884 от 01.03.2022
7.2.1 | Установка средств коммерческого учета электрической энергии (мощности) | 2022 | 0.4 | 1 | - | 15 | 33.0814 | Б-0000886 от 31.03.2022
7.2.1 | Установка средств коммерческого учета электрической энергии (мощности) | 2022 | 0.4 | 1 | - | 15 | 31.4525 | Б-0000929 от 30.04.2022
7.2.1 | Установка средств коммерческого учета электрической энергии (мощности) | 2022 | 0.4 | 1 | - | 15 | 32.7259 | Б-0000934 от 31.03.2022
7.2.1 | Установка средств коммерческого учета электрической энергии (мощности) | 2022 | 0.4 | 1 | - | 15 | 31.7951 | Б-0000947 от 31.03.2022
7.2.1 | Установка средств коммерческого учета электрической энергии (мощности) | 2022 | 0.4 | 1 | - | 15 | 13.6009 | Б-0000162 от 31.03.2022
7.2.1 | Установка средств коммерческого учета электрической энергии (мощности) | 2022 | 0.4 | 1 | - | 15 | 32.8874 | Б-0001270 от 31.03.2022
7.2.1 | Установка средств коммерческого учета электрической энергии (мощности) | 2022 | 0.4 | 1 | - | 15 | 32.4527 | Б-0000959 от 31.03.2022
7.2.1 | Установка средств коммерческого учета электрической энергии (мощности) | 2022 | 0.4 | 1 | - | 15 | 30.7888 | Б-0000963 от 31.03.2022
7.2.1 | Установка средств коммерческого учета электрической энергии (мощности) | 2022 | 0.4 | 1 | - | 15 | 32.4229 | Б-0000986 от 31.03.2022
7.2.1 | Установка средств коммерческого учета электрической энергии (мощности) | 2022 | 0.4 | 1 | - | 15 | 30.3965 | Б-0000993 от 31.03.2022
7.2.1 | Установка средств коммерческого учета электрической энергии (мощности) | 2022 | 0.4 | 1 | - | 15 | 32.4671 | Б-0000995 от 31.03.2022
7.2.1 | Установка средств коммерческого учета электрической энергии (мощности) | 2022 | 0.4 | 1 | - | 15 | 31.1223 | Б-0001001 от 28.02.2022
7.2.1 | Установка средств коммерческого учета электрической энергии (мощности) | 2022 | 0.4 | 1 | - | 15 | 31.4519 | Б-0000152 от 28.02.2022
7.2.1 | Установка средств коммерческого учета электрической энергии (мощности) | 2022 | 0.4 | 1 | - | 15 | 31.2374 | Б-0001017 от 28.02.2022
7.2.1 | Установка средств коммерческого учета электрической энергии (мощности) | 2022 | 0.4 | 1 | - | 15 | 30.1041 | Б-0000073 от 31.01.2022
7.2.1 | Установка средств коммерческого учета электрической энергии (мощности) | 2022 | 0.4 | 1 | - | 15 | 30.3411 | Б-0000070 от 31.01.2022
7.2.1 | Установка средств коммерческого учета электрической энергии (мощности) | 2022 | 0.4 | 1 | - | 15 | 32.076 | Б-0000060 от 31.01.2022
7.2.1 | Установка средств коммерческого учета электрической энергии (мощности) | 2022 | 0.4 | 1 | - | 15 | 31.3608 | Б-0000088 от 31.01.2022
7.2.1 | Установка средств коммерческого учета электрической энергии (мощности) | 2022 | 0.4 | 1 | - | 15 | 29.966 | Б-0000071 от 31.01.2022
7.2.1 | Установка средств коммерческого учета электрической энергии (мощности) | 2022 | 0.4 | 1 | - | 15 | 31.2163 | Б-0000069 от 31.01.2022
7.2.1 | Установка средств коммерческого учета электрической энергии (мощности) | 2022 | 0.4 | 1 | - | 15 | 31.3847 | Б-0000076 от 31.01.2022
7.2.1 | Установка средств коммерческого учета электрической энергии (мощности) | 2022 | 0.4 | 1 | - | 15 | 32.558 | Б-0000064 от 31.01.2022
7.2.1 | Установка средств коммерческого учета электрической энергии (мощности) | 2022 | 0.4 | 1 | - | 15 | 30.8237 | Б-0000067 от 31.01.2022
7.2.1 | Установка средств коммерческого учета электрической энергии (мощности) | 2022 | 0.4 | 1 | - | 15 | 31.5873 | Б-0000061 от 31.01.2022
7.2.1 | Установка средств коммерческого учета электрической энергии (мощности) | 2022 | 0.4 | 1 | - | 15 | 31.958 | Б-0000062 от 31.01.2022
7.2.1 | Установка средств коммерческого учета электрической энергии (мощности) | 2022 | 0.4 | 1 | - | 15 | 32.6979 | Б-0000160 от 31.01.2022
7.2.1 | Установка средств коммерческого учета электрической энергии (мощности) | 2022 | 0.4 | 1 | - | 15 | 15.5747 | Б-0000083 от 31.01.2022
7.2.1 | Установка средств коммерческого учета электрической энергии (мощности) | 2022 | 0.4 | 1 | - | 15 | 33.1087 | Б-002681 от 31.12.2021
7.2.1 | Установка средств коммерческого учета электрической энергии (мощности) | 2022 | 0.4 | 1 | - | 15 | 29.7695 | Б-002697 от 31.12.2021
7.2.1 | Установка средств коммерческого учета электрической энергии (мощности) | 2022 | 0.4 | 1 | - | 15 | 32.0984 | Б-002693 от 31.12.2021
7.2.1 | Установка средств коммерческого учета электрической энергии (мощности) | 2022 | 0.4 | 1 | - | 15 | 31.7141 | Б-002678 от 31.12.2021
7.2.1 | Установка средств коммерческого учета электрической энергии (мощности) | 2022 | 0.4 | 1 | - | 15 | 15.5953 | Б-002721 от 31.12.2021
7.2.1 | Установка средств коммерческого учета электрической энергии (мощности) | 2022 | 0.4 | 1 | - | 15 | 29.7695 | Б-002767 от 31.12.2021
7.2.1 | Установка средств коммерческого учета электрической энергии (мощности) | 2022 | 0.4 | 1 | - | 15 | 15.5218 | Б-002736 от 31.12.2021
7.2.1 | Установка средств коммерческого учета электрической энергии (мощности) | 2022 | 0.4 | 1 | - | 15 | 32.1807 | Б-002758 от 31.12.2021
7.2.1 | Установка средств коммерческого учета электрической энергии (мощности) | 2022 | 0.4 | 1 | - | 15 | 32.501 | Б-002742 от 31.12.2021
7.2.1 | Установка средств коммерческого учета электрической энергии (мощности) | 2022 | 0.4 | 1 | - | 15 | 31.0362 | Б-002704 от 31.12.2021
7.2.1 | Установка средств коммерческого учета электрической энергии (мощности) | 2022 | 0.4 | 1 | - | 15 | 30.8386 | Б-002719 от 31.12.2021
7.2.1 | Установка средств коммерческого учета электрической энергии (мощности) | 2022 | 0.4 | 1 | - | 15 | 29.8614 | Б-002616 от 30.11.2021
7.2.1 | Установка средств коммерческого учета электрической энергии (мощности) | 2022 | 0.4 | 1 | - | 15 | 30.7718 | Б-002620 от 30.11.2021
7.2.1 | Установка средств коммерческого учета электрической энергии (мощности) | 2022 | 0.4 | 1 | - | 15 | 30.5727 | Б-002289 от 31.10.2021
7.2.1 | Установка средств коммерческого учета электрической энергии (мощности) | 2022 | 0.4 | 1 | - | 15 | 32.5239 | Б-002275 от 31.10.2021
7.2.1 | Установка средств коммерческого учета электрической энергии (мощности) | 2022 | 0.4 | 1 | - | 15 | 32.7844 | Б-002182 от 30.09.2021
7.2.1 | Установка средств коммерческого учета электрической энергии (мощности) | 2022 | 0.4 | 1 | - | 15 | 31.5693 | Б-002105 от 30.09.2021
7.2.1 | Установка средств коммерческого учета электрической энергии (мощности) | 2022 | 0.4 | 1 | - | 15 | 32.7137 | Б-002065 от 30.09.2021
7.2.1 | Установка средств коммерческого учета электрической энергии (мощности) | 2022 | 0.4 | 1 | - | 15 | 31.3487 | Б-002168 от 30.09.2021
7.2.1 | Установка средств коммерческого учета электрической энергии (мощности) | 2022 | 0.4 | 1 | - | 2 | 31.1751 | Б-0000202 от 31.07.2022
7.2.1 | Установка средств коммерческого учета электрической энергии (мощности) | 2022 | 0.4 | 1 | - | 5 | 34.4147 | Б-0001122 от 31.07.2022
7.2.1 | Установка средств коммерческого учета электрической энергии (мощности) | 2022 | 0.4 | 1 | - | 15 | 33.6935 | Б-0001132 от 31.07.2022
7.2.1 | Установка средств коммерческого учета электрической энергии (мощности) | 2022 | 0.4 | 1 | - | 15 | 33.9604 | Б-0001137 от 31.08.2022
7.2.1 | Установка средств коммерческого учета электрической энергии (мощности) | 2022 | 0.4 | 1 | - | 15 | 33.1364 | Б-0001138 от 31.08.2022
7.2.1 | Установка средств коммерческого учета электрической энергии (мощности) | 2022 | 0.4 | 1 | - | 15 | 34.2188 | Б-0001140 от 31.08.2022
7.2.1 | Установка средств коммерческого учета электрической энергии (мощности) | 2022 | 0.4 | 1 | - | 15 | 32.7347 | Б-0001143 от 31.08.2022
7.2.1 | Установка средств коммерческого учета электрической энергии (мощности) | 2022 | 0.4 | 1 | - | 15 | 33.4257 | Б-0001145 от 31.07.2022
7.2.1 | Установка средств коммерческого учета электрической энергии (мощности) | 2022 | 0.4 | 1 | - | 15 | 35.0638 | Б-0001147 от 31.07.2022
7.2.1 | Установка средств коммерческого учета электрической энергии (мощности) | 2022 | 0.4 | 1 | - | 15 | 35.5412 | Б-0001153 от 31.07.2022
7.2.1 | Установка средств коммерческого учета электрической энергии (мощности) | 2022 | 0.4 | 1 | - | 15 | 33.6475 | Б-0001154 от 31.07.2022
7.2.1 | Установка средств коммерческого учета электрической энергии (мощности) | 2022 | 0.4 | 1 | - | 15 | 35.5412 | Б-0001157 от 31.07.2022
7.2.1 | Установка средств коммерческого учета электрической энергии (мощности) | 2022 | 0.4 | 1 | - | 15 | 35.7045 | Б-0001158 от 31.07.2022
7.2.1 | Установка средств коммерческого учета электрической энергии (мощности) | 2022 | 0.4 | 1 | - | 15 | 35.76 | Б-0001159 от 31.07.2022
7.2.1 | Установка средств коммерческого учета электрической энергии (мощности) | 2022 | 0.4 | 1 | - | 12 | 34.908 | Б-0001208 от 31.07.2022
7.2.1 | Установка средств коммерческого учета электрической энергии (мощности) | 2022 | 0.4 | 1 | - | 15 | 34.1609 | Б-0001161 от 31.07.2022
7.2.1 | Установка средств коммерческого учета электрической энергии (мощности) | 2022 | 0.4 | 1 | - | 15 | 34.2158 | Б-0001165 от 31.07.2022
7.2.1 | Установка средств коммерческого учета электрической энергии (мощности) | 2022 | 0.4 | 1 | - | 15 | 34.0147 | Г-0000131 от 14.06.2022
7.2.1 | Установка средств коммерческого учета электрической энергии (мощности) | 2022 | 0.4 | 1 | - | 15 | 35.3422 | Б-0001173 от 31.07.2022
7.2.1 | Установка средств коммерческого учета электрической энергии (мощности) | 2022 | 0.4 | 1 | - | 15 | 34.2272 | Б-0001178 от 31.07.2022
7.2.1 | Установка средств коммерческого учета электрической энергии (мощности) | 2022 | 0.4 | 1 | - | 15 | 34.2799 | Г-0000130 от 14.06.2022
7.2.1 | Установка средств коммерческого учета электрической энергии (мощности) | 2022 | 0.4 | 1 | - | 15 | 33.1817 | Г-0000144 от 14.06.2022
7.2.1 | Установка средств коммерческого учета электрической энергии (мощности) | 2022 | 0.4 | 1 | - | 12 | 35.305 | Г-0000065 от 13.05.2022
7.2.1 | Установка средств коммерческого учета электрической энергии (мощности) | 2022 | 0.4 | 1 | - | 15 | 34.5807 | Г-0000060 от 13.05.2022
7.2.1 | Установка средств коммерческого учета электрической энергии (мощности) | 2022 | 0.4 | 1 | - | 12 | 35.2738 | Г-0000089 от 13.05.2022
7.2.1 | Установка средств коммерческого учета электрической энергии (мощности) | 2022 | 0.4 | 1 | - | 15 | 39.8154 | Г-0000058 от 13.05.2022
7.2.1 | Установка средств коммерческого учета электрической энергии (мощности) | 2022 | 0.4 | 1 | - | 15 | 40.6251 | Г-0000056 от 13.05.2022
7.2.1 | Установка средств коммерческого учета электрической энергии (мощности) | 2022 | 0.4 | 1 | - | 15 | 38.8082 | Г-0000057 от 13.05.2022
7.2.1 | Установка средств коммерческого учета электрической энергии (мощности) | 2022 | 0.4 | 1 | - | 15 | 38.3682 | Г-0000052 от 13.05.2022
7.2.1 | Установка средств коммерческого учета электрической энергии (мощности) | 2022 | 0.4 | 1 | - | 15 | 33.145 | Г-0000082 от 13.05.2022
7.2.1 | Установка средств коммерческого учета электрической энергии (мощности) | 2022 | 0.4 | 1 | - | 15 | 37.4826 | Г-0000071 от 13.05.2022
7.2.1 | Установка средств коммерческого учета электрической энергии (мощности) | 2022 | 0.4 | 1 | - | 15 | 33.689 | Г-0000086 от 13.05.2022
7.2.1 | Установка средств коммерческого учета электрической энергии (мощности) | 2022 | 0.4 | 1 | - | 14 | 33.2056 | Г-0000041 от 12.04.2022
7.2.1 | Установка средств коммерческого учета электрической энергии (мощности) | 2022 | 0.4 | 1 | - | 15 | 33.4438 | Г-0000039 от 12.04.2022
7.2.1 | Установка средств коммерческого учета электрической энергии (мощности) | 2022 | 0.4 | 1 | - | 15 | 33.2768 | Г-0000025 от 10.03.2022
7.2.1 | Установка средств коммерческого учета электрической энергии (мощности) | 2022 | 0.4 | 1 | - | 15 | 34.46 | Г-0000012 от 24.01.2022
7.2.1 | Установка средств коммерческого учета электрической энергии (мощности) | 2022 | 0.4 | 1 | - | 15 | 32.4946 | Г-0000003 от 24.01.2022
7.2.1 | Установка средств коммерческого учета электрической энергии (мощности) | 2022 | 0.4 | 1 | - | 15 | 33.2726 | Г-0000002 от 24.01.2022
7.2.1 | Установка средств коммерческого учета электрической энергии (мощности) | 2022 | 0.4 | 1 | - | 13 | 33.7805 | Г-0000011 от 24.01.2022
7.2.1 | Установка средств коммерческого учета электрической энергии (мощности) | 2022 | 0.4 | 1 | - | 15 | 30.9044 | Г-0000001 от 24.01.2022
7.2.1 | Установка средств коммерческого учета электрической энергии (мощности) | 2022 | 0.4 | 1 | - | 15 | 34.4287 | Г-0000008 от 24.01.2022
7.2.1 | Установка средств коммерческого учета электрической энергии (мощности) | 2022 | 0.4 | 1 | - | 15 | 31.6062 | Б-0000307 от 31.05.2022
7.2.1 | Установка средств коммерческого учета электрической энергии (мощности) | 2022 | 0.4 | 1 | - | 15 | 32.3176 | Б-0000304 от 31.05.2022
7.2.1 | Установка средств коммерческого учета электрической энергии (мощности) | 2022 | 0.4 | 1 | - | 15 | 31.7919 | Б-0000294 от 31.05.2022
7.2.1 | Установка средств коммерческого учета электрической энергии (мощности) | 2022 | 0.4 | 1 | - | 15 | 31.8507 | Б-0000331 от 31.05.2022
7.2.1 | Установка средств коммерческого учета электрической энергии (мощности) | 2022 | 0.4 | 1 | - | 15 | 31.3764 | Б-0000498 от 31.08.2022
7.2.1 | Установка средств коммерческого учета электрической энергии (мощности) | 2022 | 0.4 | 1 | - | 15 | 32.648 | Б-0000325 от 31.05.2022
7.2.1 | Установка средств коммерческого учета электрической энергии (мощности) | 2022 | 0.4 | 1 | - | 15 | 33.5328 | Крп-00008 от 31.03.2022
7.2.1 | Установка средств коммерческого учета электрической энергии (мощности) | 2022 | 0.4 | 1 | - | 15 | 33.456 | Крп-00004 от 31.03.2022
7.2.1 | Установка средств коммерческого учета электрической энергии (мощности) | 2022 | 0.4 | 1 | - | 15 | 32.6366 | Б-0000471 от 29.07.2022
7.2.1 | Установка средств коммерческого учета электрической энергии (мощности) | 2022 | 0.4 | 1 | - | 15 | 31.5122 | Б-0000322 от 31.05.2022
7.2.1 | Установка средств коммерческого учета электрической энергии (мощности) | 2022 | 0.4 | 1 | - | 14.9 | 31.3056 | Б-0000386 от 30.06.2022
7.2.1 | Установка средств коммерческого учета электрической энергии (мощности) | 2022 | 0.4 | 1 | - | 15 | 31.4133 | Крп-00183 от 30.11.2021
7.2.1 | Установка средств коммерческого учета электрической энергии (мощности) | 2022 | 0.4 | 1 | - | 15 | 32.3886 | Б-0001502 от 30.12.2022
7.2.1 | Установка средств коммерческого учета электрической энергии (мощности) | 2022 | 0.4 | 1 | - | 15 | 32.6672 | Б-0001496 от 30.11.2022
7.2.1 | Установка средств коммерческого учета электрической энергии (мощности) | 2022 | 0.4 | 1 | - | 5 | 34.71 | Б-0001326 от 30.12.2022
7.2.1 | Установка средств коммерческого учета электрической энергии (мощности) | 2022 | 0.4 | 1 | - | 3 | 34.21 | Б-0000007 от 31.12.2022
7.2.1 | Установка средств коммерческого учета электрической энергии (мощности) | 2022 | 0.4 | 1 | - | 6 | 32.9932 | Б-0001468 от 30.11.2022
7.2.1 | Установка средств коммерческого учета электрической энергии (мощности) | 2022 | 0.4 | 1 | - | 3 | 31.9048 | Б-0001457 от 30.11.2022
7.2.1 | Установка средств коммерческого учета электрической энергии (мощности) | 2022 | 0.4 | 1 | - | 2 | 32.0532 | Б-0001486 от 30.11.2022
7.2.1 | Установка средств коммерческого учета электрической энергии (мощности) | 2022 | 0.4 | 1 | - | 5 | 35.0173 | Б-0001558 от 30.11.2022
7.2.1 | Установка средств коммерческого учета электрической энергии (мощности) | 2022 | 0.4 | 1 | - | 8 | 32.1873 | Б-0001296 от 31.10.2022
7.2.1 | Установка средств коммерческого учета электрической энергии (мощности) | 2022 | 0.4 | 1 | - | 12 | 34.9007 | Б-0001571 от 31.10.2022
7.2.1 | Установка средств коммерческого учета электрической энергии (мощности) | 2022 | 0.4 | 1 | - | 4 | 32.7809 | Б-0001349 от 31.10.2022
7.2.1 | Установка средств коммерческого учета электрической энергии (мощности) | 2022 | 0.4 | 1 | - | 5 | 35.0762 | Б-0001560 от 31.10.2022
7.2.1 | Установка средств коммерческого учета электрической энергии (мощности) | 2022 | 0.4 | 1 | - | 15 | 32.8681 | Б-0001391 от 30.09.2022
7.2.1 | Установка средств коммерческого учета электрической энергии (мощности) | 2022 | 0.4 | 1 | - | 10 | 33.6921 | Б-0001299 от 31.10.2022
7.2.1 | Установка средств коммерческого учета электрической энергии (мощности) | 2022 | 0.4 | 1 | - | 15 | 31.0555 | Б-0000520 от 30.09.2022
7.2.1 | Установка средств коммерческого учета электрической энергии (мощности) | 2022 | 0.4 | 1 | - | 9 | 33.4868 | Б-0001380 от 31.08.2022
7.2.1 | Установка средств коммерческого учета электрической энергии (мощности) | 2022 | 0.4 | 1 | - | 15 | 32.21 | Б-0001343 от 31.12.2022
7.2.1 | Установка средств коммерческого учета электрической энергии (мощности) | 2022 | 0.4 | 1 | - | 15 | 33.694 | Б-0001367 от 30.09.2022
7.2.1 | Установка средств коммерческого учета электрической энергии (мощности) | 2022 | 0.4 | 1 | - | 15 | 32.5653 | Б-0001580 от 30.06.2022
7.2.1 | Установка средств коммерческого учета электрической энергии (мощности) | 2022 | 0.4 | 1 | - | 15 | 32.66 | Б-0001362 от 31.10.2022
7.2.1 | Установка средств коммерческого учета электрической энергии (мощности) | 2022 | 0.4 | 1 | - | 15 | 32.2879 | Б-0001361 от 31.10.2022
7.2.1 | Установка средств коммерческого учета электрической энергии (мощности) | 2022 | 0.4 | 1 | - | 15 | 33.2933 | Б-0001357 от 30.09.2022
7.2.1 | Установка средств коммерческого учета электрической энергии (мощности) | 2022 | 0.4 | 1 | - | 11 | 32.471 | Б-0001355 от 30.09.2022
7.2.1 | Установка средств коммерческого учета электрической энергии (мощности) | 2022 | 0.4 | 1 | - | 15 | 32.7311 | Б-0001350 от 31.10.2022
7.2.1 | Установка средств коммерческого учета электрической энергии (мощности) | 2022 | 0.4 | 1 | - | 15 | 34.9504 | Б-0001538 от 29.04.2022
7.2.1 | Установка средств коммерческого учета электрической энергии (мощности) | 2022 | 0.4 | 1 | - | 15 | 34.8427 | Б-0001531 от 29.04.2022
7.2.1 | Установка средств коммерческого учета электрической энергии (мощности) | 2022 | 0.4 | 1 | - | 10 | 35.3043 | Г-0000197 от 14.07.2022
7.2.1 | Установка средств коммерческого учета электрической энергии (мощности) | 2022 | 0.4 | 1 | - | 15 | 34.2772 | Г-0000085 от 13.05.2022
7.2.1 | Установка средств коммерческого учета электрической энергии (мощности) | 2022 | 0.4 | 1 | - | 15 | 33.5353 | Б-0000513 от 31.08.2022
7.2.1 | Установка средств коммерческого учета электрической энергии (мощности) | 2022 | 0.4 | 1 | - | 15 | 32.7817 | Б-0000510 от 31.08.2022
7.2.1 | Установка средств коммерческого учета электрической энергии (мощности) | 2022 | 0.4 | 1 | - | 15 | 33.8882 | Б-0000506 от 31.08.2022
7.2.1 | Установка средств коммерческого учета электрической энергии (мощности) | 2022 | 0.4 | 1 | - | 15 | 32.9857 | Б-0000507 от 31.08.2022
7.2.1 | Установка средств коммерческого учета электрической энергии (мощности) | 2022 | 0.4 | 1 | - | 5 | 33.4665 | КИ-000373 от 30.09.2022
7.2.1 | Установка средств коммерческого учета электрической энергии (мощности) | 2022 | 0.4 | 1 | - | 10 | 27.9438 | КИ-000368 от 30.09.2022
7.2.1 | Установка средств коммерческого учета электрической энергии (мощности) | 2022 | 0.4 | 1 | - | 5 | 35.4027 | КИ-000367 от 30.09.2022
7.2.1 | Установка средств коммерческого учета электрической энергии (мощности) | 2022 | 0.4 | 1 | - | 5 | 27.9768 | КИ-000349 от 30.09.2022
7.2.1 | Установка средств коммерческого учета электрической энергии (мощности) | 2022 | 0.4 | 1 | - | 15 | 36.2625 | КИ-000330 от 31.08.2022
7.2.1 | Установка средств коммерческого учета электрической энергии (мощности) | 2022 | 0.4 | 1 | - | 15 | 34.265 | КИ-000328 от 31.08.2022
7.2.1 | Установка средств коммерческого учета электрической энергии (мощности) | 2022 | 0.4 | 1 | - | 15 | 28.2706 | КИ-000321 от 31.08.2022
7.2.1 | Установка средств коммерческого учета электрической энергии (мощности) | 2022 | 0.4 | 1 | - | 15 | 31.5468 | КИ-000324 от 31.08.2022
7.2.1 | Установка средств коммерческого учета электрической энергии (мощности) | 2022 | 0.4 | 1 | - | 15 | 27.8578 | КИ-000319 от 31.08.2022
7.2.1 | Установка средств коммерческого учета электрической энергии (мощности) | 2022 | 0.4 | 1 | - | 15 | 32.084 | КИ-000314 от 31.08.2022
7.2.1 | Установка средств коммерческого учета электрической энергии (мощности) | 2022 | 0.4 | 1 | - | 15 | 31.8799 | КИ-000313 от 31.08.2022
7.2.1 | Установка средств коммерческого учета электрической энергии (мощности) | 2022 | 0.4 | 1 | - | 15 | 33.7043 | КИ-000312 от 31.08.2022
7.2.1 | Установка средств коммерческого учета электрической энергии (мощности) | 2022 | 0.4 | 1 | - | 15 | 30.3289 | КИ-000308 от 31.08.2022
7.2.1 | Установка средств коммерческого учета электрической энергии (мощности) | 2022 | 0.4 | 1 | - | 15 | 34.757 | КИ-000315 от 31.08.2022
7.2.1 | Установка средств коммерческого учета электрической энергии (мощности) | 2022 | 0.4 | 1 | - | 15 | 27.8412 | КИ-000318 от 31.08.2022
7.2.1 | Установка средств коммерческого учета электрической энергии (мощности) | 2022 | 0.4 | 1 | - | 15 | 27.8434 | КИ-000296 от 31.08.2022
7.2.1 | Установка средств коммерческого учета электрической энергии (мощности) | 2022 | 0.4 | 1 | - | 15 | 33.4107 | КИ-000285 от 31.08.2022
7.2.1 | Установка средств коммерческого учета электрической энергии (мощности) | 2022 | 0.4 | 1 | - | 15 | 27.0605 | КИ-000293 от 31.08.2022
7.2.1 | Установка средств коммерческого учета электрической энергии (мощности) | 2022 | 0.4 | 1 | - | 15 | 27.8876 | КИ-000288 от 31.08.2022
7.2.1 | Установка средств коммерческого учета электрической энергии (мощности) | 2022 | 0.4 | 1 | - | 15 | 30.7628 | КИ-000276 от 31.08.2022
7.2.1 | Установка средств коммерческого учета электрической энергии (мощности) | 2022 | 0.4 | 1 | - | 15 | 28.2662 | КИ-000203 от 31.07.2022
7.2.1 | Установка средств коммерческого учета электрической энергии (мощности) | 2022 | 0.4 | 1 | - | 15 | 31.1809 | КИ-000225 от 31.07.2022
7.2.1 | Установка средств коммерческого учета электрической энергии (мощности) | 2022 | 0.4 | 1 | - | 15 | 31.4145 | КИ-000224 от 31.07.2022
7.2.1 | Установка средств коммерческого учета электрической энергии (мощности) | 2022 | 0.4 | 1 | - | 15 | 28.4718 | КИ-000222 от 31.07.2022
7.2.1 | Установка средств коммерческого учета электрической энергии (мощности) | 2022 | 0.4 | 1 | - | 15 | 31.8431 | КИ-000231 от 31.07.2022
7.2.1 | Установка средств коммерческого учета электрической энергии (мощности) | 2022 | 0.4 | 1 | - | 15 | 32.0706 | КИ-000226 от 31.07.2022
7.2.1 | Установка средств коммерческого учета электрической энергии (мощности) | 2022 | 0.4 | 1 | - | 15 | 27.0869 | КИ-000201 от 31.07.2022
7.2.1 | Установка средств коммерческого учета электрической энергии (мощности) | 2022 | 0.4 | 1 | - | 15 | 33.0775 | КИ-000202 от 31.07.2022
7.2.1 | Установка средств коммерческого учета электрической энергии (мощности) | 2022 | 0.4 | 1 | - | 15 | 30.8895 | КИ-000207 от 31.07.2022
7.2.1 | Установка средств коммерческого учета электрической энергии (мощности) | 2022 | 0.4 | 1 | - | 15 | 32.6044 | КИ-000204 от 31.07.2022
7.2.1 | Установка средств коммерческого учета электрической энергии (мощности) | 2022 | 0.4 | 1 | - | 15 | 28.7737 | КИ-000210 от 31.07.2022
7.2.1 | Установка средств коммерческого учета электрической энергии (мощности) | 2022 | 0.4 | 1 | - | 15 | 33.4806 | КИ-000197 от 31.07.2022
7.2.1 | Установка средств коммерческого учета электрической энергии (мощности) | 2022 | 0.4 | 1 | - | 15 | 33.4165 | КИ-000199 от 31.07.2022
7.2.1 | Установка средств коммерческого учета электрической энергии (мощности) | 2022 | 0.4 | 1 | - | 15 | 31.509 | КИ-000185 от 31.07.2022
7.2.1 | Установка средств коммерческого учета электрической энергии (мощности) | 2022 | 0.4 | 1 | - | 15 | 30.5562 | КИ-000188 от 31.07.2022
7.2.1 | Установка средств коммерческого учета электрической энергии (мощности) | 2022 | 0.4 | 1 | - | 15 | 31.4141 | КИ-000194 от 31.07.2022
7.2.1 | Установка средств коммерческого учета электрической энергии (мощности) | 2022 | 0.4 | 1 | - | 15 | 30.5095 | КИ-000187 от 31.07.2022
7.2.1 | Установка средств коммерческого учета электрической энергии (мощности) | 2022 | 0.4 | 1 | - | 15 | 31.3492 | КИ-000183 от 31.07.2022
7.2.1 | Установка средств коммерческого учета электрической энергии (мощности) | 2022 | 0.4 | 1 | - | 15 | 28.2957 | КИ-000251 от 31.08.2022
7.2.1 | Установка средств коммерческого учета электрической энергии (мощности) | 2022 | 0.4 | 1 | - | 15 | 28.7737 | КИ-000200 от 31.07.2022
7.2.1 | Установка средств коммерческого учета электрической энергии (мощности) | 2022 | 0.4 | 1 | - | 15 | 32.5798 | КИ-000189 от 31.07.2022
7.2.1 | Установка средств коммерческого учета электрической энергии (мощности) | 2022 | 0.4 | 1 | - | 15 | 31.6057 | КИ-000212 от 31.07.2022
7.2.1 | Установка средств коммерческого учета электрической энергии (мощности) | 2022 | 0.4 | 1 | - | 15 | 28.3724 | КИ-000182 от 31.07.2022
7.2.1 | Установка средств коммерческого учета электрической энергии (мощности) | 2022 | 0.4 | 1 | - | 15 | 28.3232 | КИ-000186 от 31.07.2022
7.2.1 | Установка средств коммерческого учета электрической энергии (мощности) | 2022 | 0.4 | 1 | - | 15 | 28.3724 | КИ-000184 от 31.07.2022
7.2.1 | Установка средств коммерческого учета электрической энергии (мощности) | 2022 | 0.4 | 1 | - | 15 | 28.3724 | КИ-000191 от 31.07.2022
7.2.1 | Установка средств коммерческого учета электрической энергии (мощности) | 2022 | 0.4 | 1 | - | 15 | 31.5355 | КИ-000179 от 31.07.2022
7.2.1 | Установка средств коммерческого учета электрической энергии (мощности) | 2022 | 0.4 | 1 | - | 15 | 28.206 | КИ-000273 от 31.07.2022
7.2.1 | Установка средств коммерческого учета электрической энергии (мощности) | 2022 | 0.4 | 1 | - | 15 | 28.3343 | КИ-000173 от 30.06.2022
7.2.1 | Установка средств коммерческого учета электрической энергии (мощности) | 2022 | 0.4 | 1 | - | 15 | 28.3115 | КИ-000175 от 30.06.2022
7.2.1 | Установка средств коммерческого учета электрической энергии (мощности) | 2022 | 0.4 | 1 | - | 15 | 28.2867 | КИ-000177 от 30.06.2022
7.2.1 | Установка средств коммерческого учета электрической энергии (мощности) | 2022 | 0.4 | 1 | - | 15 | 27.1684 | КИ-000160 от 30.06.2022
7.2.1 | Установка средств коммерческого учета электрической энергии (мощности) | 2022 | 0.4 | 1 | - | 15 | 28.2106 | КИ-000163 от 30.06.2022
7.2.1 | Установка средств коммерческого учета электрической энергии (мощности) | 2022 | 0.4 | 1 | - | 15 | 27.1684 | КИ-000159 от 30.06.2022
7.2.1 | Установка средств коммерческого учета электрической энергии (мощности) | 2022 | 0.4 | 1 | - | 15 | 27.4947 | КИ-000269 от 31.07.2022
7.2.1 | Установка средств коммерческого учета электрической энергии (мощности) | 2022 | 0.4 | 1 | - | 15 | 26.1597 | КИ-000157 от 31.05.2022
7.2.1 | Установка средств коммерческого учета электрической энергии (мощности) | 2022 | 0.4 | 1 | - | 15 | 28.3064 | КИ-000165 от 30.06.2022
7.2.1 | Установка средств коммерческого учета электрической энергии (мощности) | 2022 | 0.4 | 1 | - | 15 | 26.2364 | КИ-000143 от 31.05.2022
7.2.1 | Установка средств коммерческого учета электрической энергии (мощности) | 2022 | 0.4 | 1 | - | 15 | 27.333 | КИ-000115 от 30.06.2022
7.2.1 | Установка средств коммерческого учета электрической энергии (мощности) | 2022 | 0.4 | 1 | - | 15 | 26.1597 | КИ-000114 от 31.05.2022
7.2.1 | Установка средств коммерческого учета электрической энергии (мощности) | 2022 | 0.4 | 1 | - | 15 | 26.1812 | КИ-000106 от 31.05.2022
7.2.1 | Установка средств коммерческого учета электрической энергии (мощности) | 2022 | 0.4 | 1 | - | 15 | 27.2392 | КИ-000104 от 31.05.2022
7.2.1 | Установка средств коммерческого учета электрической энергии (мощности) | 2022 | 0.4 | 1 | - | 15 | 31.017 | КИ-000108 от 31.05.2022
7.2.1 | Установка средств коммерческого учета электрической энергии (мощности) | 2022 | 0.4 | 1 | - | 15 | 26.1812 | КИ-000101 от 31.05.2022
7.2.1 | Установка средств коммерческого учета электрической энергии (мощности) | 2022 | 0.4 | 1 | - | 15 | 27.2551 | КИ-000092 от 31.05.2022
7.2.1 | Установка средств коммерческого учета электрической энергии (мощности) | 2022 | 0.4 | 1 | - | 15 | 27.837 | КИ-000272 от 31.07.2022
7.2.1 | Установка средств коммерческого учета электрической энергии (мощности) | 2022 | 0.4 | 1 | - | 15 | 26.1811 | КИ-000099 от 31.05.2022
7.2.1 | Установка средств коммерческого учета электрической энергии (мощности) | 2022 | 0.4 | 1 | - | 15 | 27.2551 | КИ-000096 от 31.05.2022
7.2.1 | Установка средств коммерческого учета электрической энергии (мощности) | 2022 | 0.4 | 1 | - | 15 | 27.2555 | КИ-000087 от 31.05.2022
7.2.1 | Установка средств коммерческого учета электрической энергии (мощности) | 2022 | 0.4 | 1 | - | 15 | 26.0777 | КИ-000097 от 31.05.2022
7.2.1 | Установка средств коммерческого учета электрической энергии (мощности) | 2022 | 0.4 | 1 | - | 15 | 26.0783 | КИ-000086 от 31.05.2022
7.2.1 | Установка средств коммерческого учета электрической энергии (мощности) | 2022 | 0.4 | 1 | - | 15 | 27.2551 | КИ-000090 от 31.05.2022
7.2.1 | Установка средств коммерческого учета электрической энергии (мощности) | 2022 | 0.4 | 1 | - | 15 | 26.1194 | КИ-000076 от 30.04.2022
7.2.1 | Установка средств коммерческого учета электрической энергии (мощности) | 2022 | 0.4 | 1 | - | 15 | 26.1195 | КИ-000072 от 30.04.2022
7.2.1 | Установка средств коммерческого учета электрической энергии (мощности) | 2022 | 0.4 | 1 | - | 15 | 26.1703 | КИ-000129 от 31.05.2022
7.2.1 | Установка средств коммерческого учета электрической энергии (мощности) | 2022 | 0.4 | 1 | - | 15 | 25.9431 | КИ-000051 от 31.03.2022
7.2.1 | Установка средств коммерческого учета электрической энергии (мощности) | 2022 | 0.4 | 1 | - | 15 | 27.1908 | КИ-000128 от 30.04.2022
7.2.1 | Установка средств коммерческого учета электрической энергии (мощности) | 2022 | 0.4 | 1 | - | 15 | 25.943 | КИ-000049 от 31.03.2022
7.2.1 | Установка средств коммерческого учета электрической энергии (мощности) | 2022 | 0.4 | 1 | - | 15 | 25.943 | КИ-000046 от 31.03.2022
7.2.1 | Установка средств коммерческого учета электрической энергии (мощности) | 2022 | 0.4 | 1 | - | 15 | 26.2653 | КИ-000259 от 31.05.2022
7.2.1 | Установка средств коммерческого учета электрической энергии (мощности) | 2022 | 0.4 | 1 | - | 15 | 27.1348 | КИ-000022 от 28.02.2022
7.2.1 | Установка средств коммерческого учета электрической энергии (мощности) | 2022 | 0.4 | 1 | - | 15 | 25.2431 | КИ-000036 от 31.03.2022
7.2.1 | Установка средств коммерческого учета электрической энергии (мощности) | 2022 | 0.4 | 1 | - | 15 | 26.088 | КИ-000037 от 31.03.2022
7.2.1 | Установка средств коммерческого учета электрической энергии (мощности) | 2022 | 0.4 | 1 | - | 15 | 25.844 | КИ-000021 от 28.02.2022
7.2.1 | Установка средств коммерческого учета электрической энергии (мощности) | 2022 | 0.4 | 1 | - | 15 | 37.5771 | КИ-000026 от 28.02.2022
7.2.1 | Установка средств коммерческого учета электрической энергии (мощности) | 2022 | 0.4 | 1 | - | 15 | 27.1866 | КИ-000019 от 31.01.2022
7.2.1 | Установка средств коммерческого учета электрической энергии (мощности) | 2022 | 0.4 | 1 | - | 15 | 15.811 | КИ-000025 от 28.02.2022
7.2.1 | Установка средств коммерческого учета электрической энергии (мощности) | 2022 | 0.4 | 1 | - | 15 | 32.9676 | КИ-000135 от 30.04.2022
7.2.1 | Установка средств коммерческого учета электрической энергии (мощности) | 2022 | 0.4 | 1 | - | 15 | 37.1435 | КИ-000020 от 28.02.2022
7.2.1 | Установка средств коммерческого учета электрической энергии (мощности) | 2022 | 0.4 | 1 | - | 15 | 26.0485 | КИ-000064 от 28.02.2022
7.2.1 | Установка средств коммерческого учета электрической энергии (мощности) | 2022 | 0.4 | 1 | - | 15 | 29.973 | КИ-000065 от 31.03.2022
7.2.1 | Установка средств коммерческого учета электрической энергии (мощности) | 2022 | 0.4 | 1 | - | 15 | 27.1348 | КИ-000059 от 28.02.2022
7.2.1 | Установка средств коммерческого учета электрической энергии (мощности) | 2022 | 0.4 | 1 | - | 15 | 26.4419 | КИ-000066 от 31.03.2022
7.2.1 | Установка средств коммерческого учета электрической энергии (мощности) | 2022 | 0.4 | 1 | - | 15 | 39.2042 | КИ-000463 от 31.12.2022
7.2.1 | Установка средств коммерческого учета электрической энергии (мощности) | 2022 | 0.4 | 1 | - | 7 | 29.0317 | КИ-000471 от 31.12.2022
7.2.1 | Установка средств коммерческого учета электрической энергии (мощности) | 2022 | 0.4 | 1 | - | 15 | 37.5808 | КИ-000470 от 31.12.2022
7.2.1 | Установка средств коммерческого учета электрической энергии (мощности) | 2022 | 0.4 | 1 | - | 9 | 34.8633 | КИ-000452 от 31.12.2022
7.2.1 | Установка средств коммерческого учета электрической энергии (мощности) | 2022 | 0.4 | 1 | - | 7 | 31.618 | КИ-000437 от 31.12.2022
7.2.1 | Установка средств коммерческого учета электрической энергии (мощности) | 2022 | 0.4 | 1 | - | 9 | 31.0162 | КИ-000438 от 31.12.2022
7.2.1 | Установка средств коммерческого учета электрической энергии (мощности) | 2022 | 0.4 | 1 | - | 15 | 26.7443 | КИ-000434 от 30.11.2022
7.2.1 | Установка средств коммерческого учета электрической энергии (мощности) | 2022 | 0.4 | 1 | - | 7 | 27.9056 | КИ-000425 от 30.11.2022
7.2.1 | Установка средств коммерческого учета электрической энергии (мощности) | 2022 | 0.4 | 1 | - | 15 | 33.5472 | КИ-000415 от 30.11.2022
7.2.1 | Установка средств коммерческого учета электрической энергии (мощности) | 2022 | 0.4 | 1 | - | 10 | 33.5996 | КИ-000412 от 30.11.2022
7.2.1 | Установка средств коммерческого учета электрической энергии (мощности) | 2022 | 0.4 | 1 | - | 15 | 32.3139 | КИ-000382 от 31.10.2022
7.2.1 | Установка средств коммерческого учета электрической энергии (мощности) | 2022 | 0.4 | 1 | - | 3 | 33.0527 | КИ-000476 от 30.11.2022
7.2.1 | Установка средств коммерческого учета электрической энергии (мощности) | 2022 | 0.4 | 1 | - | 10 | 32.0419 | КИ-000378 от 31.10.2022
7.2.1 | Установка средств коммерческого учета электрической энергии (мощности) | 2022 | 0.4 | 1 | - | 10 | 31.003 | КИ-000479 от 30.11.2022
7.2.1 | Установка средств коммерческого учета электрической энергии (мощности) | 2022 | 0.4 | 1 | - | 15 | 32.689 | КИ-000474 от 31.10.2022
7.2.1 | Установка средств коммерческого учета электрической энергии (мощности) | 2022 | 0.4 | 1 | - | 15 | 30.6916 | КИ-000441 от 30.09.2022
7.2.1 | Установка средств коммерческого учета электрической энергии (мощности) | 2022 | 0.4 | 1 | - | 15 | 28.1874 | КИ-000440 от 30.09.2022
7.2.1 | Установка средств коммерческого учета электрической энергии (мощности) | 2022 | 0.4 | 1 | - | 15 | 31.5119 | КИ-000478 от 31.08.2022
7.2.1 | Установка средств коммерческого учета электрической энергии (мощности) | 2022 | 0.4 | 1 | - | 15 | 32.7313 | КИ-000459 от 31.10.2022
7.2.1 | Установка средств коммерческого учета электрической энергии (мощности) | 2022 | 0.4 | 1 | - | 15 | 27.1851 | КИ-000592 от 31.12.2021
7.2.1 | Установка средств коммерческого учета электрической энергии (мощности) | 2022 | 0.4 | 1 | - | 15 | 25.8415 | КИ-000583 от 31.12.2021
7.2.1 | Установка средств коммерческого учета электрической энергии (мощности) | 2022 | 0.4 | 1 | - | 14 | 33.5519 | М-0000117 от 30.09.2022
7.2.1 | Установка средств коммерческого учета электрической энергии (мощности) | 2022 | 0.4 | 1 | - | 10 | 35.0599 | М-0000115 от 31.08.2022
7.2.1 | Установка средств коммерческого учета электрической энергии (мощности) | 2022 | 0.4 | 1 | - | 14 | 33.2388 | М-0000139 от 31.08.2022
7.2.1 | Установка средств коммерческого учета электрической энергии (мощности) | 2022 | 0.4 | 1 | - | 14 | 33.8911 | М-0000112 от 31.08.2022
7.2.1 | Установка средств коммерческого учета электрической энергии (мощности) | 2022 | 0.4 | 1 | - | 13 | 33.2678 | М-0000138 от 31.08.2022
7.2.1 | Установка средств коммерческого учета электрической энергии (мощности) | 2022 | 0.4 | 1 | - | 14 | 34.6347 | М-0000110 от 31.08.2022
7.2.1 | Установка средств коммерческого учета электрической энергии (мощности) | 2022 | 0.4 | 1 | - | 14 | 35.1538 | М-0000109 от 31.08.2022
7.2.1 | Установка средств коммерческого учета электрической энергии (мощности) | 2022 | 0.4 | 1 | - | 2 | 33.2558 | М-0000137 от 31.08.2022
7.2.1 | Установка средств коммерческого учета электрической энергии (мощности) | 2022 | 0.4 | 1 | - | 14 | 33.3508 | М-0000136 от 31.08.2022
7.2.1 | Установка средств коммерческого учета электрической энергии (мощности) | 2022 | 0.4 | 1 | - | 12 | 41.7442 | М-0000101 от 31.08.2022
7.2.1 | Установка средств коммерческого учета электрической энергии (мощности) | 2022 | 0.4 | 1 | - | 14 | 34.5442 | М-0000106 от 31.08.2022
7.2.1 | Установка средств коммерческого учета электрической энергии (мощности) | 2022 | 0.4 | 1 | - | 14 | 35.7688 | М-0000108 от 31.08.2022
7.2.1 | Установка средств коммерческого учета электрической энергии (мощности) | 2022 | 0.4 | 1 | - | 14 | 33.7693 | М-0000103 от 31.08.2022
7.2.1 | Установка средств коммерческого учета электрической энергии (мощности) | 2022 | 0.4 | 1 | - | 13 | 33.3382 | М-0000135 от 31.08.2022
7.2.1 | Установка средств коммерческого учета электрической энергии (мощности) | 2022 | 0.4 | 1 | - | 14 | 34.828 | М-0000083 от 29.07.2022
7.2.1 | Установка средств коммерческого учета электрической энергии (мощности) | 2022 | 0.4 | 1 | - | 14 | 34.9334 | М-0000104 от 31.08.2022
7.2.1 | Установка средств коммерческого учета электрической энергии (мощности) | 2022 | 0.4 | 1 | - | 14 | 34.3417 | М-0000100 от 31.08.2022
7.2.1 | Установка средств коммерческого учета электрической энергии (мощности) | 2022 | 0.4 | 1 | - | 14 | 34.5971 | М-0000096 от 31.08.2022
7.2.1 | Установка средств коммерческого учета электрической энергии (мощности) | 2022 | 0.4 | 1 | - | 14 | 33.7184 | М-0000097 от 31.08.2022
7.2.1 | Установка средств коммерческого учета электрической энергии (мощности) | 2022 | 0.4 | 1 | - | 14 | 33.3692 | М-0000134 от 31.08.2022
7.2.1 | Установка средств коммерческого учета электрической энергии (мощности) | 2022 | 0.4 | 1 | - | 14 | 34.6337 | М-0000095 от 31.08.2022
7.2.1 | Установка средств коммерческого учета электрической энергии (мощности) | 2022 | 0.4 | 1 | - | 14 | 34.4048 | М-0000114 от 31.08.2022
7.2.1 | Установка средств коммерческого учета электрической энергии (мощности) | 2022 | 0.4 | 1 | - | 13 | 34.5434 | М-0000080 от 29.07.2022
7.2.1 | Установка средств коммерческого учета электрической энергии (мощности) | 2022 | 0.4 | 1 | - | 13 | 33.2024 | М-0000133 от 31.08.2022
7.2.1 | Установка средств коммерческого учета электрической энергии (мощности) | 2022 | 0.4 | 1 | - | 13 | 34.6464 | М-0000107 от 31.08.2022
7.2.1 | Установка средств коммерческого учета электрической энергии (мощности) | 2022 | 0.4 | 1 | - | 15 | 33.9902 | М-0000098 от 31.08.2022
7.2.1 | Установка средств коммерческого учета электрической энергии (мощности) | 2022 | 0.4 | 1 | - | 14 | 34.1196 | М-0000094 от 31.08.2022
7.2.1 | Установка средств коммерческого учета электрической энергии (мощности) | 2022 | 0.4 | 1 | - | 12 | 33.4146 | М-0000079 от 29.07.2022
7.2.1 | Установка средств коммерческого учета электрической энергии (мощности) | 2022 | 0.4 | 1 | - | 14 | 35.4381 | М-0000087 от 29.07.2022
7.2.1 | Установка средств коммерческого учета электрической энергии (мощности) | 2022 | 0.4 | 1 | - | 15 | 33.8854 | М-0000063 от 30.06.2022
7.2.1 | Установка средств коммерческого учета электрической энергии (мощности) | 2022 | 0.4 | 1 | - | 14 | 33.7705 | М-0000078 от 29.07.2022
7.2.1 | Установка средств коммерческого учета электрической энергии (мощности) | 2022 | 0.4 | 1 | - | 13 | 33.7851 | М-0000077 от 29.07.2022
7.2.1 | Установка средств коммерческого учета электрической энергии (мощности) | 2022 | 0.4 | 1 | - | 14 | 35.3901 | М-0000093 от 29.07.2022
7.2.1 | Установка средств коммерческого учета электрической энергии (мощности) | 2022 | 0.4 | 1 | - | 13 | 33.7406 | М-0000076 от 29.07.2022
7.2.1 | Установка средств коммерческого учета электрической энергии (мощности) | 2022 | 0.4 | 1 | - | 14 | 33.7401 | М-0000075 от 29.07.2022
7.2.1 | Установка средств коммерческого учета электрической энергии (мощности) | 2022 | 0.4 | 1 | - | 14 | 33.508 | М-0000074 от 29.07.2022
7.2.1 | Установка средств коммерческого учета электрической энергии (мощности) | 2022 | 0.4 | 1 | - | 13 | 33.6692 | М-0000089 от 29.07.2022
7.2.1 | Установка средств коммерческого учета электрической энергии (мощности) | 2022 | 0.4 | 1 | - | 14 | 33.6298 | М-0000072 от 29.07.2022
7.2.1 | Установка средств коммерческого учета электрической энергии (мощности) | 2022 | 0.4 | 1 | - | 13 | 32.8032 | М-0000070 от 29.07.2022
7.2.1 | Установка средств коммерческого учета электрической энергии (мощности) | 2022 | 0.4 | 1 | - | 15 | 34.5507 | М-0000064 от 30.06.2022
7.2.1 | Установка средств коммерческого учета электрической энергии (мощности) | 2022 | 0.4 | 1 | - | 14 | 34.6938 | М-0000086 от 29.07.2022
7.2.1 | Установка средств коммерческого учета электрической энергии (мощности) | 2022 | 0.4 | 1 | - | 14 | 34.6658 | М-0000069 от 29.07.2022
7.2.1 | Установка средств коммерческого учета электрической энергии (мощности) | 2022 | 0.4 | 1 | - | 14 | 33.6692 | М-0000085 от 29.07.2022
7.2.1 | Установка средств коммерческого учета электрической энергии (мощности) | 2022 | 0.4 | 1 | - | 14 | 34.7912 | М-0000082 от 29.07.2022
7.2.1 | Установка средств коммерческого учета электрической энергии (мощности) | 2022 | 0.4 | 1 | - | 14 | 35.7694 | М-0000073 от 29.07.2022
7.2.1 | Установка средств коммерческого учета электрической энергии (мощности) | 2022 | 0.4 | 1 | - | 14 | 34.4128 | М-0000055 от 30.06.2022
7.2.1 | Установка средств коммерческого учета электрической энергии (мощности) | 2022 | 0.4 | 1 | - | 14 | 34.0583 | М-0000051 от 30.06.2022
7.2.1 | Установка средств коммерческого учета электрической энергии (мощности) | 2022 | 0.4 | 1 | - | 14 | 34.3522 | М-0000054 от 30.06.2022
7.2.1 | Установка средств коммерческого учета электрической энергии (мощности) | 2022 | 0.4 | 1 | - | 13 | 33.9414 | М-0000053 от 30.06.2022
7.2.1 | Установка средств коммерческого учета электрической энергии (мощности) | 2022 | 0.4 | 1 | - | 14 | 34.3749 | М-0000060 от 30.06.2022
7.2.1 | Установка средств коммерческого учета электрической энергии (мощности) | 2022 | 0.4 | 1 | - | 13 | 33.0352 | М-0000058 от 30.06.2022
7.2.1 | Установка средств коммерческого учета электрической энергии (мощности) | 2022 | 0.4 | 1 | - | 14 | 33.2238 | М-0000057 от 30.06.2022
7.2.1 | Установка средств коммерческого учета электрической энергии (мощности) | 2022 | 0.4 | 1 | - | 12 | 34.3965 | М-0000045 от 30.06.2022
7.2.1 | Установка средств коммерческого учета электрической энергии (мощности) | 2022 | 0.4 | 1 | - | 14 | 34.5057 | М-0000048 от 30.06.2022
7.2.1 | Установка средств коммерческого учета электрической энергии (мощности) | 2022 | 0.4 | 1 | - | 11 | 35.7675 | М-0000042 от 30.06.2022
7.2.1 | Установка средств коммерческого учета электрической энергии (мощности) | 2022 | 0.4 | 1 | - | 12 | 36.2289 | М-0000128 от 31.05.2022
7.2.1 | Установка средств коммерческого учета электрической энергии (мощности) | 2022 | 0.4 | 1 | - | 13 | 33.9249 | М-0000043 от 30.06.2022
7.2.1 | Установка средств коммерческого учета электрической энергии (мощности) | 2022 | 0.4 | 1 | - | 13 | 36.1106 | М-0000127 от 31.05.2022
7.2.1 | Установка средств коммерческого учета электрической энергии (мощности) | 2022 | 0.4 | 1 | - | 11 | 34.6604 | М-0000091 от 29.07.2022
7.2.1 | Установка средств коммерческого учета электрической энергии (мощности) | 2022 | 0.4 | 1 | - | 14 | 35.6303 | М-0000027 от 31.05.2022
7.2.1 | Установка средств коммерческого учета электрической энергии (мощности) | 2022 | 0.4 | 1 | - | 12 | 35.7662 | М-0000129 от 31.05.2022
7.2.1 | Установка средств коммерческого учета электрической энергии (мощности) | 2022 | 0.4 | 1 | - | 14 | 33.5763 | М-0000132 от 29.04.2022
7.2.1 | Установка средств коммерческого учета электрической энергии (мощности) | 2022 | 0.4 | 1 | - | 13 | 34.2666 | М-0000044 от 30.06.2022
7.2.1 | Установка средств коммерческого учета электрической энергии (мощности) | 2022 | 0.4 | 1 | - | 14 | 32.5373 | М-0000017 от 29.04.2022
7.2.1 | Установка средств коммерческого учета электрической энергии (мощности) | 2022 | 0.4 | 1 | - | 14 | 34.3101 | М-0000023 от 31.03.2022
7.2.1 | Установка средств коммерческого учета электрической энергии (мощности) | 2022 | 0.4 | 1 | - | 5 | 35.7663 | М-0000026 от 31.05.2022
7.2.1 | Установка средств коммерческого учета электрической энергии (мощности) | 2022 | 0.4 | 1 | - | 14 | 33.949 | М-0000031 от 31.03.2022
7.2.1 | Установка средств коммерческого учета электрической энергии (мощности) | 2022 | 0.4 | 1 | - | 14 | 33.084 | М-0000020 от 31.03.2022
7.2.1 | Установка средств коммерческого учета электрической энергии (мощности) | 2022 | 0.4 | 1 | - | 12 | 33.5027 | М-0000019 от 31.03.2022
7.2.1 | Установка средств коммерческого учета электрической энергии (мощности) | 2022 | 0.4 | 1 | - | 14 | 33.6951 | М-0000022 от 31.03.2022
7.2.1 | Установка средств коммерческого учета электрической энергии (мощности) | 2022 | 0.4 | 1 | - | 10 | 34.2019 | М-0000130 от 28.02.2022
7.2.1 | Установка средств коммерческого учета электрической энергии (мощности) | 2022 | 0.4 | 1 | - | 14 | 33.3046 | М-0000006 от 28.02.2022
7.2.1 | Установка средств коммерческого учета электрической энергии (мощности) | 2022 | 0.4 | 1 | - | 13 | 33.5132 | М-0000010 от 28.02.2022
7.2.1 | Установка средств коммерческого учета электрической энергии (мощности) | 2022 | 0.4 | 1 | - | 13 | 33.7131 | М-0000013 от 28.02.2022
7.2.1 | Установка средств коммерческого учета электрической энергии (мощности) | 2022 | 0.4 | 1 | - | 14.9 | 32.4959 | М-0000005 от 31.01.2022
7.2.1 | Установка средств коммерческого учета электрической энергии (мощности) | 2022 | 0.4 | 1 | - | 7.5 | 17.7746 | М-0000018 от 31.03.2022
7.2.1 | Установка средств коммерческого учета электрической энергии (мощности) | 2022 | 0.4 | 1 | - | 11 | 33.3362 | М-0000156 от 30.11.2022
7.2.1 | Установка средств коммерческого учета электрической энергии (мощности) | 2022 | 0.4 | 1 | - | 15 | 32.3605 | М-0000150 от 30.11.2022
7.2.1 | Установка средств коммерческого учета электрической энергии (мощности) | 2022 | 0.4 | 1 | - | 1 | 30.7954 | НК-003713 от 30.09.2022
7.2.1 | Установка средств коммерческого учета электрической энергии (мощности) | 2022 | 0.4 | 1 | - | 15 | 14.5109 | НК-003990 от 30.11.2022
7.2.1 | Установка средств коммерческого учета электрической энергии (мощности) | 2022 | 0.4 | 1 | - | 15 | 27.8159 | НК-003710 от 30.09.2022
7.2.1 | Установка средств коммерческого учета электрической энергии (мощности) | 2022 | 0.4 | 1 | - | 15 | 31.819 | НК-003909 от 30.09.2022
7.2.1 | Установка средств коммерческого учета электрической энергии (мощности) | 2022 | 0.4 | 1 | - | 15 | 24.9774 | НК-003592 от 31.08.2022
7.2.1 | Установка средств коммерческого учета электрической энергии (мощности) | 2022 | 0.4 | 1 | - | 15 | 24.5335 | НК-003633 от 31.08.2022
7.2.1 | Установка средств коммерческого учета электрической энергии (мощности) | 2022 | 0.4 | 1 | - | 15 | 25.1652 | НК-003521 от 31.08.2022
7.2.1 | Установка средств коммерческого учета электрической энергии (мощности) | 2022 | 0.4 | 1 | - | 15 | 28.3723 | НК-003474 от 31.08.2022
7.2.1 | Установка средств коммерческого учета электрической энергии (мощности) | 2022 | 0.4 | 1 | - | 15 | 32.4459 | НК-003603 от 31.08.2022
7.2.1 | Установка средств коммерческого учета электрической энергии (мощности) | 2022 | 0.4 | 1 | - | 15 | 31.3181 | НК-003167 от 31.07.2022
7.2.1 | Установка средств коммерческого учета электрической энергии (мощности) | 2022 | 0.4 | 1 | - | 15 | 32.3721 | НК-003551 от 31.08.2022
7.2.1 | Установка средств коммерческого учета электрической энергии (мощности) | 2022 | 0.4 | 1 | - | 15 | 28.2985 | НК-003443 от 31.08.2022
7.2.1 | Установка средств коммерческого учета электрической энергии (мощности) | 2022 | 0.4 | 1 | - | 15 | 32.183 | НК-003444 от 31.08.2022
7.2.1 | Установка средств коммерческого учета электрической энергии (мощности) | 2022 | 0.4 | 1 | - | 15 | 32.3867 | НК-003574 от 31.08.2022
7.2.1 | Установка средств коммерческого учета электрической энергии (мощности) | 2022 | 0.4 | 1 | - | 15 | 31.0557 | НК-003634 от 31.08.2022
7.2.1 | Установка средств коммерческого учета электрической энергии (мощности) | 2022 | 0.4 | 1 | - | 15 | 28.9433 | НК-003491 от 31.08.2022
7.2.1 | Установка средств коммерческого учета электрической энергии (мощности) | 2022 | 0.4 | 1 | - | 15 | 29.6767 | НК-003667 от 31.08.2022
7.2.1 | Установка средств коммерческого учета электрической энергии (мощности) | 2022 | 0.4 | 1 | - | 15 | 29.316 | НК-003602 от 31.08.2022
7.2.1 | Установка средств коммерческого учета электрической энергии (мощности) | 2022 | 0.4 | 1 | - | 15 | 29.5705 | НК-003494 от 31.08.2022
7.2.1 | Установка средств коммерческого учета электрической энергии (мощности) | 2022 | 0.4 | 1 | - | 15 | 28.8548 | НК-003689 от 31.08.2022
7.2.1 | Установка средств коммерческого учета электрической энергии (мощности) | 2022 | 0.4 | 1 | - | 15 | 28.8963 | НК-003618 от 31.08.2022
7.2.1 | Установка средств коммерческого учета электрической энергии (мощности) | 2022 | 0.4 | 1 | - | 15 | 25.3042 | НК-003682 от 31.08.2022
7.2.1 | Установка средств коммерческого учета электрической энергии (мощности) | 2022 | 0.4 | 1 | - | 15 | 29.4908 | НК-003540 от 31.08.2022
7.2.1 | Установка средств коммерческого учета электрической энергии (мощности) | 2022 | 0.4 | 1 | - | 15 | 25.629 | НК-003922 от 31.07.2022
7.2.1 | Установка средств коммерческого учета электрической энергии (мощности) | 2022 | 0.4 | 1 | - | 15 | 29.2935 | НК-003492 от 31.08.2022
7.2.1 | Установка средств коммерческого учета электрической энергии (мощности) | 2022 | 0.4 | 1 | - | 15 | 29.4228 | НК-003513 от 31.08.2022
7.2.1 | Установка средств коммерческого учета электрической энергии (мощности) | 2022 | 0.4 | 1 | - | 15 | 28.8338 | НК-003638 от 31.08.2022
7.2.1 | Установка средств коммерческого учета электрической энергии (мощности) | 2022 | 0.4 | 1 | - | 15 | 29.4288 | НК-003493 от 31.08.2022
7.2.1 | Установка средств коммерческого учета электрической энергии (мощности) | 2022 | 0.4 | 1 | - | 15 | 31.0041 | НК-003629 от 31.08.2022
7.2.1 | Установка средств коммерческого учета электрической энергии (мощности) | 2022 | 0.4 | 1 | - | 15 | 31.2215 | НК-003801 от 30.09.2022
7.2.1 | Установка средств коммерческого учета электрической энергии (мощности) | 2022 | 0.4 | 1 | - | 15 | 32.4145 | НК-003512 от 31.08.2022
7.2.1 | Установка средств коммерческого учета электрической энергии (мощности) | 2022 | 0.4 | 1 | - | 15 | 30.9143 | НК-003642 от 31.08.2022
7.2.1 | Установка средств коммерческого учета электрической энергии (мощности) | 2022 | 0.4 | 1 | - | 15 | 31.0786 | НК-003503 от 31.08.2022
7.2.1 | Установка средств коммерческого учета электрической энергии (мощности) | 2022 | 0.4 | 1 | - | 15 | 28.6464 | НК-003646 от 31.08.2022
7.2.1 | Установка средств коммерческого учета электрической энергии (мощности) | 2022 | 0.4 | 1 | - | 15 | 25.3876 | НК-003555 от 31.08.2022
7.2.1 | Установка средств коммерческого учета электрической энергии (мощности) | 2022 | 0.4 | 1 | - | 15 | 15.492 | НК-003530 от 31.08.2022
7.2.1 | Установка средств коммерческого учета электрической энергии (мощности) | 2022 | 0.4 | 1 | - | 15 | 31.2215 | НК-003860 от 30.09.2022
7.2.1 | Установка средств коммерческого учета электрической энергии (мощности) | 2022 | 0.4 | 1 | - | 15 | 31.2704 | НК-003557 от 31.08.2022
7.2.1 | Установка средств коммерческого учета электрической энергии (мощности) | 2022 | 0.4 | 1 | - | 15 | 31.0451 | НК-003446 от 31.08.2022
7.2.1 | Установка средств коммерческого учета электрической энергии (мощности) | 2022 | 0.4 | 1 | - | 15 | 31.1081 | НК-003514 от 31.08.2022
7.2.1 | Установка средств коммерческого учета электрической энергии (мощности) | 2022 | 0.4 | 1 | - | 15 | 31.1651 | НК-003515 от 31.08.2022
7.2.1 | Установка средств коммерческого учета электрической энергии (мощности) | 2022 | 0.4 | 1 | - | 15 | 31.2955 | НК-003526 от 31.08.2022
7.2.1 | Установка средств коммерческого учета электрической энергии (мощности) | 2022 | 0.4 | 1 | - | 15 | 15.0331 | НК-003923 от 31.07.2022
7.2.1 | Установка средств коммерческого учета электрической энергии (мощности) | 2022 | 0.4 | 1 | - | 15 | 31.2907 | НК-003890 от 30.09.2022
7.2.1 | Установка средств коммерческого учета электрической энергии (мощности) | 2022 | 0.4 | 1 | - | 15 | 31.1167 | НК-003482 от 31.08.2022
7.2.1 | Установка средств коммерческого учета электрической энергии (мощности) | 2022 | 0.4 | 1 | - | 15 | 31.0256 | НК-003674 от 31.08.2022
7.2.1 | Установка средств коммерческого учета электрической энергии (мощности) | 2022 | 0.4 | 1 | - | 15 | 30.3865 | НК-003179 от 31.07.2022
7.2.1 | Установка средств коммерческого учета электрической энергии (мощности) | 2022 | 0.4 | 1 | - | 15 | 30.9885 | НК-003177 от 31.07.2022
7.2.1 | Установка средств коммерческого учета электрической энергии (мощности) | 2022 | 0.4 | 1 | - | 15 | 31.0317 | НК-003361 от 31.07.2022
7.2.1 | Установка средств коммерческого учета электрической энергии (мощности) | 2022 | 0.4 | 1 | - | 15 | 31.894 | НК-003901 от 30.09.2022
7.2.1 | Установка средств коммерческого учета электрической энергии (мощности) | 2022 | 0.4 | 1 | - | 15 | 32.1653 | НК-003240 от 31.07.2022
7.2.1 | Установка средств коммерческого учета электрической энергии (мощности) | 2022 | 0.4 | 1 | - | 15 | 31.0972 | НК-003271 от 31.07.2022
7.2.1 | Установка средств коммерческого учета электрической энергии (мощности) | 2022 | 0.4 | 1 | - | 15 | 9.9786 | НК-003921 от 31.07.2022
7.2.1 | Установка средств коммерческого учета электрической энергии (мощности) | 2022 | 0.4 | 1 | - | 15 | 33.0831 | НК-003840 от 30.09.2022
7.2.1 | Установка средств коммерческого учета электрической энергии (мощности) | 2022 | 0.4 | 1 | - | 15 | 32.5701 | НК-003279 от 31.07.2022
7.2.1 | Установка средств коммерческого учета электрической энергии (мощности) | 2022 | 0.4 | 1 | - | 15 | 31.7411 | НК-003716 от 30.09.2022
7.2.1 | Установка средств коммерческого учета электрической энергии (мощности) | 2022 | 0.4 | 1 | - | 15 | 32.5686 | НК-003400 от 31.07.2022
7.2.1 | Установка средств коммерческого учета электрической энергии (мощности) | 2022 | 0.4 | 1 | - | 15 | 32.1462 | НК-003287 от 31.07.2022
7.2.1 | Установка средств коммерческого учета электрической энергии (мощности) | 2022 | 0.4 | 1 | - | 15 | 32.6324 | НК-003360 от 31.07.2022
7.2.1 | Установка средств коммерческого учета электрической энергии (мощности) | 2022 | 0.4 | 1 | - | 15 | 30.0352 | НК-003241 от 30.06.2022
7.2.1 | Установка средств коммерческого учета электрической энергии (мощности) | 2022 | 0.4 | 1 | - | 15 | 31.3908 | НК-003395 от 31.07.2022
7.2.1 | Установка средств коммерческого учета электрической энергии (мощности) | 2022 | 0.4 | 1 | - | 15 | 33.5547 | НК-003891 от 30.09.2022
7.2.1 | Установка средств коммерческого учета электрической энергии (мощности) | 2022 | 0.4 | 1 | - | 15 | 31.96 | НК-003746 от 30.09.2022
7.2.1 | Установка средств коммерческого учета электрической энергии (мощности) | 2022 | 0.4 | 1 | - | 15 | 32.1626 | НК-003807 от 30.09.2022
7.2.1 | Установка средств коммерческого учета электрической энергии (мощности) | 2022 | 0.4 | 1 | - | 15 | 31.0587 | НК-003300 от 31.07.2022
7.2.1 | Установка средств коммерческого учета электрической энергии (мощности) | 2022 | 0.4 | 1 | - | 15 | 30.7162 | НК-003187 от 31.07.2022
7.2.1 | Установка средств коммерческого учета электрической энергии (мощности) | 2022 | 0.4 | 1 | - | 15 | 32.5701 | НК-003353 от 30.06.2022
7.2.1 | Установка средств коммерческого учета электрической энергии (мощности) | 2022 | 0.4 | 1 | - | 15 | 32.1327 | НК-003384 от 31.07.2022
7.2.1 | Установка средств коммерческого учета электрической энергии (мощности) | 2022 | 0.4 | 1 | - | 15 | 30.936 | НК-003744 от 30.09.2022
7.2.1 | Установка средств коммерческого учета электрической энергии (мощности) | 2022 | 0.4 | 1 | - | 15 | 31.1829 | НК-003216 от 31.07.2022
7.2.1 | Установка средств коммерческого учета электрической энергии (мощности) | 2022 | 0.4 | 1 | - | 15 | 31.6881 | НК-003409 от 31.07.2022
7.2.1 | Установка средств коммерческого учета электрической энергии (мощности) | 2022 | 0.4 | 1 | - | 15 | 31.3138 | НК-003244 от 31.07.2022
7.2.1 | Установка средств коммерческого учета электрической энергии (мощности) | 2022 | 0.4 | 1 | - | 15 | 30.4548 | НК-003416 от 31.07.2022
7.2.1 | Установка средств коммерческого учета электрической энергии (мощности) | 2022 | 0.4 | 1 | - | 15 | 33.7153 | НК-003806 от 30.09.2022
7.2.1 | Установка средств коммерческого учета электрической энергии (мощности) | 2022 | 0.4 | 1 | - | 15 | 31.4329 | НК-003835 от 30.09.2022
7.2.1 | Установка средств коммерческого учета электрической энергии (мощности) | 2022 | 0.4 | 1 | - | 15 | 31.0677 | НК-003245 от 31.07.2022
7.2.1 | Установка средств коммерческого учета электрической энергии (мощности) | 2022 | 0.4 | 1 | - | 15 | 30.7746 | НК-003341 от 31.07.2022
7.2.1 | Установка средств коммерческого учета электрической энергии (мощности) | 2022 | 0.4 | 1 | - | 15 | 30.0746 | НК-003399 от 31.07.2022
7.2.1 | Установка средств коммерческого учета электрической энергии (мощности) | 2022 | 0.4 | 1 | - | 15 | 30.2087 | НК-003423 от 31.07.2022
7.2.1 | Установка средств коммерческого учета электрической энергии (мощности) | 2022 | 0.4 | 1 | - | 15 | 30.6109 | НК-003322 от 30.06.2022
7.2.1 | Установка средств коммерческого учета электрической энергии (мощности) | 2022 | 0.4 | 1 | - | 15 | 32.4147 | НК-003365 от 30.06.2022
7.2.1 | Установка средств коммерческого учета электрической энергии (мощности) | 2022 | 0.4 | 1 | - | 15 | 30.9581 | НК-003194 от 30.06.2022
7.2.1 | Установка средств коммерческого учета электрической энергии (мощности) | 2022 | 0.4 | 1 | - | 15 | 31.6258 | НК-003257 от 30.06.2022
7.2.1 | Установка средств коммерческого учета электрической энергии (мощности) | 2022 | 0.4 | 1 | - | 15 | 32.0661 | НК-003334 от 30.06.2022
7.2.1 | Установка средств коммерческого учета электрической энергии (мощности) | 2022 | 0.4 | 1 | - | 15 | 30.3854 | НК-003421 от 30.06.2022
7.2.1 | Установка средств коммерческого учета электрической энергии (мощности) | 2022 | 0.4 | 1 | - | 15 | 31.391 | НК-003404 от 30.06.2022
7.2.1 | Установка средств коммерческого учета электрической энергии (мощности) | 2022 | 0.4 | 1 | - | 15 | 24.8052 | НК-003441 от 31.08.2022
7.2.1 | Установка средств коммерческого учета электрической энергии (мощности) | 2022 | 0.4 | 1 | - | 15 | 32.0269 | НК-003259 от 30.06.2022
7.2.1 | Установка средств коммерческого учета электрической энергии (мощности) | 2022 | 0.4 | 1 | - | 15 | 29.1793 | НК-003419 от 31.07.2022
7.2.1 | Установка средств коммерческого учета электрической энергии (мощности) | 2022 | 0.4 | 1 | - | 15 | 32.4057 | НК-003174 от 30.06.2022
7.2.1 | Установка средств коммерческого учета электрической энергии (мощности) | 2022 | 0.4 | 1 | - | 15 | 30.4604 | НК-003299 от 30.06.2022
7.2.1 | Установка средств коммерческого учета электрической энергии (мощности) | 2022 | 0.4 | 1 | - | 15 | 31.5895 | НК-003196 от 30.06.2022
7.2.1 | Установка средств коммерческого учета электрической энергии (мощности) | 2022 | 0.4 | 1 | - | 15 | 30.1528 | НК-003275 от 30.06.2022
7.2.1 | Установка средств коммерческого учета электрической энергии (мощности) | 2022 | 0.4 | 1 | - | 15 | 29.5754 | НК-003613 от 31.08.2022
7.2.1 | Установка средств коммерческого учета электрической энергии (мощности) | 2022 | 0.4 | 1 | - | 15 | 25.2687 | НК-003661 от 31.08.2022
7.2.1 | Установка средств коммерческого учета электрической энергии (мощности) | 2022 | 0.4 | 1 | - | 15 | 31.3165 | НК-003858 от 30.09.2022
7.2.1 | Установка средств коммерческого учета электрической энергии (мощности) | 2022 | 0.4 | 1 | - | 15 | 31.513 | НК-003467 от 31.08.2022
7.2.1 | Установка средств коммерческого учета электрической энергии (мощности) | 2022 | 0.4 | 1 | - | 15 | 31.7586 | НК-003127 от 31.05.2022
7.2.1 | Установка средств коммерческого учета электрической энергии (мощности) | 2022 | 0.4 | 1 | - | 15 | 30.268 | НК-003104 от 31.05.2022
7.2.1 | Установка средств коммерческого учета электрической энергии (мощности) | 2022 | 0.4 | 1 | - | 15 | 31.4385 | НК-003720 от 30.09.2022
7.2.1 | Установка средств коммерческого учета электрической энергии (мощности) | 2022 | 0.4 | 1 | - | 15 | 31.5719 | НК-003779 от 30.09.2022
7.2.1 | Установка средств коммерческого учета электрической энергии (мощности) | 2022 | 0.4 | 1 | - | 15 | 31.3359 | НК-003488 от 31.08.2022
7.2.1 | Установка средств коммерческого учета электрической энергии (мощности) | 2022 | 0.4 | 1 | - | 15 | 29.8606 | НК-003052 от 31.05.2022
7.2.1 | Установка средств коммерческого учета электрической энергии (мощности) | 2022 | 0.4 | 1 | - | 15 | 29.9504 | НК-003090 от 31.05.2022
7.2.1 | Установка средств коммерческого учета электрической энергии (мощности) | 2022 | 0.4 | 1 | - | 15 | 32.0523 | НК-003641 от 31.08.2022
7.2.1 | Установка средств коммерческого учета электрической энергии (мощности) | 2022 | 0.4 | 1 | - | 15 | 31.0364 | НК-003328 от 30.06.2022
7.2.1 | Установка средств коммерческого учета электрической энергии (мощности) | 2022 | 0.4 | 1 | - | 15 | 31.0179 | НК-003097 от 31.05.2022
7.2.1 | Установка средств коммерческого учета электрической энергии (мощности) | 2022 | 0.4 | 1 | - | 15 | 31.1392 | НК-003470 от 31.08.2022
7.2.1 | Установка средств коммерческого учета электрической энергии (мощности) | 2022 | 0.4 | 1 | - | 15 | 30.1877 | НК-003043 от 31.05.2022
7.2.1 | Установка средств коммерческого учета электрической энергии (мощности) | 2022 | 0.4 | 1 | - | 15 | 31.1492 | НК-003116 от 31.05.2022
7.2.1 | Установка средств коммерческого учета электрической энергии (мощности) | 2022 | 0.4 | 1 | - | 15 | 31.0641 | НК-003563 от 31.08.2022
7.2.1 | Установка средств коммерческого учета электрической энергии (мощности) | 2022 | 0.4 | 1 | - | 15 | 31.8381 | НК-003578 от 31.08.2022
7.2.1 | Установка средств коммерческого учета электрической энергии (мощности) | 2022 | 0.4 | 1 | - | 15 | 29.7428 | НК-003074 от 31.05.2022
7.2.1 | Установка средств коммерческого учета электрической энергии (мощности) | 2022 | 0.4 | 1 | - | 15 | 31.125 | НК-003518 от 31.08.2022
7.2.1 | Установка средств коммерческого учета электрической энергии (мощности) | 2022 | 0.4 | 1 | - | 15 | 31.1392 | НК-003522 от 31.08.2022
7.2.1 | Установка средств коммерческого учета электрической энергии (мощности) | 2022 | 0.4 | 1 | - | 15 | 29.6996 | НК-002990 от 30.04.2022
7.2.1 | Установка средств коммерческого учета электрической энергии (мощности) | 2022 | 0.4 | 1 | - | 15 | 29.8672 | НК-003101 от 31.05.2022
7.2.1 | Установка средств коммерческого учета электрической энергии (мощности) | 2022 | 0.4 | 1 | - | 15 | 31.5273 | НК-003568 от 31.08.2022
7.2.1 | Установка средств коммерческого учета электрической энергии (мощности) | 2022 | 0.4 | 1 | - | 15 | 31.296 | НК-003302 от 30.06.2022
7.2.1 | Установка средств коммерческого учета электрической энергии (мощности) | 2022 | 0.4 | 1 | - | 15 | 30.9715 | НК-003111 от 31.05.2022
7.2.1 | Установка средств коммерческого учета электрической энергии (мощности) | 2022 | 0.4 | 1 | - | 15 | 31.0199 | НК-003335 от 31.07.2022
7.2.1 | Установка средств коммерческого учета электрической энергии (мощности) | 2022 | 0.4 | 1 | - | 15 | 13.0363 | НК-003079 от 31.05.2022
7.2.1 | Установка средств коммерческого учета электрической энергии (мощности) | 2022 | 0.4 | 1 | - | 15 | 31.5412 | НК-003113 от 31.05.2022
7.2.1 | Установка средств коммерческого учета электрической энергии (мощности) | 2022 | 0.4 | 1 | - | 15 | 31.0547 | НК-003232 от 31.07.2022
7.2.1 | Установка средств коммерческого учета электрической энергии (мощности) | 2022 | 0.4 | 1 | - | 15 | 32.6738 | НК-003415 от 31.07.2022
7.2.1 | Установка средств коммерческого учета электрической энергии (мощности) | 2022 | 0.4 | 1 | - | 15 | 30.2757 | НК-003046 от 31.05.2022
7.2.1 | Установка средств коммерческого учета электрической энергии (мощности) | 2022 | 0.4 | 1 | - | 15 | 31.4379 | НК-003276 от 31.07.2022
7.2.1 | Установка средств коммерческого учета электрической энергии (мощности) | 2022 | 0.4 | 1 | - | 15 | 29.6955 | НК-003013 от 30.04.2022
7.2.1 | Установка средств коммерческого учета электрической энергии (мощности) | 2022 | 0.4 | 1 | - | 15 | 13.1149 | НК-003119 от 31.05.2022
7.2.1 | Установка средств коммерческого учета электрической энергии (мощности) | 2022 | 0.4 | 1 | - | 15 | 31.6663 | НК-003880 от 30.09.2022
7.2.1 | Установка средств коммерческого учета электрической энергии (мощности) | 2022 | 0.4 | 1 | - | 15 | 29.3317 | НК-003595 от 31.08.2022
7.2.1 | Установка средств коммерческого учета электрической энергии (мощности) | 2022 | 0.4 | 1 | - | 15 | 31.474 | НК-003053 от 31.05.2022
7.2.1 | Установка средств коммерческого учета электрической энергии (мощности) | 2022 | 0.4 | 1 | - | 15 | 30.0212 | НК-003016 от 30.04.2022
7.2.1 | Установка средств коммерческого учета электрической энергии (мощности) | 2022 | 0.4 | 1 | - | 15 | 30.4466 | НК-003017 от 30.04.2022
7.2.1 | Установка средств коммерческого учета электрической энергии (мощности) | 2022 | 0.4 | 1 | - | 15 | 30.5269 | НК-003424 от 31.07.2022
7.2.1 | Установка средств коммерческого учета электрической энергии (мощности) | 2022 | 0.4 | 1 | - | 15 | 30.6146 | НК-003346 от 30.06.2022
7.2.1 | Установка средств коммерческого учета электрической энергии (мощности) | 2022 | 0.4 | 1 | - | 15 | 29.649 | НК-002951 от 31.03.2022
7.2.1 | Установка средств коммерческого учета электрической энергии (мощности) | 2022 | 0.4 | 1 | - | 15 | 32.0487 | НК-002938 от 31.03.2022
7.2.1 | Установка средств коммерческого учета электрической энергии (мощности) | 2022 | 0.4 | 1 | - | 15 | 31.0505 | НК-003234 от 30.06.2022
7.2.1 | Установка средств коммерческого учета электрической энергии (мощности) | 2022 | 0.4 | 1 | - | 15 | 30.0368 | НК-003023 от 30.04.2022
7.2.1 | Установка средств коммерческого учета электрической энергии (мощности) | 2022 | 0.4 | 1 | - | 15 | 30.8745 | НК-003345 от 30.06.2022
7.2.1 | Установка средств коммерческого учета электрической энергии (мощности) | 2022 | 0.4 | 1 | - | 15 | 31.5766 | НК-003207 от 30.06.2022
7.2.1 | Установка средств коммерческого учета электрической энергии (мощности) | 2022 | 0.4 | 1 | - | 15 | 31.8831 | НК-003314 от 30.06.2022
7.2.1 | Установка средств коммерческого учета электрической энергии (мощности) | 2022 | 0.4 | 1 | - | 15 | 14.834 | НК-002879 от 28.02.2022
7.2.1 | Установка средств коммерческого учета электрической энергии (мощности) | 2022 | 0.4 | 1 | - | 15 | 32.2332 | НК-002953 от 31.03.2022
7.2.1 | Установка средств коммерческого учета электрической энергии (мощности) | 2022 | 0.4 | 1 | - | 15 | 31.0364 | НК-003284 от 30.06.2022
7.2.1 | Установка средств коммерческого учета электрической энергии (мощности) | 2022 | 0.4 | 1 | - | 15 | 29.9982 | НК-003024 от 30.04.2022
7.2.1 | Установка средств коммерческого учета электрической энергии (мощности) | 2022 | 0.4 | 1 | - | 5 | 29.1662 | НК-002852 от 28.02.2022
7.2.1 | Установка средств коммерческого учета электрической энергии (мощности) | 2022 | 0.4 | 1 | - | 15 | 32.5012 | НК-002898 от 31.03.2022
7.2.1 | Установка средств коммерческого учета электрической энергии (мощности) | 2022 | 0.4 | 1 | - | 15 | 30.0882 | НК-002908 от 31.03.2022
7.2.1 | Установка средств коммерческого учета электрической энергии (мощности) | 2022 | 0.4 | 1 | - | 15 | 30.3059 | НК-003389 от 30.06.2022
7.2.1 | Установка средств коммерческого учета электрической энергии (мощности) | 2022 | 0.4 | 1 | - | 15 | 30.2594 | НК-003375 от 30.06.2022
7.2.1 | Установка средств коммерческого учета электрической энергии (мощности) | 2022 | 0.4 | 1 | - | 15 | 31.5751 | НК-003344 от 30.06.2022
7.2.1 | Установка средств коммерческого учета электрической энергии (мощности) | 2022 | 0.4 | 1 | - | 15 | 32.8219 | НК-003025 от 30.04.2022
7.2.1 | Установка средств коммерческого учета электрической энергии (мощности) | 2022 | 0.4 | 1 | - | 15 | 31.4224 | НК-003058 от 31.05.2022
7.2.1 | Установка средств коммерческого учета электрической энергии (мощности) | 2022 | 0.4 | 1 | - | 15 | 14.8874 | НК-002849 от 28.02.2022
7.2.1 | Установка средств коммерческого учета электрической энергии (мощности) | 2022 | 0.4 | 1 | - | 15 | 29.8957 | НК-003130 от 31.05.2022
7.2.1 | Установка средств коммерческого учета электрической энергии (мощности) | 2022 | 0.4 | 1 | - | 15 | 32.2223 | НК-002947 от 31.03.2022
7.2.1 | Установка средств коммерческого учета электрической энергии (мощности) | 2022 | 0.4 | 1 | - | 15 | 12.8268 | НК-002900 от 31.03.2022
7.2.1 | Установка средств коммерческого учета электрической энергии (мощности) | 2022 | 0.4 | 1 | - | 15 | 13.0377 | НК-002892 от 28.02.2022
7.2.1 | Установка средств коммерческого учета электрической энергии (мощности) | 2022 | 0.4 | 1 | - | 15 | 13.1126 | НК-002818 от 28.02.2022
7.2.1 | Установка средств коммерческого учета электрической энергии (мощности) | 2022 | 0.4 | 1 | - | 15 | 30.0091 | НК-003067 от 31.05.2022
7.2.1 | Установка средств коммерческого учета электрической энергии (мощности) | 2022 | 0.4 | 1 | - | 15 | 31.3583 | НК-003120 от 31.05.2022
7.2.1 | Установка средств коммерческого учета электрической энергии (мощности) | 2022 | 0.4 | 1 | - | 15 | 28.9457 | НК-002820 от 28.02.2022
7.2.1 | Установка средств коммерческого учета электрической энергии (мощности) | 2022 | 0.4 | 1 | - | 15 | 29.9523 | НК-002991 от 30.04.2022
7.2.1 | Установка средств коммерческого учета электрической энергии (мощности) | 2022 | 0.4 | 1 | - | 15 | 13.0381 | НК-002857 от 28.02.2022
7.2.1 | Установка средств коммерческого учета электрической энергии (мощности) | 2022 | 0.4 | 1 | - | 15 | 30.6106 | НК-002831 от 28.02.2022
7.2.1 | Установка средств коммерческого учета электрической энергии (мощности) | 2022 | 0.4 | 1 | - | 15 | 29.118 | НК-002979 от 30.04.2022
7.2.1 | Установка средств коммерческого учета электрической энергии (мощности) | 2022 | 0.4 | 1 | - | 15 | 29.824 | НК-002769 от 31.12.2021
7.2.1 | Установка средств коммерческого учета электрической энергии (мощности) | 2022 | 0.4 | 1 | - | 15 | 30.9236 | НК-002832 от 28.02.2022
7.2.1 | Установка средств коммерческого учета электрической энергии (мощности) | 2022 | 0.4 | 1 | - | 15 | 30.8618 | НК-002994 от 30.04.2022
7.2.1 | Установка средств коммерческого учета электрической энергии (мощности) | 2022 | 0.4 | 1 | - | 15 | 15.5604 | НК-002880 от 28.02.2022
7.2.1 | Установка средств коммерческого учета электрической энергии (мощности) | 2022 | 0.4 | 1 | - | 15 | 30.793 | НК-002975 от 30.04.2022
7.2.1 | Установка средств коммерческого учета электрической энергии (мощности) | 2022 | 0.4 | 1 | - | 15 | 31.8958 | НК-002993 от 30.04.2022
7.2.1 | Установка средств коммерческого учета электрической энергии (мощности) | 2022 | 0.4 | 1 | - | 15 | 30.4572 | НК-002932 от 31.03.2022
7.2.1 | Установка средств коммерческого учета электрической энергии (мощности) | 2022 | 0.4 | 1 | - | 15 | 30.5508 | НК-002822 от 28.02.2022
7.2.1 | Установка средств коммерческого учета электрической энергии (мощности) | 2022 | 0.4 | 1 | - | 15 | 29.7689 | НК-002754 от 31.12.2021
7.2.1 | Установка средств коммерческого учета электрической энергии (мощности) | 2022 | 0.4 | 1 | - | 15 | 29.7278 | НК-002756 от 31.12.2021
7.2.1 | Установка средств коммерческого учета электрической энергии (мощности) | 2022 | 0.4 | 1 | - | 15 | 30.4971 | НК-002710 от 31.12.2021
7.2.1 | Установка средств коммерческого учета электрической энергии (мощности) | 2022 | 0.4 | 1 | - | 15 | 31.6236 | НК-003006 от 30.04.2022
7.2.1 | Установка средств коммерческого учета электрической энергии (мощности) | 2022 | 0.4 | 1 | - | 15 | 30.0443 | НК-003008 от 30.04.2022
7.2.1 | Установка средств коммерческого учета электрической энергии (мощности) | 2022 | 0.4 | 1 | - | 15 | 29.8606 | НК-002950 от 31.03.2022
7.2.1 | Установка средств коммерческого учета электрической энергии (мощности) | 2022 | 0.4 | 1 | - | 15 | 29.4727 | НК-003011 от 30.04.2022
7.2.1 | Установка средств коммерческого учета электрической энергии (мощности) | 2022 | 0.4 | 1 | - | 15 | 30.6785 | НК-003019 от 11.05.2022
7.2.1 | Установка средств коммерческого учета электрической энергии (мощности) | 2022 | 0.4 | 1 | - | 15 | 30.5353 | НК-002711 от 31.12.2021
7.2.1 | Установка средств коммерческого учета электрической энергии (мощности) | 2022 | 0.4 | 1 | - | 15 | 30.5149 | НК-002903 от 31.03.2022
7.2.1 | Установка средств коммерческого учета электрической энергии (мощности) | 2022 | 0.4 | 1 | - | 15 | 14.8863 | НК-002942 от 31.03.2022
7.2.1 | Установка средств коммерческого учета электрической энергии (мощности) | 2022 | 0.4 | 1 | - | 15 | 30.1667 | НК-002952 от 31.03.2022
7.2.1 | Установка средств коммерческого учета электрической энергии (мощности) | 2022 | 0.4 | 1 | - | 15 | 29.8377 | НК-002937 от 31.03.2022
7.2.1 | Установка средств коммерческого учета электрической энергии (мощности) | 2022 | 0.4 | 1 | - | 15 | 31.7661 | НК-002941 от 31.03.2022
7.2.1 | Установка средств коммерческого учета электрической энергии (мощности) | 2022 | 0.4 | 1 | - | 15 | 29.8355 | НК-002785 от 31.12.2021
7.2.1 | Установка средств коммерческого учета электрической энергии (мощности) | 2022 | 0.4 | 1 | - | 15 | 31.8359 | НК-002954 от 31.03.2022
7.2.1 | Установка средств коммерческого учета электрической энергии (мощности) | 2022 | 0.4 | 1 | - | 15 | 15.474 | НК-002919 от 31.03.2022
7.2.1 | Установка средств коммерческого учета электрической энергии (мощности) | 2022 | 0.4 | 1 | - | 15 | 31.2621 | НК-002834 от 28.02.2022
7.2.1 | Установка средств коммерческого учета электрической энергии (мощности) | 2022 | 0.4 | 1 | - | 15 | 30.5491 | НК-002905 от 31.03.2022
7.2.1 | Установка средств коммерческого учета электрической энергии (мощности) | 2022 | 0.4 | 1 | - | 15 | 30.6709 | НК-002918 от 31.03.2022
7.2.1 | Установка средств коммерческого учета электрической энергии (мощности) | 2022 | 0.4 | 1 | - | 15 | 30.4808 | НК-002887 от 28.02.2022
7.2.1 | Установка средств коммерческого учета электрической энергии (мощности) | 2022 | 0.4 | 1 | - | 15 | 30.3856 | НК-002853 от 28.02.2022
7.2.1 | Установка средств коммерческого учета электрической энергии (мощности) | 2022 | 0.4 | 1 | - | 15 | 14.9279 | НК-002868 от 28.02.2022
7.2.1 | Установка средств коммерческого учета электрической энергии (мощности) | 2022 | 0.4 | 1 | - | 15 | 29.693 | НК-002765 от 31.12.2021
7.2.1 | Установка средств коммерческого учета электрической энергии (мощности) | 2022 | 0.4 | 1 | - | 15 | 30.5451 | НК-002701 от 31.12.2021
7.2.1 | Установка средств коммерческого учета электрической энергии (мощности) | 2022 | 0.4 | 1 | - | 15 | 14.6946 | НК-002881 от 28.02.2022
7.2.1 | Установка средств коммерческого учета электрической энергии (мощности) | 2022 | 0.4 | 1 | - | 15 | 30.3847 | НК-002791 от 28.02.2022
7.2.1 | Установка средств коммерческого учета электрической энергии (мощности) | 2022 | 0.4 | 1 | - | 15 | 12.1878 | НК-002944 от 31.03.2022
7.2.1 | Установка средств коммерческого учета электрической энергии (мощности) | 2022 | 0.4 | 1 | - | 15 | 30.9285 | НК-002877 от 28.02.2022
7.2.1 | Установка средств коммерческого учета электрической энергии (мощности) | 2022 | 0.4 | 1 | - | 15 | 12.1951 | НК-002809 от 28.02.2022
7.2.1 | Установка средств коммерческого учета электрической энергии (мощности) | 2022 | 0.4 | 1 | - | 15 | 30.0885 | НК-002747 от 31.12.2021
7.2.1 | Установка средств коммерческого учета электрической энергии (мощности) | 2022 | 0.4 | 1 | - | 15 | 30.3165 | НК-002750 от 31.12.2021
7.2.1 | Установка средств коммерческого учета электрической энергии (мощности) | 2022 | 0.4 | 1 | - | 15 | 30.26 | НК-002755 от 31.12.2021
7.2.1 | Установка средств коммерческого учета электрической энергии (мощности) | 2022 | 0.4 | 1 | - | 15 | 30.4093 | НК-002904 от 31.03.2022
7.2.1 | Установка средств коммерческого учета электрической энергии (мощности) | 2022 | 0.4 | 1 | - | 15 | 30.1865 | НК-002697 от 31.12.2021
7.2.1 | Установка средств коммерческого учета электрической энергии (мощности) | 2022 | 0.4 | 1 | - | 15 | 29.5989 | НК-002728 от 31.12.2021
7.2.1 | Установка средств коммерческого учета электрической энергии (мощности) | 2022 | 0.4 | 1 | - | 15 | 31.552 | НК-003092 от 31.05.2022
7.2.1 | Установка средств коммерческого учета электрической энергии (мощности) | 2022 | 0.4 | 1 | - | 15 | 30.9391 | НК-002854 от 28.02.2022
7.2.1 | Установка средств коммерческого учета электрической энергии (мощности) | 2022 | 0.4 | 1 | - | 15 | 30.5228 | НК-002700 от 31.12.2021
7.2.1 | Установка средств коммерческого учета электрической энергии (мощности) | 2022 | 0.4 | 1 | - | 15 | 30.3744 | НК-003226 от 30.06.2022
7.2.1 | Установка средств коммерческого учета электрической энергии (мощности) | 2022 | 0.4 | 1 | - | 15 | 14.6599 | НК-002751 от 31.12.2021
7.2.1 | Установка средств коммерческого учета электрической энергии (мощности) | 2022 | 0.4 | 1 | - | 15 | 30.385 | НК-002723 от 31.12.2021
7.2.1 | Установка средств коммерческого учета электрической энергии (мощности) | 2022 | 0.4 | 1 | - | 15 | 30.9285 | НК-002847 от 28.02.2022
7.2.1 | Установка средств коммерческого учета электрической энергии (мощности) | 2022 | 0.4 | 1 | - | 15 | 30.5824 | НК-002733 от 31.12.2021
7.2.1 | Установка средств коммерческого учета электрической энергии (мощности) | 2022 | 0.4 | 1 | - | 15 | 31.2165 | НК-002921 от 31.05.2022
7.2.1 | Установка средств коммерческого учета электрической энергии (мощности) | 2022 | 0.4 | 1 | - | 15 | 30.3095 | НК-002824 от 30.04.2022
7.2.1 | Установка средств коммерческого учета электрической энергии (мощности) | 2022 | 0.4 | 1 | - | 15 | 31.6391 | НК-003048 от 31.05.2022
7.2.1 | Установка средств коммерческого учета электрической энергии (мощности) | 2022 | 0.4 | 1 | - | 15 | 31.3234 | НК-002929 от 31.03.2022
7.2.1 | Установка средств коммерческого учета электрической энергии (мощности) | 2022 | 0.4 | 1 | - | 15 | 29.9879 | НК-002786 от 31.01.2022
7.2.1 | Установка средств коммерческого учета электрической энергии (мощности) | 2022 | 0.4 | 1 | - | 15 | 30.2535 | НК-003918 от 31.12.2021
7.2.1 | Установка средств коммерческого учета электрической энергии (мощности) | 2022 | 0.4 | 1 | - | 15 | 30.7237 | НК-003033 от 30.04.2022
7.2.1 | Установка средств коммерческого учета электрической энергии (мощности) | 2022 | 0.4 | 1 | - | 15 | 30.6242 | НК-002869 от 28.02.2022
7.2.1 | Установка средств коммерческого учета электрической энергии (мощности) | 2022 | 0.4 | 1 | - | 15 | 30.4396 | НК-003912 от 31.12.2021
7.2.1 | Установка средств коммерческого учета электрической энергии (мощности) | 2022 | 0.4 | 1 | - | 15 | 31.9447 | НК-002917 от 31.03.2022
7.2.1 | Установка средств коммерческого учета электрической энергии (мощности) | 2022 | 0.4 | 1 | - | 15 | 31.3234 | НК-002915 от 31.03.2022
7.2.1 | Установка средств коммерческого учета электрической энергии (мощности) | 2022 | 0.4 | 1 | - | 15 | 30.2535 | НК-003917 от 31.12.2021
7.2.1 | Установка средств коммерческого учета электрической энергии (мощности) | 2022 | 0.4 | 1 | - | 15 | 30.4396 | НК-003915 от 31.12.2021
7.2.1 | Установка средств коммерческого учета электрической энергии (мощности) | 2022 | 0.4 | 1 | - | 15 | 30.2535 | НК-003914 от 31.12.2021
7.2.1 | Установка средств коммерческого учета электрической энергии (мощности) | 2022 | 0.4 | 1 | - | 15 | 30.2535 | НК-002800 от 31.12.2020
7.2.1 | Установка средств коммерческого учета электрической энергии (мощности) | 2022 | 0.4 | 1 | - | 15 | 22.855 | НК-002801 от 31.12.2020
7.2.1 | Установка средств коммерческого учета электрической энергии (мощности) | 2022 | 0.4 | 1 | - | 15 | 22.9146 | НК-001867 от 30.06.2020
7.2.1 | Установка средств коммерческого учета электрической энергии (мощности) | 2022 | 0.4 | 1 | - | 15 | 10.8837 | НК-003051 от 31.05.2022
7.2.1 | Установка средств коммерческого учета электрической энергии (мощности) | 2022 | 0.4 | 1 | - | 1 | 31.0348 | НК-004459 от 30.11.2022
7.2.1 | Установка средств коммерческого учета электрической энергии (мощности) | 2022 | 0.4 | 1 | - | 1 | 31.8389 | НК-004458 от 30.11.2022
7.2.1 | Установка средств коммерческого учета электрической энергии (мощности) | 2022 | 0.4 | 1 | - | 1 | 31.909 | НК-004692 от 31.12.2022
7.2.1 | Установка средств коммерческого учета электрической энергии (мощности) | 2022 | 0.4 | 1 | - | 15 | 32.0366 | НК-004078 от 31.10.2022
7.2.1 | Установка средств коммерческого учета электрической энергии (мощности) | 2022 | 0.4 | 1 | - | 1 | 32.0491 | НК-003971 от 31.10.2022
7.2.1 | Установка средств коммерческого учета электрической энергии (мощности) | 2022 | 0.4 | 1 | - | 1 | 28.9601 | НК-004101 от 31.10.2022
7.2.1 | Установка средств коммерческого учета электрической энергии (мощности) | 2022 | 0.4 | 1 | - | 15 | 31.6745 | НК-004673 от 31.12.2022
7.2.1 | Установка средств коммерческого учета электрической энергии (мощности) | 2022 | 0.4 | 1 | - | 15 | 31.7717 | НК-004665 от 31.12.2022
7.2.1 | Установка средств коммерческого учета электрической энергии (мощности) | 2022 | 0.4 | 1 | - | 15 | 31.7569 | НК-003946 от 31.10.2022
7.2.1 | Установка средств коммерческого учета электрической энергии (мощности) | 2022 | 0.4 | 1 | - | 13.5 | 33.2369 | НК-004424 от 30.11.2022
7.2.1 | Установка средств коммерческого учета электрической энергии (мощности) | 2022 | 0.4 | 1 | - | 15 | 31.6057 | НК-004663 от 31.12.2022
7.2.1 | Установка средств коммерческого учета электрической энергии (мощности) | 2022 | 0.4 | 1 | - | 15 | 31.2573 | НК-004408 от 30.11.2022
7.2.1 | Установка средств коммерческого учета электрической энергии (мощности) | 2022 | 0.4 | 1 | - | 15 | 31.3026 | НК-004417 от 30.11.2022
7.2.1 | Установка средств коммерческого учета электрической энергии (мощности) | 2022 | 0.4 | 1 | - | 15 | 31.8393 | НК-004658 от 31.12.2022
7.2.1 | Установка средств коммерческого учета электрической энергии (мощности) | 2022 | 0.4 | 1 | - | 15 | 31.6688 | НК-004389 от 30.11.2022
7.2.1 | Установка средств коммерческого учета электрической энергии (мощности) | 2022 | 0.4 | 1 | - | 15 | 28.6563 | НК-004385 от 30.11.2022
7.2.1 | Установка средств коммерческого учета электрической энергии (мощности) | 2022 | 0.4 | 1 | - | 15 | 31.1444 | НК-004370 от 30.11.2022
7.2.1 | Установка средств коммерческого учета электрической энергии (мощности) | 2022 | 0.4 | 1 | - | 15 | 31.1444 | НК-004369 от 30.11.2022
7.2.1 | Установка средств коммерческого учета электрической энергии (мощности) | 2022 | 0.4 | 1 | - | 15 | 31.4427 | НК-004383 от 30.11.2022
7.2.1 | Установка средств коммерческого учета электрической энергии (мощности) | 2022 | 0.4 | 1 | - | 15 | 31.2573 | НК-004345 от 30.11.2022
7.2.1 | Установка средств коммерческого учета электрической энергии (мощности) | 2022 | 0.4 | 1 | - | 15 | 31.6911 | НК-004645 от 31.12.2022
7.2.1 | Установка средств коммерческого учета электрической энергии (мощности) | 2022 | 0.4 | 1 | - | 15 | 31.4869 | НК-004342 от 30.11.2022
7.2.1 | Установка средств коммерческого учета электрической энергии (мощности) | 2022 | 0.4 | 1 | - | 11.5 | 31.8393 | НК-004636 от 31.12.2022
7.2.1 | Установка средств коммерческого учета электрической энергии (мощности) | 2022 | 0.4 | 1 | - | 15 | 31.9225 | НК-004718 от 31.12.2022
7.2.1 | Установка средств коммерческого учета электрической энергии (мощности) | 2022 | 0.4 | 1 | - | 15 | 31.8518 | НК-004327 от 30.11.2022
7.2.1 | Установка средств коммерческого учета электрической энергии (мощности) | 2022 | 0.4 | 1 | - | 15 | 31.5818 | НК-004350 от 30.11.2022
7.2.1 | Установка средств коммерческого учета электрической энергии (мощности) | 2022 | 0.4 | 1 | - | 15 | 32.3552 | НК-003805 от 30.09.2022
7.2.1 | Установка средств коммерческого учета электрической энергии (мощности) | 2022 | 0.4 | 1 | - | 15 | 31.844 | НК-004611 от 31.12.2022
7.2.1 | Установка средств коммерческого учета электрической энергии (мощности) | 2022 | 0.4 | 1 | - | 15 | 31.257 | НК-004311 от 30.11.2022
7.2.1 | Установка средств коммерческого учета электрической энергии (мощности) | 2022 | 0.4 | 1 | - | 15 | 33.5228 | НК-004158 от 30.11.2022
7.2.1 | Установка средств коммерческого учета электрической энергии (мощности) | 2022 | 0.4 | 1 | - | 15 | 31.8493 | НК-003991 от 31.10.2022
7.2.1 | Установка средств коммерческого учета электрической энергии (мощности) | 2022 | 0.4 | 1 | - | 15 | 31.705 | НК-004068 от 31.10.2022
7.2.1 | Установка средств коммерческого учета электрической энергии (мощности) | 2022 | 0.4 | 1 | - | 15 | 31.2373 | НК-004295 от 30.11.2022
7.2.1 | Установка средств коммерческого учета электрической энергии (мощности) | 2022 | 0.4 | 1 | - | 15 | 33.8018 | НК-004163 от 30.11.2022
7.2.1 | Установка средств коммерческого учета электрической энергии (мощности) | 2022 | 0.4 | 1 | - | 15 | 34.4246 | НК-004166 от 30.11.2022
7.2.1 | Установка средств коммерческого учета электрической энергии (мощности) | 2022 | 0.4 | 1 | - | 15 | 31.7786 | НК-004103 от 31.10.2022
7.2.1 | Установка средств коммерческого учета электрической энергии (мощности) | 2022 | 0.4 | 1 | - | 15 | 31.8072 | НК-004045 от 31.10.2022
7.2.1 | Установка средств коммерческого учета электрической энергии (мощности) | 2022 | 0.4 | 1 | - | 15 | 31.8413 | НК-004046 от 31.10.2022
7.2.1 | Установка средств коммерческого учета электрической энергии (мощности) | 2022 | 0.4 | 1 | - | 15 | 31.8071 | НК-003959 от 31.10.2022
7.2.1 | Установка средств коммерческого учета электрической энергии (мощности) | 2022 | 0.4 | 1 | - | 15 | 31.2573 | НК-004289 от 30.11.2022
7.2.1 | Установка средств коммерческого учета электрической энергии (мощности) | 2022 | 0.4 | 1 | - | 15 | 31.7786 | НК-003979 от 31.10.2022
7.2.1 | Установка средств коммерческого учета электрической энергии (мощности) | 2022 | 0.4 | 1 | - | 15 | 31.8071 | НК-003961 от 31.10.2022
7.2.1 | Установка средств коммерческого учета электрической энергии (мощности) | 2022 | 0.4 | 1 | - | 15 | 31.7787 | НК-003943 от 31.10.2022
7.2.1 | Установка средств коммерческого учета электрической энергии (мощности) | 2022 | 0.4 | 1 | - | 15 | 30.9819 | НК-004579 от 31.12.2022
7.2.1 | Установка средств коммерческого учета электрической энергии (мощности) | 2022 | 0.4 | 1 | - | 15 | 31.0778 | НК-004277 от 30.11.2022
7.2.1 | Установка средств коммерческого учета электрической энергии (мощности) | 2022 | 0.4 | 1 | - | 15 | 31.3218 | НК-004276 от 30.11.2022
7.2.1 | Установка средств коммерческого учета электрической энергии (мощности) | 2022 | 0.4 | 1 | - | 15 | 31.0554 | НК-004305 от 30.11.2022
7.2.1 | Установка средств коммерческого учета электрической энергии (мощности) | 2022 | 0.4 | 1 | - | 15 | 31.6405 | НК-004632 от 31.12.2022
7.2.1 | Установка средств коммерческого учета электрической энергии (мощности) | 2022 | 0.4 | 1 | - | 15 | 28.8203 | НК-004112 от 31.10.2022
7.2.1 | Установка средств коммерческого учета электрической энергии (мощности) | 2022 | 0.4 | 1 | - | 15 | 31.7203 | НК-004104 от 31.10.2022
7.2.1 | Установка средств коммерческого учета электрической энергии (мощности) | 2022 | 0.4 | 1 | - | 15 | 32.2257 | НК-004013 от 31.10.2022
7.2.1 | Установка средств коммерческого учета электрической энергии (мощности) | 2022 | 0.4 | 1 | - | 15 | 31.7212 | НК-004058 от 31.10.2022
7.2.1 | Установка средств коммерческого учета электрической энергии (мощности) | 2022 | 0.4 | 1 | - | 15 | 31.2416 | НК-004264 от 30.11.2022
7.2.1 | Установка средств коммерческого учета электрической энергии (мощности) | 2022 | 0.4 | 1 | - | 15 | 31.7049 | НК-004088 от 31.10.2022
7.2.1 | Установка средств коммерческого учета электрической энергии (мощности) | 2022 | 0.4 | 1 | - | 15 | 32.1163 | НК-004570 от 31.12.2022
7.2.1 | Установка средств коммерческого учета электрической энергии (мощности) | 2022 | 0.4 | 1 | - | 15 | 31.614 | НК-004261 от 30.11.2022
7.2.1 | Установка средств коммерческого учета электрической энергии (мощности) | 2022 | 0.4 | 1 | - | 15 | 32.0756 | НК-003933 от 31.10.2022
7.2.1 | Установка средств коммерческого учета электрической энергии (мощности) | 2022 | 0.4 | 1 | - | 15 | 31.629 | НК-004256 от 30.11.2022
7.2.1 | Установка средств коммерческого учета электрической энергии (мощности) | 2022 | 0.4 | 1 | - | 15 | 31.8874 | НК-003998 от 31.10.2022
7.2.1 | Установка средств коммерческого учета электрической энергии (мощности) | 2022 | 0.4 | 1 | - | 15 | 32.3068 | НК-003989 от 31.10.2022
7.2.1 | Установка средств коммерческого учета электрической энергии (мощности) | 2022 | 0.4 | 1 | - | 15 | 32.2163 | НК-004099 от 31.10.2022
7.2.1 | Установка средств коммерческого учета электрической энергии (мощности) | 2022 | 0.4 | 1 | - | 15 | 32.1353 | НК-004070 от 31.10.2022
7.2.1 | Установка средств коммерческого учета электрической энергии (мощности) | 2022 | 0.4 | 1 | - | 15 | 29.0416 | НК-004107 от 31.10.2022
7.2.1 | Установка средств коммерческого учета электрической энергии (мощности) | 2022 | 0.4 | 1 | - | 15 | 28.8413 | НК-003956 от 31.10.2022
7.2.1 | Установка средств коммерческого учета электрической энергии (мощности) | 2022 | 0.4 | 1 | - | 15 | 32.2163 | НК-004076 от 31.10.2022
7.2.1 | Установка средств коммерческого учета электрической энергии (мощности) | 2022 | 0.4 | 1 | - | 15 | 31.1825 | НК-004238 от 30.11.2022
7.2.1 | Установка средств коммерческого учета электрической энергии (мощности) | 2022 | 0.4 | 1 | - | 15 | 31.8131 | НК-004123 от 31.10.2022
7.2.1 | Установка средств коммерческого учета электрической энергии (мощности) | 2022 | 0.4 | 1 | - | 15 | 31.9528 | НК-003960 от 31.10.2022
7.2.1 | Установка средств коммерческого учета электрической энергии (мощности) | 2022 | 0.4 | 1 | - | 15 | 31.6907 | НК-004065 от 31.10.2022
7.2.1 | Установка средств коммерческого учета электрической энергии (мощности) | 2022 | 0.4 | 1 | - | 15 | 28.9381 | НК-003953 от 31.10.2022
7.2.1 | Установка средств коммерческого учета электрической энергии (мощности) | 2022 | 0.4 | 1 | - | 15 | 32.3073 | НК-004122 от 31.10.2022
7.2.1 | Установка средств коммерческого учета электрической энергии (мощности) | 2022 | 0.4 | 1 | - | 15 | 31.9531 | НК-004066 от 31.10.2022
7.2.1 | Установка средств коммерческого учета электрической энергии (мощности) | 2022 | 0.4 | 1 | - | 15 | 31.8833 | НК-003950 от 31.10.2022
7.2.1 | Установка средств коммерческого учета электрической энергии (мощности) | 2022 | 0.4 | 1 | - | 15 | 31.1076 | НК-004097 от 31.10.2022
7.2.1 | Установка средств коммерческого учета электрической энергии (мощности) | 2022 | 0.4 | 1 | - | 15 | 31.6405 | НК-004677 от 31.12.2022
7.2.1 | Установка средств коммерческого учета электрической энергии (мощности) | 2022 | 0.4 | 1 | - | 15 | 31.1526 | НК-004517 от 31.12.2022
7.2.1 | Установка средств коммерческого учета электрической энергии (мощности) | 2022 | 0.4 | 1 | - | 15 | 32.2219 | НК-004028 от 31.10.2022
7.2.1 | Установка средств коммерческого учета электрической энергии (мощности) | 2022 | 0.4 | 1 | - | 15 | 32.1807 | НК-004029 от 31.10.2022
7.2.1 | Установка средств коммерческого учета электрической энергии (мощности) | 2022 | 0.4 | 1 | - | 15 | 31.5659 | НК-003735 от 30.09.2022
7.2.1 | Установка средств коммерческого учета электрической энергии (мощности) | 2022 | 0.4 | 1 | - | 15 | 32.426 | НК-004006 от 31.10.2022
7.2.1 | Установка средств коммерческого учета электрической энергии (мощности) | 2022 | 0.4 | 1 | - | 15 | 32.1521 | НК-003965 от 31.10.2022
7.2.1 | Установка средств коммерческого учета электрической энергии (мощности) | 2022 | 0.4 | 1 | - | 15 | 31.6729 | НК-004108 от 31.10.2022
7.2.1 | Установка средств коммерческого учета электрической энергии (мощности) | 2022 | 0.4 | 1 | - | 15 | 31.5505 | НК-004498 от 31.12.2022
7.2.1 | Установка средств коммерческого учета электрической энергии (мощности) | 2022 | 0.4 | 1 | - | 15 | 31.7926 | НК-004161 от 17.12.2022
7.2.1 | Установка средств коммерческого учета электрической энергии (мощности) | 2022 | 0.4 | 1 | - | 15 | 31.6786 | НК-004175 от 30.11.2022
7.2.1 | Установка средств коммерческого учета электрической энергии (мощности) | 2022 | 0.4 | 1 | - | 15 | 31.9943 | НК-004038 от 31.10.2022
7.2.1 | Установка средств коммерческого учета электрической энергии (мощности) | 2022 | 0.4 | 1 | - | 15 | 31.4912 | НК-004402 от 30.11.2022
7.2.1 | Установка средств коммерческого учета электрической энергии (мощности) | 2022 | 0.4 | 1 | - | 15 | 34.3144 | НК-004177 от 30.11.2022
7.2.1 | Установка средств коммерческого учета электрической энергии (мощности) | 2022 | 0.4 | 1 | - | 15 | 31.2053 | НК-004171 от 30.11.2022
7.2.1 | Установка средств коммерческого учета электрической энергии (мощности) | 2022 | 0.4 | 1 | - | 15 | 31.2144 | НК-003859 от 30.09.2022
7.2.1 | Установка средств коммерческого учета электрической энергии (мощности) | 2022 | 0.4 | 1 | - | 15 | 30.9793 | НК-003848 от 30.09.2022
7.2.1 | Установка средств коммерческого учета электрической энергии (мощности) | 2022 | 0.4 | 1 | - | 15 | 32.4331 | НК-004117 от 31.10.2022
7.2.1 | Установка средств коммерческого учета электрической энергии (мощности) | 2022 | 0.4 | 1 | - | 15 | 31.2908 | НК-003705 от 30.09.2022
7.2.1 | Установка средств коммерческого учета электрической энергии (мощности) | 2022 | 0.4 | 1 | - | 15 | 31.9559 | НК-003818 от 30.09.2022
7.2.1 | Установка средств коммерческого учета электрической энергии (мощности) | 2022 | 0.4 | 1 | - | 15 | 32.1896 | НК-003776 от 30.09.2022
7.2.1 | Установка средств коммерческого учета электрической энергии (мощности) | 2022 | 0.4 | 1 | - | 15 | 25.2253 | НК-003659 от 31.08.2022
7.2.1 | Установка средств коммерческого учета электрической энергии (мощности) | 2022 | 0.4 | 1 | - | 15 | 31.9943 | НК-003982 от 31.10.2022
7.2.1 | Установка средств коммерческого учета электрической энергии (мощности) | 2022 | 0.4 | 1 | - | 15 | 32.0307 | НК-003981 от 31.10.2022
7.2.1 | Установка средств коммерческого учета электрической энергии (мощности) | 2022 | 0.4 | 1 | - | 15 | 31.929 | НК-003781 от 30.09.2022
7.2.1 | Установка средств коммерческого учета электрической энергии (мощности) | 2022 | 0.4 | 1 | - | 15 | 25.282 | НК-003655 от 31.08.2022
7.2.1 | Установка средств коммерческого учета электрической энергии (мощности) | 2022 | 0.4 | 1 | - | 12 | 25.2686 | НК-003652 от 31.08.2022
7.2.1 | Установка средств коммерческого учета электрической энергии (мощности) | 2022 | 0.4 | 1 | - | 14 | 31.1893 | НК-003920 от 31.07.2022
7.2.1 | Установка средств коммерческого учета электрической энергии (мощности) | 2022 | 0.4 | 1 | - | 15 | 31.3776 | НК-003478 от 31.08.2022
7.2.1 | Установка средств коммерческого учета электрической энергии (мощности) | 2022 | 0.4 | 1 | - | 15 | 31.1314 | НК-003584 от 23.09.2022
7.2.1 | Установка средств коммерческого учета электрической энергии (мощности) | 2022 | 0.4 | 1 | - | 15 | 31.4031 | НК-003420 от 31.07.2022
7.2.1 | Установка средств коммерческого учета электрической энергии (мощности) | 2022 | 0.4 | 1 | - | 15 | 31.1747 | НК-003481 от 31.08.2022
7.2.1 | Установка средств коммерческого учета электрической энергии (мощности) | 2022 | 0.4 | 1 | - | 15 | 31.8394 | НК-004493 от 31.12.2022
7.2.1 | Установка средств коммерческого учета электрической энергии (мощности) | 2022 | 0.4 | 1 | - | 15 | 31.1374 | НК-003263 от 08.09.2022
7.2.1 | Установка средств коммерческого учета электрической энергии (мощности) | 2022 | 0.4 | 1 | - | 15 | 31.4363 | НК-003994 от 30.11.2022
7.2.1 | Установка средств коммерческого учета электрической энергии (мощности) | 2022 | 0.4 | 1 | - | 15 | 31.8318 | НК-004169 от 30.11.2022
7.2.1 | Установка средств коммерческого учета электрической энергии (мощности) | 2022 | 0.4 | 1 | - | 15 | 31.7903 | НК-004490 от 31.12.2022
7.2.1 | Установка средств коммерческого учета электрической энергии (мощности) | 2022 | 0.4 | 1 | - | 15 | 31.421 | НК-003227 от 31.12.2022
7.2.1 | Установка средств коммерческого учета электрической энергии (мощности) | 2022 | 0.4 | 1 | - | 15 | 8.2571 | НК-003731 от 30.09.2022
7.2.1 | Установка средств коммерческого учета электрической энергии (мощности) | 2022 | 0.4 | 1 | - | 15 | 33.3556 | НК-003193 от 31.12.2022
7.2.1 | Установка средств коммерческого учета электрической энергии (мощности) | 2022 | 0.4 | 1 | - | 15 | 32.5322 | НК-003163 от 31.07.2022
7.2.1 | Установка средств коммерческого учета электрической энергии (мощности) | 2022 | 0.4 | 1 | - | 15 | 31.5044 | НК-003774 от 30.09.2022
7.2.1 | Установка средств коммерческого учета электрической энергии (мощности) | 2022 | 0.4 | 1 | - | 15 | 32.19 | НК-003866 от 30.09.2022
7.2.1 | Установка средств коммерческого учета электрической энергии (мощности) | 2022 | 0.4 | 1 | - | 15 | 32.19 | НК-003867 от 30.09.2022
7.2.1 | Установка средств коммерческого учета электрической энергии (мощности) | 2022 | 0.4 | 1 | - | 15 | 31.1767 | НК-002801 от 01.04.2022
7.2.1 | Установка средств коммерческого учета электрической энергии (мощности) | 2022 | 0.4 | 1 | - | 15 | 31.1751 | НК-002803 от 28.02.2022
7.2.1 | Установка средств коммерческого учета электрической энергии (мощности) | 2022 | 0.4 | 1 | - | 15 | 29.9578 | НК-002605 от 31.12.2021
7.2.1 | Установка средств коммерческого учета электрической энергии (мощности) | 2022 | 0.4 | 1 | - | 15 | 31.8197 | НК-002549 от 31.12.2021
7.2.1 | Установка средств коммерческого учета электрической энергии (мощности) | 2022 | 0.4 | 1 | - | 15 | 30.4763 | НК-000004 от 31.12.2021
7.2.1 | Установка средств коммерческого учета электрической энергии (мощности) | 2022 | 0.4 | 1 | - | 15 | 40.1784 | НК-002598 от 31.12.2021
7.2.1 | Установка средств коммерческого учета электрической энергии (мощности) | 2022 | 0.4 | 1 | - | 15 | 29.7002 | НК-002488 от 31.12.2021
7.2.1 | Установка средств коммерческого учета электрической энергии (мощности) | 2022 | 0.4 | 1 | - | 15 | 15.5261 | НК-002575 от 31.12.2021
7.2.1 | Установка средств коммерческого учета электрической энергии (мощности) | 2022 | 0.4 | 1 | - | 15 | 32.4418 | НК-002360 от 30.11.2021
7.2.1 | Установка средств коммерческого учета электрической энергии (мощности) | 2022 | 0.4 | 1 | - | 15 | 33.2961 | НК-002362 от 30.11.2021
7.2.1 | Установка средств коммерческого учета электрической энергии (мощности) | 2022 | 0.4 | 1 | - | 15 | 32.1308 | НК-002622 от 31.12.2021
7.2.1 | Установка средств коммерческого учета электрической энергии (мощности) | 2022 | 0.4 | 1 | - | 15 | 32.2569 | НК-002355 от 30.11.2021
7.2.1 | Установка средств коммерческого учета электрической энергии (мощности) | 2022 | 0.4 | 1 | - | 15 | 32.4043 | НК-002503 от 31.12.2021
7.2.1 | Установка средств коммерческого учета электрической энергии (мощности) | 2022 | 0.4 | 1 | - | 15 | 34.0588 | НК-002382 от 30.11.2021
7.2.1 | Установка средств коммерческого учета электрической энергии (мощности) | 2022 | 0.4 | 1 | - | 15 | 32.1439 | НК-002320 от 31.10.2021
7.2.1 | Установка средств коммерческого учета электрической энергии (мощности) | 2022 | 0.4 | 1 | - | 15 | 12.6991 | НК-002335 от 31.10.2021
7.2.1 | Установка средств коммерческого учета электрической энергии (мощности) | 2022 | 0.4 | 1 | - | 15 | 30.1213 | НК-002508 от 31.12.2021
7.2.1 | Установка средств коммерческого учета электрической энергии (мощности) | 2022 | 0.4 | 1 | - | 15 | 31.5359 | НК-002487 от 31.12.2021
7.2.1 | Установка средств коммерческого учета электрической энергии (мощности) | 2022 | 0.4 | 1 | - | 15 | 32.1848 | НК-002263 от 31.10.2021
7.2.1 | Установка средств коммерческого учета электрической энергии (мощности) | 2022 | 0.4 | 1 | - | 15 | 13.8594 | НК-002323 от 31.10.2021
7.2.1 | Установка средств коммерческого учета электрической энергии (мощности) | 2022 | 0.4 | 1 | - | 15 | 13.8556 | НК-002260 от 31.10.2021
7.2.1 | Установка средств коммерческого учета электрической энергии (мощности) | 2022 | 0.4 | 1 | - | 15 | 32.1265 | НК-002150 от 30.09.2021
7.2.1 | Установка средств коммерческого учета электрической энергии (мощности) | 2022 | 0.4 | 1 | - | 15 | 13.5785 | НК-002316 от 31.10.2021
7.2.1 | Установка средств коммерческого учета электрической энергии (мощности) | 2022 | 0.4 | 1 | - | 15 | 11.0427 | НК-002569 от 31.12.2021
7.2.1 | Установка средств коммерческого учета электрической энергии (мощности) | 2022 | 0.4 | 1 | - | 15 | 11.6114 | НК-002096 от 31.08.2021
7.2.1 | Установка средств коммерческого учета электрической энергии (мощности) | 2022 | 0.4 | 1 | - | 15 | 12.0881 | НК-002094 от 31.08.2021
7.2.1 | Установка средств коммерческого учета электрической энергии (мощности) | 2022 | 0.4 | 1 | - | 15 | 23.3938 | НК-001977 от 31.07.2021
7.2.1 | Установка средств коммерческого учета электрической энергии (мощности) | 2022 | 0.4 | 1 | - | 15 | 25.2189 | НК-001729 от 31.03.2021
7.2.1 | Установка средств коммерческого учета электрической энергии (мощности) | 2022 | 0.4 | 1 | - | 15 | 26.2916 | НК-002675 от 31.12.2020
7.2.1 | Установка средств коммерческого учета электрической энергии (мощности) | 2022 | 0.4 | 1 | - | 15 | 11.7262 | НК-004466 от 30.11.2022
7.2.1 | Установка средств коммерческого учета электрической энергии (мощности) | 2022 | 0.4 | 1 | - | 15 | 32.5997 | О-0000706 от 31.05.2022
7.2.1 | Установка средств коммерческого учета электрической энергии (мощности) | 2022 | 0.4 | 1 | - | 15 | 33.558 | О-0000686 от 31.05.2022
7.2.1 | Установка средств коммерческого учета электрической энергии (мощности) | 2022 | 0.4 | 1 | - | 15 | 33.4698 | О-0000689 от 31.05.2022
7.2.1 | Установка средств коммерческого учета электрической энергии (мощности) | 2022 | 0.4 | 1 | - | 15 | 33.0726 | О-0000980 от 31.07.2022
7.2.1 | Установка средств коммерческого учета электрической энергии (мощности) | 2022 | 0.4 | 1 | - | 15 | 32.9389 | О-0000656 от 31.05.2022
7.2.1 | Установка средств коммерческого учета электрической энергии (мощности) | 2022 | 0.4 | 1 | - | 15 | 31.5379 | О-0000729 от 31.05.2022
7.2.1 | Установка средств коммерческого учета электрической энергии (мощности) | 2022 | 0.4 | 1 | - | 14.1 | 34.094 | О-0000724 от 31.05.2022
7.2.1 | Установка средств коммерческого учета электрической энергии (мощности) | 2022 | 0.4 | 1 | - | 15 | 32.6727 | О-0000684 от 31.05.2022
7.2.1 | Установка средств коммерческого учета электрической энергии (мощности) | 2022 | 0.4 | 1 | - | 15 | 34.6514 | Ка-000094 от 30.04.2022
7.2.1 | Установка средств коммерческого учета электрической энергии (мощности) | 2022 | 0.4 | 1 | - | 15 | 34.6118 | О-0000728 от 31.05.2022
7.2.1 | Установка средств коммерческого учета электрической энергии (мощности) | 2022 | 0.4 | 1 | - | 10.2 | 34.5143 | Ка-000095 от 30.04.2022
7.2.1 | Установка средств коммерческого учета электрической энергии (мощности) | 2022 | 0.4 | 1 | - | 15 | 31.7059 | Ка-000080 от 30.04.2022
7.2.1 | Установка средств коммерческого учета электрической энергии (мощности) | 2022 | 0.4 | 1 | - | 15 | 33.0279 | Ка-000088 от 30.04.2022
7.2.1 | Установка средств коммерческого учета электрической энергии (мощности) | 2022 | 0.4 | 1 | - | 15 | 35.1224 | Ка-000087 от 30.04.2022
7.2.1 | Установка средств коммерческого учета электрической энергии (мощности) | 2022 | 0.4 | 1 | - | 15 | 33.2056 | Ка-000118 от 30.04.2022
7.2.1 | Установка средств коммерческого учета электрической энергии (мощности) | 2022 | 0.4 | 1 | - | 15 | 33.2428 | Ка-000056 от 31.03.2022
7.2.1 | Установка средств коммерческого учета электрической энергии (мощности) | 2022 | 0.4 | 1 | - | 15 | 31.5041 | Ка-000053 от 31.03.2022
7.2.1 | Установка средств коммерческого учета электрической энергии (мощности) | 2022 | 0.4 | 1 | - | 15 | 32.9686 | Ка-000059 от 31.03.2022
7.2.1 | Установка средств коммерческого учета электрической энергии (мощности) | 2022 | 0.4 | 1 | - | 15 | 33.29 | Ка-000042 от 31.03.2022
7.2.1 | Установка средств коммерческого учета электрической энергии (мощности) | 2022 | 0.4 | 1 | - | 15 | 32.7714 | Ка-000043 от 31.03.2022
7.2.1 | Установка средств коммерческого учета электрической энергии (мощности) | 2022 | 0.4 | 1 | - | 15 | 33.0565 | Ка-000055 от 31.03.2022
7.2.1 | Установка средств коммерческого учета электрической энергии (мощности) | 2022 | 0.4 | 1 | - | 15 | 32.5231 | О-0000723 от 31.05.2022
7.2.1 | Установка средств коммерческого учета электрической энергии (мощности) | 2022 | 0.4 | 1 | - | 15 | 32.3347 | Ка-000047 от 31.03.2022
7.2.1 | Установка средств коммерческого учета электрической энергии (мощности) | 2022 | 0.4 | 1 | - | 15 | 32.4165 | Ка-000052 от 31.03.2022
7.2.1 | Установка средств коммерческого учета электрической энергии (мощности) | 2022 | 0.4 | 1 | - | 15 | 31.3611 | Ка-000067 от 31.03.2022
7.2.1 | Установка средств коммерческого учета электрической энергии (мощности) | 2022 | 0.4 | 1 | - | 13.66 | 32.458 | Ка-000025 от 28.02.2022
7.2.1 | Установка средств коммерческого учета электрической энергии (мощности) | 2022 | 0.4 | 1 | - | 15 | 31.8288 | Ка-000029 от 28.02.2022
7.2.1 | Установка средств коммерческого учета электрической энергии (мощности) | 2022 | 0.4 | 1 | - | 15 | 12.7715 | Ка-000022 от 28.02.2022
7.2.1 | Установка средств коммерческого учета электрической энергии (мощности) | 2022 | 0.4 | 1 | - | 15 | 32.1208 | Ка-000019 от 31.01.2022
7.2.1 | Установка средств коммерческого учета электрической энергии (мощности) | 2022 | 0.4 | 1 | - | 15 | 31.7778 | Ка-000325 от 31.12.2021
7.2.1 | Установка средств коммерческого учета электрической энергии (мощности) | 2022 | 0.4 | 1 | - | 1 | 31.1514 | О-0001381 от 31.10.2022
7.2.1 | Установка средств коммерческого учета электрической энергии (мощности) | 2022 | 0.4 | 1 | - | 5 | 32.0579 | О-0001400 от 30.09.2022
7.2.1 | Установка средств коммерческого учета электрической энергии (мощности) | 2022 | 0.4 | 1 | - | 3 | 21.5093 | О-0001394 от 30.09.2022
7.2.1 | Установка средств коммерческого учета электрической энергии (мощности) | 2022 | 0.4 | 1 | - | 15 | 32.6431 | О-0001393 от 30.09.2022
7.2.1 | Установка средств коммерческого учета электрической энергии (мощности) | 2022 | 0.4 | 1 | - | 15 | 31.8969 | МЫС-00225 от 31.08.2022
7.2.1 | Установка средств коммерческого учета электрической энергии (мощности) | 2022 | 0.4 | 1 | - | 15 | 32.0893 | МЫС-00223 от 31.08.2022
7.2.1 | Установка средств коммерческого учета электрической энергии (мощности) | 2022 | 0.4 | 1 | - | 15 | 34.354 | МЫС-00220 от 31.08.2022
7.2.1 | Установка средств коммерческого учета электрической энергии (мощности) | 2022 | 0.4 | 1 | - | 15 | 35.4027 | О-0001389 от 31.08.2022
7.2.1 | Установка средств коммерческого учета электрической энергии (мощности) | 2022 | 0.4 | 1 | - | 5 | 33.3688 | О-0001388 от 30.09.2022
7.2.1 | Установка средств коммерческого учета электрической энергии (мощности) | 2022 | 0.4 | 1 | - | 15 | 33.0696 | МЫС-00213 от 31.08.2022
7.2.1 | Установка средств коммерческого учета электрической энергии (мощности) | 2022 | 0.4 | 1 | - | 15 | 31.1879 | МЫС-00211 от 31.08.2022
7.2.1 | Установка средств коммерческого учета электрической энергии (мощности) | 2022 | 0.4 | 1 | - | 15 | 32.5129 | МЫС-00209 от 31.08.2022
7.2.1 | Установка средств коммерческого учета электрической энергии (мощности) | 2022 | 0.4 | 1 | - | 15 | 31.7356 | МЫС-00208 от 31.08.2022
7.2.1 | Установка средств коммерческого учета электрической энергии (мощности) | 2022 | 0.4 | 1 | - | 15 | 31.1313 | МЫС-00204 от 31.08.2022
7.2.1 | Установка средств коммерческого учета электрической энергии (мощности) | 2022 | 0.4 | 1 | - | 10 | 32.4601 | МЫС-00202 от 31.08.2022
7.2.1 | Установка средств коммерческого учета электрической энергии (мощности) | 2022 | 0.4 | 1 | - | 15 | 29.4944 | МЫС-00200 от 31.08.2022
7.2.1 | Установка средств коммерческого учета электрической энергии (мощности) | 2022 | 0.4 | 1 | - | 15 | 33.1488 | МЫС-00195 от 31.08.2022
7.2.1 | Установка средств коммерческого учета электрической энергии (мощности) | 2022 | 0.4 | 1 | - | 15 | 22.2413 | МЫС-00183 от 31.08.2022
7.2.1 | Установка средств коммерческого учета электрической энергии (мощности) | 2022 | 0.4 | 1 | - | 15 | 33.1284 | МЫС-00179 от 31.08.2022
7.2.1 | Установка средств коммерческого учета электрической энергии (мощности) | 2022 | 0.4 | 1 | - | 15 | 30.2961 | МЫС-00178 от 31.08.2022
7.2.1 | Установка средств коммерческого учета электрической энергии (мощности) | 2022 | 0.4 | 1 | - | 15 | 30.6911 | МЫС-00175 от 31.08.2022
7.2.1 | Установка средств коммерческого учета электрической энергии (мощности) | 2022 | 0.4 | 1 | - | 15 | 31.9206 | МЫС-00173 от 31.08.2022
7.2.1 | Установка средств коммерческого учета электрической энергии (мощности) | 2022 | 0.23 | 1 | - | 6 | 30.4932 | МЫС-00171 от 31.08.2022
7.2.1 | Установка средств коммерческого учета электрической энергии (мощности) | 2022 | 0.4 | 1 | - | 15 | 30.3167 | МЫС-00167 от 31.08.2022
7.2.1 | Установка средств коммерческого учета электрической энергии (мощности) | 2022 | 0.4 | 1 | - | 15 | 31.079 | МЫС-00158 от 31.08.2022
7.2.1 | Установка средств коммерческого учета электрической энергии (мощности) | 2022 | 0.4 | 1 | - | 15 | 34.2696 | МЫС-00100 от 31.08.2022
7.2.1 | Установка средств коммерческого учета электрической энергии (мощности) | 2022 | 0.4 | 1 | - | 15 | 31.872 | О-0001386 от 30.11.2022
7.2.1 | Установка средств коммерческого учета электрической энергии (мощности) | 2022 | 0.4 | 1 | - | 15 | 35.1487 | МЫС-00264 от 30.09.2022
7.2.1 | Установка средств коммерческого учета электрической энергии (мощности) | 2022 | 0.4 | 1 | - | 15 | 31.93 | МЫС-00152 от 31.08.2022
7.2.1 | Установка средств коммерческого учета электрической энергии (мощности) | 2022 | 0.4 | 1 | - | 15 | 30.3156 | МЫС-00149 от 31.08.2022
7.2.1 | Установка средств коммерческого учета электрической энергии (мощности) | 2022 | 0.4 | 1 | - | 15 | 31.9423 | МЫС-00147 от 31.08.2022
7.2.1 | Установка средств коммерческого учета электрической энергии (мощности) | 2022 | 0.4 | 1 | - | 15 | 31.6809 | МЫС-00142 от 31.08.2022
7.2.1 | Установка средств коммерческого учета электрической энергии (мощности) | 2022 | 0.4 | 1 | - | 15 | 32.2718 | МЫС-00141 от 31.08.2022
7.2.1 | Установка средств коммерческого учета электрической энергии (мощности) | 2022 | 0.4 | 1 | - | 15 | 30.5968 | МЫС-00132 от 31.08.2022
7.2.1 | Установка средств коммерческого учета электрической энергии (мощности) | 2022 | 0.4 | 1 | - | 15 | 31.0006 | МЫС-00131 от 31.08.2022
7.2.1 | Установка средств коммерческого учета электрической энергии (мощности) | 2022 | 0.4 | 1 | - | 15 | 30.9192 | О-0001385 от 30.11.2022
7.2.1 | Установка средств коммерческого учета электрической энергии (мощности) | 2022 | 0.4 | 1 | - | 15 | 30.0289 | МЫС-00129 от 31.08.2022
7.2.1 | Установка средств коммерческого учета электрической энергии (мощности) | 2022 | 0.4 | 1 | - | 15 | 30.5404 | МЫС-00127 от 31.08.2022
7.2.1 | Установка средств коммерческого учета электрической энергии (мощности) | 2022 | 0.4 | 1 | - | 15 | 33.7069 | О-0001383 от 31.10.2022
7.2.1 | Установка средств коммерческого учета электрической энергии (мощности) | 2022 | 0.4 | 1 | - | 15 | 31.335 | МЫС-00123 от 31.08.2022
7.2.1 | Установка средств коммерческого учета электрической энергии (мощности) | 2022 | 0.4 | 1 | - | 15 | 30.8642 | МЫС-00121 от 31.08.2022
7.2.1 | Установка средств коммерческого учета электрической энергии (мощности) | 2022 | 0.4 | 1 | - | 15 | 30.2612 | МЫС-00120 от 31.08.2022
7.2.1 | Установка средств коммерческого учета электрической энергии (мощности) | 2022 | 0.4 | 1 | - | 15 | 32.6653 | МЫС-00119 от 31.08.2022
7.2.1 | Установка средств коммерческого учета электрической энергии (мощности) | 2022 | 0.4 | 1 | - | 15 | 30.0945 | МЫС-00114 от 31.08.2022
7.2.1 | Установка средств коммерческого учета электрической энергии (мощности) | 2022 | 0.23 | 1 | - | 5 | 31.0973 | МЫС-00113 от 31.08.2022
7.2.1 | Установка средств коммерческого учета электрической энергии (мощности) | 2022 | 0.4 | 1 | - | 15 | 31.9528 | МЫС-00269 от 31.07.2022
7.2.1 | Установка средств коммерческого учета электрической энергии (мощности) | 2022 | 0.4 | 1 | - | 15 | 29.6922 | МЫС-00109 от 31.08.2022
7.2.1 | Установка средств коммерческого учета электрической энергии (мощности) | 2022 | 0.4 | 1 | - | 15 | 29.9929 | МЫС-00097 от 31.08.2022
7.2.1 | Установка средств коммерческого учета электрической энергии (мощности) | 2022 | 0.23 | 1 | - | 5 | 28.6639 | МЫС-00090 от 31.08.2022
7.2.1 | Установка средств коммерческого учета электрической энергии (мощности) | 2022 | 0.4 | 1 | - | 15 | 32.5455 | МЫС-00089 от 31.08.2022
7.2.1 | Установка средств коммерческого учета электрической энергии (мощности) | 2022 | 0.4 | 1 | - | 15 | 29.4798 | МЫС-00085 от 31.08.2022
7.2.1 | Установка средств коммерческого учета электрической энергии (мощности) | 2022 | 0.4 | 1 | - | 15 | 30.6432 | МЫС-00079 от 31.08.2022
7.2.1 | Установка средств коммерческого учета электрической энергии (мощности) | 2022 | 0.4 | 1 | - | 15 | 28.894 | МЫС-00057 от 31.08.2022
7.2.1 | Установка средств коммерческого учета электрической энергии (мощности) | 2022 | 0.4 | 1 | - | 15 | 31.8831 | МЫС-00054 от 31.08.2022
7.2.1 | Установка средств коммерческого учета электрической энергии (мощности) | 2022 | 0.4 | 1 | - | 15 | 31.8776 | МЫС-00050 от 31.08.2022
7.2.1 | Установка средств коммерческого учета электрической энергии (мощности) | 2022 | 0.4 | 1 | - | 15 | 33.0873 | МЫС-00034 от 31.08.2022
7.2.1 | Установка средств коммерческого учета электрической энергии (мощности) | 2022 | 0.4 | 1 | - | 15 | 32.5558 | МЫС-00031 от 31.08.2022
7.2.1 | Установка средств коммерческого учета электрической энергии (мощности) | 2022 | 0.4 | 1 | - | 15 | 32.045 | МЫС-00030 от 31.08.2022
7.2.1 | Установка средств коммерческого учета электрической энергии (мощности) | 2022 | 0.4 | 1 | - | 15 | 30.9746 | МЫС-00024 от 31.08.2022
7.2.1 | Установка средств коммерческого учета электрической энергии (мощности) | 2022 | 0.4 | 1 | - | 15 | 32.9749 | МЫС-00023 от 31.08.2022
7.2.1 | Установка средств коммерческого учета электрической энергии (мощности) | 2022 | 0.4 | 1 | - | 15 | 33.7669 | МЫС-00263 от 31.03.2022
7.2.1 | Установка средств коммерческого учета электрической энергии (мощности) | 2022 | 0.4 | 1 | - | 15 | 30.749 | МЫС-00260 от 28.02.2022
7.2.1 | Установка средств коммерческого учета электрической энергии (мощности) | 2022 | 0.4 | 1 | - | 15 | 31.5716 | МЫС-00257 от 28.02.2022
7.2.1 | Установка средств коммерческого учета электрической энергии (мощности) | 2022 | 0.4 | 1 | - | 15 | 32.4574 | МЫС-00256 от 28.02.2022
7.2.1 | Установка средств коммерческого учета электрической энергии (мощности) | 2022 | 0.4 | 1 | - | 15 | 34.6359 | МЫС-00251 от 28.02.2022
7.2.1 | Установка средств коммерческого учета электрической энергии (мощности) | 2022 | 0.4 | 1 | - | 15 | 30.1771 | МЫС-00252 от 28.02.2022
7.2.1 | Установка средств коммерческого учета электрической энергии (мощности) | 2022 | 0.4 | 1 | - | 15 | 31.8405 | МЫС-00250 от 31.03.2022
7.2.1 | Установка средств коммерческого учета электрической энергии (мощности) | 2022 | 0.4 | 1 | - | 11 | 33.427 | МЫС-00241 от 28.02.2022
7.2.1 | Установка средств коммерческого учета электрической энергии (мощности) | 2022 | 0.4 | 1 | - | 15 | 33.9413 | О-0000590 от 31.08.2022
7.2.1 | Установка средств коммерческого учета электрической энергии (мощности) | 2022 | 0.4 | 1 | - | 2 | 33.923 | О-0000585 от 31.08.2022
7.2.1 | Установка средств коммерческого учета электрической энергии (мощности) | 2022 | 0.4 | 1 | - | 8 | 34.38 | О-0000582 от 31.08.2022
7.2.1 | Установка средств коммерческого учета электрической энергии (мощности) | 2022 | 0.4 | 1 | - | 15 | 33.8242 | О-0000577 от 31.08.2022
7.2.1 | Установка средств коммерческого учета электрической энергии (мощности) | 2022 | 0.4 | 1 | - | 15 | 31.8065 | О-0001036 от 31.08.2022
7.2.1 | Установка средств коммерческого учета электрической энергии (мощности) | 2022 | 0.4 | 1 | - | 15 | 33.3887 | О-0001085 от 30.09.2022
7.2.1 | Установка средств коммерческого учета электрической энергии (мощности) | 2022 | 0.4 | 1 | - | 15 | 32.5975 | О-0000493 от 31.07.2022
7.2.1 | Установка средств коммерческого учета электрической энергии (мощности) | 2022 | 0.4 | 1 | - | 15 | 33.6716 | О-0001107 от 30.09.2022
7.2.1 | Установка средств коммерческого учета электрической энергии (мощности) | 2022 | 0.4 | 1 | - | 15 | 32.5569 | О-0000485 от 31.07.2022
7.2.1 | Установка средств коммерческого учета электрической энергии (мощности) | 2022 | 0.4 | 1 | - | 9 | 35.4472 | О-0000470 от 31.07.2022
7.2.1 | Установка средств коммерческого учета электрической энергии (мощности) | 2022 | 0.4 | 1 | - | 15 | 32.9541 | О-0000462 от 31.07.2022
7.2.1 | Установка средств коммерческого учета электрической энергии (мощности) | 2022 | 0.4 | 1 | - | 15 | 34.0577 | О-0001070 от 31.08.2022
7.2.1 | Установка средств коммерческого учета электрической энергии (мощности) | 2022 | 0.4 | 1 | - | 15 | 33.0463 | О-0000400 от 30.06.2022
7.2.1 | Установка средств коммерческого учета электрической энергии (мощности) | 2022 | 0.4 | 1 | - | 15 | 33.4773 | О-0000396 от 30.06.2022
7.2.1 | Установка средств коммерческого учета электрической энергии (мощности) | 2022 | 0.4 | 1 | - | 15 | 35.5156 | О-0001051 от 31.08.2022
7.2.1 | Установка средств коммерческого учета электрической энергии (мощности) | 2022 | 0.4 | 1 | - | 15 | 35.2642 | О-0000318 от 30.06.2022
7.2.1 | Установка средств коммерческого учета электрической энергии (мощности) | 2022 | 0.4 | 1 | - | 15 | 32.9943 | О-0000391 от 30.06.2022
7.2.1 | Установка средств коммерческого учета электрической энергии (мощности) | 2022 | 0.4 | 1 | - | 15 | 32.6305 | О-0001023 от 31.08.2022
7.2.1 | Установка средств коммерческого учета электрической энергии (мощности) | 2022 | 0.4 | 1 | - | 15 | 33.4086 | О-0000389 от 30.06.2022
7.2.1 | Установка средств коммерческого учета электрической энергии (мощности) | 2022 | 0.4 | 1 | - | 15 | 33.0828 | О-0000387 от 30.06.2022
7.2.1 | Установка средств коммерческого учета электрической энергии (мощности) | 2022 | 0.4 | 1 | - | 15 | 32.415 | О-0001040 от 31.08.2022
7.2.1 | Установка средств коммерческого учета электрической энергии (мощности) | 2022 | 0.4 | 1 | - | 15 | 33.0883 | О-0001050 от 31.08.2022
7.2.1 | Установка средств коммерческого учета электрической энергии (мощности) | 2022 | 0.4 | 1 | - | 15 | 34.2598 | О-0001063 от 31.08.2022
7.2.1 | Установка средств коммерческого учета электрической энергии (мощности) | 2022 | 0.4 | 1 | - | 15 | 33.109 | О-0001012 от 31.08.2022
7.2.1 | Установка средств коммерческого учета электрической энергии (мощности) | 2022 | 0.4 | 1 | - | 15 | 32.3934 | О-0001008 от 31.08.2022
7.2.1 | Установка средств коммерческого учета электрической энергии (мощности) | 2022 | 0.4 | 1 | - | 15 | 32.1982 | О-0000743 от 30.06.2022
7.2.1 | Установка средств коммерческого учета электрической энергии (мощности) | 2022 | 0.4 | 1 | - | 14 | 33.1668 | О-0000837 от 30.06.2022
7.2.1 | Установка средств коммерческого учета электрической энергии (мощности) | 2022 | 0.4 | 1 | - | 9 | 33.7873 | О-0000782 от 30.06.2022
7.2.1 | Установка средств коммерческого учета электрической энергии (мощности) | 2022 | 0.4 | 1 | - | 15 | 22.9164 | О-0000746 от 30.06.2022
7.2.1 | Установка средств коммерческого учета электрической энергии (мощности) | 2022 | 0.4 | 1 | - | 15 | 29.809 | О-0000362 от 30.06.2022
7.2.1 | Установка средств коммерческого учета электрической энергии (мощности) | 2022 | 0.4 | 1 | - | 15 | 23.3207 | О-0000361 от 30.06.2022
7.2.1 | Установка средств коммерческого учета электрической энергии (мощности) | 2022 | 0.4 | 1 | - | 15 | 33.9749 | О-0000272 от 31.05.2022
7.2.1 | Установка средств коммерческого учета электрической энергии (мощности) | 2022 | 0.4 | 1 | - | 12.8 | 30.7436 | О-0000736 от 30.06.2022
7.2.1 | Установка средств коммерческого учета электрической энергии (мощности) | 2022 | 0.4 | 1 | - | 10 | 28.863 | О-0000266 от 31.05.2022
7.2.1 | Установка средств коммерческого учета электрической энергии (мощности) | 2022 | 0.4 | 1 | - | 15 | 32.3373 | О-0000262 от 31.05.2022
7.2.1 | Установка средств коммерческого учета электрической энергии (мощности) | 2022 | 0.4 | 1 | - | 15 | 33.1199 | О-0000883 от 31.07.2022
7.2.1 | Установка средств коммерческого учета электрической энергии (мощности) | 2022 | 0.4 | 1 | - | 15 | 22.213 | О-0000230 от 31.05.2022
7.2.1 | Установка средств коммерческого учета электрической энергии (мощности) | 2022 | 0.4 | 1 | - | 15 | 32.5778 | О-0000258 от 31.05.2022
7.2.1 | Установка средств коммерческого учета электрической энергии (мощности) | 2022 | 0.4 | 1 | - | 15 | 33.3081 | О-0000257 от 31.05.2022
7.2.1 | Установка средств коммерческого учета электрической энергии (мощности) | 2022 | 0.4 | 1 | - | 15 | 33.5906 | О-0000252 от 31.05.2022
7.2.1 | Установка средств коммерческого учета электрической энергии (мощности) | 2022 | 0.4 | 1 | - | 13 | 32.4697 | О-0000251 от 31.05.2022
7.2.1 | Установка средств коммерческого учета электрической энергии (мощности) | 2022 | 0.4 | 1 | - | 15 | 33.9013 | О-0000248 от 31.05.2022
7.2.1 | Установка средств коммерческого учета электрической энергии (мощности) | 2022 | 0.4 | 1 | - | 15 | 32.5145 | О-0000247 от 31.05.2022
7.2.1 | Установка средств коммерческого учета электрической энергии (мощности) | 2022 | 0.4 | 1 | - | 15 | 32.4795 | О-0000245 от 31.05.2022
7.2.1 | Установка средств коммерческого учета электрической энергии (мощности) | 2022 | 0.4 | 1 | - | 15 | 33.2057 | О-0000242 от 31.05.2022
7.2.1 | Установка средств коммерческого учета электрической энергии (мощности) | 2022 | 0.4 | 1 | - | 15 | 32.9042 | О-0000693 от 31.05.2022
7.2.1 | Установка средств коммерческого учета электрической энергии (мощности) | 2022 | 0.4 | 1 | - | 15 | 33.3939 | О-0000696 от 31.05.2022
7.2.1 | Установка средств коммерческого учета электрической энергии (мощности) | 2022 | 0.4 | 1 | - | 15 | 33.8588 | О-0000296 от 31.05.2022
7.2.1 | Установка средств коммерческого учета электрической энергии (мощности) | 2022 | 0.4 | 1 | - | 15 | 32.3594 | О-0000129 от 30.04.2022
7.2.1 | Сооружение электротехническое: КВУ-0,4 кВ, установленное на границе земельного участка садоводческого общества "Рябинка", уч. № 149, к.н.42:09:1413001:149, Новокузнецкий район | 2022 | 0.4 | 1 | - | 15 | 81.2323 | 0О00-000113 от 30.09.2022
7.2.1 | Установка средств коммерческого учета электрической энергии (мощности) | 2022 | 0.4 | 1 | - | 15 | 34.6239 | О-0000199 от 30.04.2022
7.2.1 | Установка средств коммерческого учета электрической энергии (мощности) | 2022 | 0.4 | 1 | - | 15 | 34.4026 | О-0000207 от 30.04.2022
7.2.1 | Установка средств коммерческого учета электрической энергии (мощности) | 2022 | 0.4 | 1 | - | 15 | 36.1166 | О-0000206 от 30.04.2022
7.2.1 | Установка средств коммерческого учета электрической энергии (мощности) | 2022 | 0.4 | 1 | - | 15 | 36.6843 | О-0000193 от 30.04.2022
7.2.1 | Установка средств коммерческого учета электрической энергии (мощности) | 2022 | 0.4 | 1 | - | 15 | 31.8036 | О-0000209 от 30.04.2022
7.2.1 | Установка средств коммерческого учета электрической энергии (мощности) | 2022 | 0.4 | 1 | - | 15 | 34.0688 | О-0000189 от 30.04.2022
7.2.1 | Установка средств коммерческого учета электрической энергии (мощности) | 2022 | 0.4 | 1 | - | 15 | 32.9111 | О-0000188 от 30.04.2022
7.2.1 | Установка средств коммерческого учета электрической энергии (мощности) | 2022 | 0.4 | 1 | - | 15 | 31.1441 | О-0000185 от 30.04.2022
7.2.1 | Установка средств коммерческого учета электрической энергии (мощности) | 2022 | 0.4 | 1 | - | 15 | 32.356 | О-0000184 от 30.04.2022
7.2.1 | Установка средств коммерческого учета электрической энергии (мощности) | 2022 | 0.4 | 1 | - | 15 | 32.4765 | О-0000173 от 30.04.2022
7.2.1 | Установка средств коммерческого учета электрической энергии (мощности) | 2022 | 0.4 | 1 | - | 15 | 33.2767 | О-0000171 от 30.04.2022
7.2.1 | Установка средств коммерческого учета электрической энергии (мощности) | 2022 | 0.4 | 1 | - | 15 | 33.4028 | О-0000169 от 30.04.2022
7.2.1 | Установка средств коммерческого учета электрической энергии (мощности) | 2022 | 0.4 | 1 | - | 15 | 32.5887 | О-0000089 от 31.03.2022
7.2.1 | Установка средств коммерческого учета электрической энергии (мощности) | 2022 | 0.4 | 1 | - | 15 | 31.322 | О-0000085 от 31.03.2022
7.2.1 | Установка средств коммерческого учета электрической энергии (мощности) | 2022 | 0.4 | 1 | - | 15 | 32.4112 | О-0000083 от 31.03.2022
7.2.1 | Установка средств коммерческого учета электрической энергии (мощности) | 2022 | 0.4 | 1 | - | 15 | 32.9783 | О-0000082 от 31.03.2022
7.2.1 | Установка средств коммерческого учета электрической энергии (мощности) | 2022 | 0.4 | 1 | - | 10 | 32.0052 | О-0000080 от 31.03.2022
7.2.1 | Установка средств коммерческого учета электрической энергии (мощности) | 2022 | 0.4 | 1 | - | 15 | 32.4404 | О-0000078 от 31.03.2022
7.2.1 | Установка средств коммерческого учета электрической энергии (мощности) | 2022 | 0.4 | 1 | - | 15 | 31.8049 | О-0000075 от 31.03.2022
7.2.1 | Установка средств коммерческого учета электрической энергии (мощности) | 2022 | 0.4 | 1 | - | 15 | 32.2149 | О-0000070 от 31.03.2022
7.2.1 | Установка средств коммерческого учета электрической энергии (мощности) | 2022 | 0.4 | 1 | - | 15 | 31.243 | О-0000065 от 31.03.2022
7.2.1 | Установка средств коммерческого учета электрической энергии (мощности) | 2022 | 0.4 | 1 | - | 10 | 32.535 | О-0000063 от 31.03.2022
7.2.1 | Установка средств коммерческого учета электрической энергии (мощности) | 2022 | 0.4 | 1 | - | 15 | 31.2407 | О-0000055 от 31.03.2022
7.2.1 | Установка средств коммерческого учета электрической энергии (мощности) | 2022 | 0.4 | 1 | - | 8 | 32.5387 | О-0000001 от 31.01.2022
7.2.1 | Установка средств коммерческого учета электрической энергии (мощности) | 2022 | 0.4 | 1 | - | 7 | 29.493 | О-0000716 от 31.12.2021
7.2.1 | Установка средств коммерческого учета электрической энергии (мощности) | 2022 | 0.4 | 1 | - | 15 | 35.0964 | О-0000710 от 31.12.2021
7.2.1 | Установка средств коммерческого учета электрической энергии (мощности) | 2022 | 0.4 | 1 | - | 10 | 35.6096 | О-0000708 от 31.12.2021
7.2.1 | Установка средств коммерческого учета электрической энергии (мощности) | 2022 | 0.4 | 1 | - | 15 | 32.7866 | О-0000705 от 31.12.2021
7.2.1 | Установка средств коммерческого учета электрической энергии (мощности) | 2022 | 0.4 | 1 | - | 15 | 32.5327 | О-0000668 от 30.11.2021
7.2.1 | Установка средств коммерческого учета электрической энергии (мощности) | 2022 | 0.4 | 1 | - | 9 | 25.7419 | О-0001506 от 31.10.2022
7.2.1 | Установка средств коммерческого учета электрической энергии (мощности) | 2022 | 0.4 | 1 | - | 12 | 31.3845 | О-0001578 от 31.10.2022
7.2.1 | Установка средств коммерческого учета электрической энергии (мощности) | 2022 | 0.4 | 1 | - | 9 | 32.0726 | О-0001591 от 31.10.2022
7.2.1 | Установка средств коммерческого учета электрической энергии (мощности) | 2022 | 0.4 | 1 | - | 9 | 32.8352 | О-0001503 от 30.11.2022
7.2.1 | Установка средств коммерческого учета электрической энергии (мощности) | 2022 | 0.4 | 1 | - | 15 | 33.6031 | О-0001526 от 30.11.2022
7.2.1 | Установка средств коммерческого учета электрической энергии (мощности) | 2022 | 0.4 | 1 | - | 15 | 32.6429 | О-0001590 от 31.12.2022
7.2.1 | Установка средств коммерческого учета электрической энергии (мощности) | 2022 | 0.4 | 1 | - | 15 | 32.5065 | О-0001531 от 30.11.2022
7.2.1 | Установка средств коммерческого учета электрической энергии (мощности) | 2022 | 0.4 | 1 | - | 15 | 30.2276 | О-0001532 от 30.11.2022
7.2.1 | Установка средств коммерческого учета электрической энергии (мощности) | 2022 | 0.4 | 1 | - | 15 | 35.2795 | О-0001547 от 31.12.2022
7.2.1 | Установка средств коммерческого учета электрической энергии (мощности) | 2022 | 0.4 | 1 | - | 15 | 32.7958 | О-0001563 от 31.10.2022
7.2.1 | Установка средств коммерческого учета электрической энергии (мощности) | 2022 | 0.4 | 1 | - | 15 | 34.0678 | О-0001553 от 30.11.2022
7.2.1 | Установка средств коммерческого учета электрической энергии (мощности) | 2022 | 0.4 | 1 | - | 15 | 33.2385 | О-0001505 от 30.11.2022
7.2.1 | Установка средств коммерческого учета электрической энергии (мощности) | 2022 | 0.4 | 1 | - | 15 | 31.1722 | О-0001549 от 30.09.2022
7.2.1 | Установка средств коммерческого учета электрической энергии (мощности) | 2022 | 0.4 | 1 | - | 15 | 31.8918 | О-0001599 от 30.09.2022
7.2.1 | Установка средств коммерческого учета электрической энергии (мощности) | 2022 | 0.4 | 1 | - | 15 | 34.9434 | О-0001605 от 30.11.2022
7.2.1 | Установка средств коммерческого учета электрической энергии (мощности) | 2022 | 0.4 | 1 | - | 15 | 29.55 | МЫС-00078 от 31.12.2021
7.2.1 | Установка средств коммерческого учета электрической энергии (мощности) | 2022 | 0.4 | 1 | - | 15 | 38.0265 | О-0001311 от 30.11.2022
7.2.1 | Установка средств коммерческого учета электрической энергии (мощности) | 2022 | 0.4 | 1 | - | 2 | 31.5175 | О-0001557 от 31.12.2022
7.2.1 | Установка средств коммерческого учета электрической энергии (мощности) | 2022 | 0.4 | 1 | - | 15 | 33.4573 | О-0001294 от 30.11.2022
7.2.1 | Установка средств коммерческого учета электрической энергии (мощности) | 2022 | 0.4 | 1 | - | 3 | 32.0707 | О-0001564 от 31.12.2022
7.2.1 | Установка средств коммерческого учета электрической энергии (мощности) | 2022 | 0.4 | 1 | - | 10 | 33.3182 | О-0001223 от 31.10.2022
7.2.1 | Установка средств коммерческого учета электрической энергии (мощности) | 2022 | 0.4 | 1 | - | 15 | 30.3483 | О-0001541 от 31.12.2022
7.2.1 | Установка средств коммерческого учета электрической энергии (мощности) | 2022 | 0.4 | 1 | - | 15 | 22.4161 | О-0001558 от 30.11.2022
7.2.1 | Установка средств коммерческого учета электрической энергии (мощности) | 2022 | 0.4 | 1 | - | 15 | 32.3056 | О-0001492 от 31.12.2022
7.2.1 | Установка средств коммерческого учета электрической энергии (мощности) | 2022 | 0.4 | 1 | - | 6 | 31.0789 | О-0001556 от 31.12.2022
7.2.1 | Установка средств коммерческого учета электрической энергии (мощности) | 2022 | 0.4 | 1 | - | 15 | 35.5042 | О-0001213 от 31.10.2022
7.2.1 | Установка средств коммерческого учета электрической энергии (мощности) | 2022 | 0.4 | 1 | - | 15 | 31.5238 | О-0001454 от 30.11.2022
7.2.1 | Установка средств коммерческого учета электрической энергии (мощности) | 2022 | 0.4 | 1 | - | 10 | 33.6711 | О-0000944 от 30.09.2022
7.2.1 | Установка средств коммерческого учета электрической энергии (мощности) | 2022 | 0.4 | 1 | - | 15 | 33.5637 | О-0000941 от 30.09.2022
7.2.1 | Установка средств коммерческого учета электрической энергии (мощности) | 2022 | 0.4 | 1 | - | 15 | 35.0239 | О-0000934 от 30.09.2022
7.2.1 | Установка средств коммерческого учета электрической энергии (мощности) | 2022 | 0.4 | 1 | - | 9 | 32.9736 | О-0000609 от 31.08.2022
7.2.1 | Установка средств коммерческого учета электрической энергии (мощности) | 2022 | 0.4 | 1 | - | 15 | 33.8143 | О-0000608 от 31.08.2022
7.2.1 | Установка средств коммерческого учета электрической энергии (мощности) | 2022 | 0.4 | 1 | - | 15 | 32.5559 | О-0001466 от 30.11.2022
7.2.1 | Установка средств коммерческого учета электрической энергии (мощности) | 2022 | 0.4 | 1 | - | 15 | 33.3122 | О-0000497 от 31.07.2022
7.2.1 | Установка средств коммерческого учета электрической энергии (мощности) | 2022 | 0.4 | 1 | - | 15 | 32.9419 | О-0000489 от 31.07.2022
7.2.1 | Установка средств коммерческого учета электрической энергии (мощности) | 2022 | 0.4 | 1 | - | 14 | 33.0639 | О-0000482 от 31.07.2022
7.2.1 | Установка средств коммерческого учета электрической энергии (мощности) | 2022 | 0.4 | 1 | - | 15 | 33.1818 | О-0001458 от 30.11.2022
7.2.1 | Установка средств коммерческого учета электрической энергии (мощности) | 2022 | 0.4 | 1 | - | 15 | 33.7397 | О-0000472 от 31.07.2022
7.2.1 | Установка средств коммерческого учета электрической энергии (мощности) | 2022 | 0.4 | 1 | - | 15 | 32.9567 | О-0000469 от 31.07.2022
7.2.1 | Установка средств коммерческого учета электрической энергии (мощности) | 2022 | 0.4 | 1 | - | 15 | 34.0338 | О-0001424 от 30.11.2022
7.2.1 | Установка средств коммерческого учета электрической энергии (мощности) | 2022 | 0.4 | 1 | - | 15 | 33.0652 | О-0000384 от 30.06.2022
7.2.1 | Установка средств коммерческого учета электрической энергии (мощности) | 2022 | 0.4 | 1 | - | 12 | 32.5848 | О-0000382 от 30.06.2022
7.2.1 | Установка средств коммерческого учета электрической энергии (мощности) | 2022 | 0.4 | 1 | - | 10 | 33.4175 | О-0001138 от 31.10.2022
7.2.1 | Установка средств коммерческого учета электрической энергии (мощности) | 2022 | 0.4 | 1 | - | 15 | 35.8659 | О-0001137 от 31.10.2022
7.2.1 | Установка средств коммерческого учета электрической энергии (мощности) | 2022 | 0.4 | 1 | - | 8 | 34.8057 | О-0000353 от 30.06.2022
7.2.1 | Установка средств коммерческого учета электрической энергии (мощности) | 2022 | 0.4 | 1 | - | 15 | 37.3745 | О-0001097 от 30.09.2022
7.2.1 | Установка средств коммерческого учета электрической энергии (мощности) | 2022 | 0.4 | 1 | - | 15 | 32.9576 | О-0000833 от 30.06.2022
7.2.1 | Установка средств коммерческого учета электрической энергии (мощности) | 2022 | 0.4 | 1 | - | 15 | 33.0126 | О-0000113 от 30.04.2022
7.2.1 | Установка средств коммерческого учета электрической энергии (мощности) | 2022 | 0.4 | 1 | - | 15 | 32.5526 | О-0000165 от 30.04.2022
7.2.1 | Установка средств коммерческого учета электрической энергии (мощности) | 2022 | 0.4 | 1 | - | 15 | 33.5791 | О-0000079 от 31.03.2022
7.2.1 | Установка средств коммерческого учета электрической энергии (мощности) | 2022 | 0.4 | 1 | - | 4 | 33.731 | 839/22 от 30.09.2022
7.2.1 | Установка средств коммерческого учета электрической энергии (мощности) | 2022 | 0.4 | 1 | - | 1 | 35.9785 | 812/22 от 30.09.2022
7.2.1 | Установка средств коммерческого учета электрической энергии (мощности) | 2022 | 0.4 | 1 | - | 2 | 36.4691 | 807/22 от 30.09.2022
7.2.1 | Установка средств коммерческого учета электрической энергии (мощности) | 2022 | 0.4 | 1 | - | 15 | 33.8527 | 806/22 от 30.09.2022
7.2.1 | Установка средств коммерческого учета электрической энергии (мощности) | 2022 | 0.4 | 1 | - | 1 | 18.2271 | 799/22 от 30.09.2022
7.2.1 | Установка средств коммерческого учета электрической энергии (мощности) | 2022 | 0.4 | 1 | - | 10 | 35.0092 | 777/22 от 30.09.2022
7.2.1 | Установка средств коммерческого учета электрической энергии (мощности) | 2022 | 0.4 | 1 | - | 5 | 32.4485 | 769/22 от 31.08.2022
7.2.1 | Установка средств коммерческого учета электрической энергии (мощности) | 2022 | 0.4 | 1 | - | 6 | 30.9306 | 754/22 от 31.08.2022
7.2.1 | Установка средств коммерческого учета электрической энергии (мощности) | 2022 | 0.4 | 1 | - | 15 | 33.882 | 728/22 от 31.08.2022
7.2.1 | Установка средств коммерческого учета электрической энергии (мощности) | 2022 | 0.4 | 1 | - | 15 | 18.2513 | 730/22 от 31.08.2022
7.2.1 | Установка средств коммерческого учета электрической энергии (мощности) | 2022 | 0.4 | 1 | - | 15 | 13.2185 | 725/22 от 31.08.2022
7.2.1 | Установка средств коммерческого учета электрической энергии (мощности) | 2022 | 0.4 | 1 | - | 15 | 34.6388 | 723/22 от 31.08.2022
7.2.1 | Установка средств коммерческого учета электрической энергии (мощности) | 2022 | 0.4 | 1 | - | 15 | 33.7191 | 729/22 от 31.08.2022
7.2.1 | Установка средств коммерческого учета электрической энергии (мощности) | 2022 | 0.4 | 1 | - | 15 | 36.217 | 724/22 от 31.08.2022
7.2.1 | Установка средств коммерческого учета электрической энергии (мощности) | 2022 | 0.4 | 1 | - | 15 | 34.6356 | 717/22 от 31.08.2022
7.2.1 | Установка средств коммерческого учета электрической энергии (мощности) | 2022 | 0.4 | 1 | - | 15 | 36.0495 | 711/22 от 31.08.2022
7.2.1 | Установка средств коммерческого учета электрической энергии (мощности) | 2022 | 0.4 | 1 | - | 15 | 34.4348 | 710/22 от 31.08.2022
7.2.1 | Установка средств коммерческого учета электрической энергии (мощности) | 2022 | 0.4 | 1 | - | 15 | 33.25 | 709/22 от 31.08.2022
7.2.1 | Установка средств коммерческого учета электрической энергии (мощности) | 2022 | 0.4 | 1 | - | 15 | 36.1689 | 708/22 от 31.08.2022
7.2.1 | Установка средств коммерческого учета электрической энергии (мощности) | 2022 | 0.4 | 1 | - | 15 | 34.8847 | 704/22 от 31.08.2022
7.2.1 | Установка средств коммерческого учета электрической энергии (мощности) | 2022 | 0.4 | 1 | - | 15 | 33.6778 | 700/22 от 31.08.2022
7.2.1 | Установка средств коммерческого учета электрической энергии (мощности) | 2022 | 0.4 | 1 | - | 15 | 35.3333 | 681/22 от 30.09.2022
7.2.1 | Установка средств коммерческого учета электрической энергии (мощности) | 2022 | 0.4 | 1 | - | 15 | 35.9613 | 679/22 от 31.08.2022
7.2.1 | Установка средств коммерческого учета электрической энергии (мощности) | 2022 | 0.4 | 1 | - | 15 | 34.941 | 676/22 от 31.08.2022
7.2.1 | Установка средств коммерческого учета электрической энергии (мощности) | 2022 | 0.4 | 1 | - | 15 | 35.0209 | 674/22 от 31.08.2022
7.2.1 | Установка средств коммерческого учета электрической энергии (мощности) | 2022 | 0.4 | 1 | - | 15 | 34.9777 | 666/22 от 31.08.2022
7.2.1 | Установка средств коммерческого учета электрической энергии (мощности) | 2022 | 0.4 | 1 | - | 15 | 34.9906 | 665/22 от 31.08.2022
7.2.1 | Установка средств коммерческого учета электрической энергии (мощности) | 2022 | 0.4 | 1 | - | 15 | 34.781 | 664/22 от 31.08.2022
7.2.1 | Установка средств коммерческого учета электрической энергии (мощности) | 2022 | 0.4 | 1 | - | 15 | 33.4008 | 662/22 от 31.08.2022
7.2.1 | Установка средств коммерческого учета электрической энергии (мощности) | 2022 | 0.4 | 1 | - | 10 | 15.6224 | 661/22 от 31.08.2022
7.2.1 | Установка средств коммерческого учета электрической энергии (мощности) | 2022 | 0.4 | 1 | - | 15 | 33.905 | 654/22 от 31.08.2022
7.2.1 | Установка средств коммерческого учета электрической энергии (мощности) | 2022 | 0.4 | 1 | - | 15 | 36.1486 | 653/22 от 31.08.2022
7.2.1 | Установка средств коммерческого учета электрической энергии (мощности) | 2022 | 0.4 | 1 | - | 15 | 33.3713 | 646/22 от 31.08.2022
7.2.1 | Установка средств коммерческого учета электрической энергии (мощности) | 2022 | 0.4 | 1 | - | 15 | 36.1835 | 641/22 от 31.07.2022
7.2.1 | Установка средств коммерческого учета электрической энергии (мощности) | 2022 | 0.4 | 1 | - | 15 | 34.9852 | 638/22 от 31.07.2022
7.2.1 | Установка средств коммерческого учета электрической энергии (мощности) | 2022 | 0.4 | 1 | - | 15 | 36.2647 | 636/22 от 31.07.2022
7.2.1 | Установка средств коммерческого учета электрической энергии (мощности) | 2022 | 0.4 | 1 | - | 15 | 34.1896 | 634/22 от 31.08.2022
7.2.1 | Установка средств коммерческого учета электрической энергии (мощности) | 2022 | 0.4 | 1 | - | 13 | 36.4354 | 630/22 от 31.07.2022
7.2.1 | Установка средств коммерческого учета электрической энергии (мощности) | 2022 | 0.4 | 1 | - | 15 | 34.8136 | 627/22 от 31.08.2022
7.2.1 | Установка средств коммерческого учета электрической энергии (мощности) | 2022 | 0.4 | 1 | - | 15 | 33.7393 | 624/22 от 31.08.2022
7.2.1 | Установка средств коммерческого учета электрической энергии (мощности) | 2022 | 0.4 | 1 | - | 15 | 33.0532 | 623/22 от 31.08.2022
7.2.1 | Установка средств коммерческого учета электрической энергии (мощности) | 2022 | 0.4 | 1 | - | 15 | 35.9363 | 621/22 от 31.08.2022
7.2.1 | Установка средств коммерческого учета электрической энергии (мощности) | 2022 | 0.4 | 1 | - | 15 | 35.1648 | 620/22 от 31.08.2022
7.2.1 | Установка средств коммерческого учета электрической энергии (мощности) | 2022 | 0.4 | 1 | - | 15 | 32.6124 | 618/22 от 31.08.2022
7.2.1 | Установка средств коммерческого учета электрической энергии (мощности) | 2022 | 0.4 | 1 | - | 15 | 31.3521 | 593/22 от 31.07.2022
7.2.1 | Установка средств коммерческого учета электрической энергии (мощности) | 2022 | 0.4 | 1 | - | 15 | 33.8114 | 582/22 от 31.07.2022
7.2.1 | Установка средств коммерческого учета электрической энергии (мощности) | 2022 | 0.4 | 1 | - | 15 | 33.7356 | 579/22 от 31.07.2022
7.2.1 | Установка средств коммерческого учета электрической энергии (мощности) | 2022 | 0.4 | 1 | - | 15 | 33.0873 | 578/22 от 31.08.2022
7.2.1 | Установка средств коммерческого учета электрической энергии (мощности) | 2022 | 0.4 | 1 | - | 15 | 16.7757 | 576/22 от 31.07.2022
7.2.1 | Установка средств коммерческого учета электрической энергии (мощности) | 2022 | 0.4 | 1 | - | 15 | 35.7305 | 575/22 от 31.08.2022
7.2.1 | Установка средств коммерческого учета электрической энергии (мощности) | 2022 | 0.4 | 1 | - | 15 | 34.2951 | 561/22 от 31.07.2022
7.2.1 | Установка средств коммерческого учета электрической энергии (мощности) | 2022 | 0.4 | 1 | - | 15 | 35.9698 | 556/22 от 31.07.2022
7.2.1 | Установка средств коммерческого учета электрической энергии (мощности) | 2022 | 0.4 | 1 | - | 15 | 34.9731 | 552/22 от 31.07.2022
7.2.1 | Установка средств коммерческого учета электрической энергии (мощности) | 2022 | 0.4 | 1 | - | 15 | 34.1388 | 550/22 от 31.07.2022
7.2.1 | Установка средств коммерческого учета электрической энергии (мощности) | 2022 | 0.4 | 1 | - | 15 | 35.482 | 544/22 от 31.07.2022
7.2.1 | Установка средств коммерческого учета электрической энергии (мощности) | 2022 | 0.4 | 1 | - | 15 | 33.0298 | 543/22 от 31.07.2022
7.2.1 | Установка средств коммерческого учета электрической энергии (мощности) | 2022 | 0.4 | 1 | - | 13 | 33.5896 | 534/22 от 31.07.2022
7.2.1 | Установка средств коммерческого учета электрической энергии (мощности) | 2022 | 0.4 | 1 | - | 15 | 36.2241 | 516/22 от 30.06.2022
7.2.1 | Установка средств коммерческого учета электрической энергии (мощности) | 2022 | 0.4 | 1 | - | 15 | 15.8523 | 511/22 от 30.06.2022
7.2.1 | Установка средств коммерческого учета электрической энергии (мощности) | 2022 | 0.4 | 1 | - | 15 | 33.916 | 510/22 от 31.07.2022
7.2.1 | Установка средств коммерческого учета электрической энергии (мощности) | 2022 | 0.4 | 1 | - | 15 | 33.1979 | 506/22 от 31.07.2022
7.2.1 | Установка средств коммерческого учета электрической энергии (мощности) | 2022 | 0.4 | 1 | - | 15 | 34.1576 | 505/22 от 31.07.2022
7.2.1 | Установка средств коммерческого учета электрической энергии (мощности) | 2022 | 0.4 | 1 | - | 15 | 34.758 | 488/22 от 31.07.2022
7.2.1 | Установка средств коммерческого учета электрической энергии (мощности) | 2022 | 0.4 | 1 | - | 13 | 33.0061 | 476/22 от 31.07.2022
7.2.1 | Установка средств коммерческого учета электрической энергии (мощности) | 2022 | 0.4 | 1 | - | 13 | 33.975 | 468/22 от 31.07.2022
7.2.1 | Установка средств коммерческого учета электрической энергии (мощности) | 2022 | 0.4 | 1 | - | 15 | 35.3433 | 464/22 от 31.07.2022
7.2.1 | Установка средств коммерческого учета электрической энергии (мощности) | 2022 | 0.4 | 1 | - | 15 | 36.4261 | 456/22 от 31.07.2022
7.2.1 | Установка средств коммерческого учета электрической энергии (мощности) | 2022 | 0.4 | 1 | - | 15 | 36.1662 | 454/22 от 30.06.2022
7.2.1 | Установка средств коммерческого учета электрической энергии (мощности) | 2022 | 0.4 | 1 | - | 13 | 31.9862 | 446/22 от 31.07.2022
7.2.1 | Установка средств коммерческого учета электрической энергии (мощности) | 2022 | 0.4 | 1 | - | 15 | 33.9459 | 441/22 от 31.08.2022
7.2.1 | Установка средств коммерческого учета электрической энергии (мощности) | 2022 | 0.4 | 1 | - | 15 | 34.8698 | 430/22 от 31.07.2022
7.2.1 | Установка средств коммерческого учета электрической энергии (мощности) | 2022 | 0.4 | 1 | - | 12 | 34.9953 | 427/22 от 31.07.2022
7.2.1 | Установка средств коммерческого учета электрической энергии (мощности) | 2022 | 0.4 | 1 | - | 15 | 31.7905 | 426/22 от 30.06.2022
7.2.1 | Установка средств коммерческого учета электрической энергии (мощности) | 2022 | 0.4 | 1 | - | 15 | 18.2851 | 424/22 от 31.07.2022
7.2.1 | Установка средств коммерческого учета электрической энергии (мощности) | 2022 | 0.4 | 1 | - | 13 | 32.7892 | 423/22 от 30.06.2022
7.2.1 | Установка средств коммерческого учета электрической энергии (мощности) | 2022 | 0.4 | 1 | - | 15 | 33.2461 | 422/22 от 31.07.2022
7.2.1 | Установка средств коммерческого учета электрической энергии (мощности) | 2022 | 0.4 | 1 | - | 15 | 34.7348 | 421/22 от 30.06.2022
7.2.1 | Установка средств коммерческого учета электрической энергии (мощности) | 2022 | 0.4 | 1 | - | 15 | 35.6294 | 417/22 от 31.07.2022
7.2.1 | Установка средств коммерческого учета электрической энергии (мощности) | 2022 | 0.4 | 1 | - | 14 | 32.681 | 416/22 от 30.06.2022
7.2.1 | Установка средств коммерческого учета электрической энергии (мощности) | 2022 | 0.4 | 1 | - | 12 | 32.7746 | 412/22 от 30.06.2022
7.2.1 | Установка средств коммерческого учета электрической энергии (мощности) | 2022 | 0.4 | 1 | - | 13 | 35.2431 | 407/22 от 30.06.2022
7.2.1 | Установка средств коммерческого учета электрической энергии (мощности) | 2022 | 0.4 | 1 | - | 13 | 34.437 | 393/22 от 30.06.2022
7.2.1 | Установка средств коммерческого учета электрической энергии (мощности) | 2022 | 0.4 | 1 | - | 15 | 34.7506 | 390/22 от 30.06.2022
7.2.1 | Установка средств коммерческого учета электрической энергии (мощности) | 2022 | 0.4 | 1 | - | 15 | 34.2611 | 388/22 от 31.07.2022
7.2.1 | Установка средств коммерческого учета электрической энергии (мощности) | 2022 | 0.4 | 1 | - | 15 | 34.0935 | 379/22 от 30.06.2022
7.2.1 | Установка средств коммерческого учета электрической энергии (мощности) | 2022 | 0.4 | 1 | - | 15 | 41.66 | 373/22 от 31.05.2022
7.2.1 | Установка средств коммерческого учета электрической энергии (мощности) | 2022 | 0.4 | 1 | - | 15 | 34.0941 | 367/22 от 31.07.2022
7.2.1 | Установка средств коммерческого учета электрической энергии (мощности) | 2022 | 0.4 | 1 | - | 13 | 35.1297 | 352/22 от 30.06.2022
7.2.1 | Установка средств коммерческого учета электрической энергии (мощности) | 2022 | 0.4 | 1 | - | 15 | 34.623 | 342/22 от 30.06.2022
7.2.1 | Установка средств коммерческого учета электрической энергии (мощности) | 2022 | 0.4 | 1 | - | 15 | 33.9017 | 339/22 от 30.06.2022
7.2.1 | Установка средств коммерческого учета электрической энергии (мощности) | 2022 | 0.4 | 1 | - | 15 | 33.9636 | 333/22 от 30.06.2022
7.2.1 | Установка средств коммерческого учета электрической энергии (мощности) | 2022 | 0.4 | 1 | - | 15 | 35.7966 | 332/22 от 30.06.2022
7.2.1 | Установка средств коммерческого учета электрической энергии (мощности) | 2022 | 0.4 | 1 | - | 15 | 34.4782 | 331/22 от 30.06.2022
7.2.1 | Установка средств коммерческого учета электрической энергии (мощности) | 2022 | 0.4 | 1 | - | 15 | 35.4081 | 327/22 от 30.06.2022
7.2.1 | Установка средств коммерческого учета электрической энергии (мощности) | 2022 | 0.4 | 1 | - | 15 | 35.3479 | 312/22 от 30.06.2022
7.2.1 | Установка средств коммерческого учета электрической энергии (мощности) | 2022 | 0.4 | 1 | - | 15 | 34.3232 | 303/22 от 30.06.2022
7.2.1 | Установка средств коммерческого учета электрической энергии (мощности) | 2022 | 0.4 | 1 | - | 15 | 35.5702 | 302/22 от 30.06.2022
7.2.1 | Установка средств коммерческого учета электрической энергии (мощности) | 2022 | 0.4 | 1 | - | 13 | 35.323 | 298/22 от 30.06.2022
7.2.1 | Установка средств коммерческого учета электрической энергии (мощности) | 2022 | 0.4 | 1 | - | 15 | 36.0525 | 292/22 от 30.06.2022
7.2.1 | Установка средств коммерческого учета электрической энергии (мощности) | 2022 | 0.4 | 1 | - | 15 | 33.5554 | 289/22 от 30.06.2022
7.2.1 | Установка средств коммерческого учета электрической энергии (мощности) | 2022 | 0.4 | 1 | - | 15 | 35.6615 | 284/22 от 30.06.2022
7.2.1 | Установка средств коммерческого учета электрической энергии (мощности) | 2022 | 0.4 | 1 | - | 15 | 36.2379 | 283/22 от 30.06.2022
7.2.1 | Установка средств коммерческого учета электрической энергии (мощности) | 2022 | 0.4 | 1 | - | 15 | 35.9896 | 279/22 от 30.06.2022
7.2.1 | Установка средств коммерческого учета электрической энергии (мощности) | 2022 | 0.4 | 1 | - | 13 | 34.6759 | 278/22 от 30.06.2022
7.2.1 | Установка средств коммерческого учета электрической энергии (мощности) | 2022 | 0.4 | 1 | - | 15 | 35.4318 | 277/22 от 30.06.2022
7.2.1 | Установка средств коммерческого учета электрической энергии (мощности) | 2022 | 0.4 | 1 | - | 15 | 35.1301 | 269/22 от 31.05.2022
7.2.1 | Установка средств коммерческого учета электрической энергии (мощности) | 2022 | 0.4 | 1 | - | 15 | 34.6218 | 268/22 от 31.05.2022
7.2.1 | Установка средств коммерческого учета электрической энергии (мощности) | 2022 | 0.4 | 1 | - | 15 | 33.7933 | 266/22 от 30.06.2022
7.2.1 | Установка средств коммерческого учета электрической энергии (мощности) | 2022 | 0.4 | 1 | - | 13 | 35.1917 | 260/22 от 31.08.2022
7.2.1 | Установка средств коммерческого учета электрической энергии (мощности) | 2022 | 0.4 | 1 | - | 15 | 33.3244 | 258/22 от 30.06.2022
7.2.1 | Установка средств коммерческого учета электрической энергии (мощности) | 2022 | 0.4 | 1 | - | 13 | 34.9248 | 257/22 от 31.08.2022
7.2.1 | Установка средств коммерческого учета электрической энергии (мощности) | 2022 | 0.4 | 1 | - | 15 | 15.6187 | 250/22 от 30.06.2022
7.2.1 | Установка средств коммерческого учета электрической энергии (мощности) | 2022 | 0.4 | 1 | - | 15 | 33.9479 | 249/25 от 31.05.2022
7.2.1 | Установка средств коммерческого учета электрической энергии (мощности) | 2022 | 0.4 | 1 | - | 15 | 17.3228 | 248/22 от 31.05.2022
7.2.1 | Установка средств коммерческого учета электрической энергии (мощности) | 2022 | 0.4 | 1 | - | 13 | 36.2927 | 243/22 от 30.06.2022
7.2.1 | Установка средств коммерческого учета электрической энергии (мощности) | 2022 | 0.4 | 1 | - | 15 | 35.4418 | 233/22 от 31.08.2022
7.2.1 | Установка средств коммерческого учета электрической энергии (мощности) | 2022 | 0.4 | 1 | - | 15 | 35.6909 | 231/22 от 30.06.2022
7.2.1 | Установка средств коммерческого учета электрической энергии (мощности) | 2022 | 0.4 | 1 | - | 15 | 34.0435 | 228/22 от 31.05.2022
7.2.1 | Установка средств коммерческого учета электрической энергии (мощности) | 2022 | 0.4 | 1 | - | 15 | 34.874 | 226/22 от 31.05.2022
7.2.1 | Установка средств коммерческого учета электрической энергии (мощности) | 2022 | 0.4 | 1 | - | 15 | 15.072 | 214/22 от 31.07.2022
7.2.1 | Установка средств коммерческого учета электрической энергии (мощности) | 2022 | 0.4 | 1 | - | 15 | 34.2494 | 211/22 от 31.05.2022
7.2.1 | Установка средств коммерческого учета электрической энергии (мощности) | 2022 | 0.4 | 1 | - | 8 | 34.6467 | 209/22 от 31.05.2022
7.2.1 | Установка средств коммерческого учета электрической энергии (мощности) | 2022 | 0.4 | 1 | - | 15 | 40.4227 | 196/22 от 31.05.2022
7.2.1 | Установка средств коммерческого учета электрической энергии (мощности) | 2022 | 0.4 | 1 | - | 15 | 35.4576 | 195/22 от 31.05.2022
7.2.1 | Установка средств коммерческого учета электрической энергии (мощности) | 2022 | 0.4 | 1 | - | 15 | 33.1122 | 194/22 от 31.05.2022
7.2.1 | Установка средств коммерческого учета электрической энергии (мощности) | 2022 | 0.4 | 1 | - | 15 | 35.5464 | 189/22 от 31.05.2022
7.2.1 | Установка средств коммерческого учета электрической энергии (мощности) | 2022 | 0.4 | 1 | - | 15 | 34.138 | 185/22 от 30.04.2022
7.2.1 | Установка средств коммерческого учета электрической энергии (мощности) | 2022 | 0.4 | 1 | - | 15 | 32.8734 | 172/22 от 31.05.2022
7.2.1 | Установка средств коммерческого учета электрической энергии (мощности) | 2022 | 0.4 | 1 | - | 15 | 34.1078 | 170/22 от 31.05.2022
7.2.1 | Установка средств коммерческого учета электрической энергии (мощности) | 2022 | 0.4 | 1 | - | 15 | 36.7606 | 169/22 от 31.05.2022
7.2.1 | Установка средств коммерческого учета электрической энергии (мощности) | 2022 | 0.4 | 1 | - | 15 | 34.224 | 161/22 от 31.05.2022
7.2.1 | Установка средств коммерческого учета электрической энергии (мощности) | 2022 | 0.4 | 1 | - | 15 | 32.7807 | 159/22 от 30.04.2022
7.2.1 | Установка средств коммерческого учета электрической энергии (мощности) | 2022 | 0.4 | 1 | - | 15 | 34.3078 | 150/22 от 30.04.2022
7.2.1 | Установка средств коммерческого учета электрической энергии (мощности) | 2022 | 0.4 | 1 | - | 15 | 34.4965 | 149/22 от 31.05.2022
7.2.1 | Установка средств коммерческого учета электрической энергии (мощности) | 2022 | 0.4 | 1 | - | 15 | 32.6311 | 143/22 от 31.05.2022
7.2.1 | Установка средств коммерческого учета электрической энергии (мощности) | 2022 | 0.4 | 1 | - | 15 | 33.3495 | 142/22 от 31.05.2022
7.2.1 | Установка средств коммерческого учета электрической энергии (мощности) | 2022 | 0.4 | 1 | - | 15 | 35.1516 | 139/22 от 30.04.2022
7.2.1 | Установка средств коммерческого учета электрической энергии (мощности) | 2022 | 0.4 | 1 | - | 15 | 33.3655 | 136/22 от 31.05.2022
7.2.1 | Установка средств коммерческого учета электрической энергии (мощности) | 2022 | 0.4 | 1 | - | 15 | 37.3973 | 133/22 от 30.04.2022
7.2.1 | Установка средств коммерческого учета электрической энергии (мощности) | 2022 | 0.4 | 1 | - | 10 | 32.6657 | 129/22 от 30.04.2022
7.2.1 | Установка средств коммерческого учета электрической энергии (мощности) | 2022 | 0.4 | 1 | - | 15 | 34.5474 | 127/22 от 31.05.2022
7.2.1 | Установка средств коммерческого учета электрической энергии (мощности) | 2022 | 0.4 | 1 | - | 15 | 15.4407 | 122/22 от 30.04.2022
7.2.1 | Установка средств коммерческого учета электрической энергии (мощности) | 2022 | 0.4 | 1 | - | 14 | 19.3027 | 120/22 от 31.05.2022
7.2.1 | Установка средств коммерческого учета электрической энергии (мощности) | 2022 | 0.4 | 1 | - | 11 | 35.7591 | 107/22 от 31.05.2022
7.2.1 | Установка средств коммерческого учета электрической энергии (мощности) | 2022 | 0.4 | 1 | - | 15 | 18.8146 | 105/22 от 30.04.2022
7.2.1 | Установка средств коммерческого учета электрической энергии (мощности) | 2022 | 0.4 | 1 | - | 15 | 33.3289 | 104/22 от 30.04.2022
7.2.1 | Установка средств коммерческого учета электрической энергии (мощности) | 2022 | 0.4 | 1 | - | 15 | 34.6121 | 103/22 от 30.04.2022
7.2.1 | Установка средств коммерческого учета электрической энергии (мощности) | 2022 | 0.4 | 1 | - | 15 | 32.6562 | 102/22 от 31.05.2022
7.2.1 | Установка средств коммерческого учета электрической энергии (мощности) | 2022 | 0.4 | 1 | - | 15 | 33.4636 | 86/22 от 31.03.2022
7.2.1 | Установка средств коммерческого учета электрической энергии (мощности) | 2022 | 0.4 | 1 | - | 15 | 31.6792 | 85/22 от 30.04.2022
7.2.1 | Установка средств коммерческого учета электрической энергии (мощности) | 2022 | 0.4 | 1 | - | 15 | 19.0241 | 82/22 от 30.04.2022
7.2.1 | Установка средств коммерческого учета электрической энергии (мощности) | 2022 | 0.4 | 1 | - | 15 | 31.7864 | 78/22 от 31.03.2022
7.2.1 | Установка средств коммерческого учета электрической энергии (мощности) | 2022 | 0.4 | 1 | - | 15 | 34.2954 | 67/22 от 30.04.2022
7.2.1 | Установка средств коммерческого учета электрической энергии (мощности) | 2022 | 0.4 | 1 | - | 15 | 33.1559 | 62/22 от 31.03.2022
7.2.1 | Установка средств коммерческого учета электрической энергии (мощности) | 2022 | 0.4 | 1 | - | 15 | 32.5468 | 61/22 от 31.03.2022
7.2.1 | Установка средств коммерческого учета электрической энергии (мощности) | 2022 | 0.4 | 1 | - | 15 | 31.1684 | 58/22 от 31.03.2022
7.2.1 | Установка средств коммерческого учета электрической энергии (мощности) | 2022 | 0.4 | 1 | - | 15 | 34.7798 | 18-6/22- от 31.03.2022
7.2.1 | Установка средств коммерческого учета электрической энергии (мощности) | 2022 | 0.4 | 1 | - | 14 | 33.1621 | 57/22 от 31.03.2022
7.2.1 | Установка средств коммерческого учета электрической энергии (мощности) | 2022 | 0.4 | 1 | - | 14 | 32.34 | 55/22 от 31.03.2022
7.2.1 | Установка средств коммерческого учета электрической энергии (мощности) | 2022 | 0.4 | 1 | - | 15 | 14.237 | 44/22 от 30.04.2022
7.2.1 | Установка средств коммерческого учета электрической энергии (мощности) | 2022 | 0.4 | 1 | - | 15 | 35.7053 | 43/22 от 30.06.2022
7.2.1 | Установка средств коммерческого учета электрической энергии (мощности) | 2022 | 0.4 | 1 | - | 15 | 32.5381 | 41/22 от 31.03.2022
7.2.1 | Установка средств коммерческого учета электрической энергии (мощности) | 2022 | 0.4 | 1 | - | 15 | 35.5804 | 29/22 от 31.03.2022
7.2.1 | Установка средств коммерческого учета электрической энергии (мощности) | 2022 | 0.4 | 1 | - | 15 | 34.6498 | 18/22 от 28.02.2022
7.2.1 | Установка средств коммерческого учета электрической энергии (мощности) | 2022 | 0.4 | 1 | - | 15 | 15.8119 | 13-11/22- от 28.02.2022
7.2.1 | Установка средств коммерческого учета электрической энергии (мощности) | 2022 | 0.4 | 1 | - | 15 | 38.1525 | 13-8/22- от 28.02.2022
7.2.1 | Установка средств коммерческого учета электрической энергии (мощности) | 2022 | 0.4 | 1 | - | 15 | 34.9039 | 13-7/22- от 28.02.2022
7.2.1 | Установка средств коммерческого учета электрической энергии (мощности) | 2022 | 0.4 | 1 | - | 15 | 33.4901 | 1181/21 от 28.02.2022
7.2.1 | Установка средств коммерческого учета электрической энергии (мощности) | 2022 | 0.4 | 1 | - | 15 | 33.2067 | 1180/21 от 28.02.2022
7.2.1 | Установка средств коммерческого учета электрической энергии (мощности) | 2022 | 0.4 | 1 | - | 15 | 38.3478 | 1178/21 от 28.02.2022
7.2.1 | Установка средств коммерческого учета электрической энергии (мощности) | 2022 | 0.4 | 1 | - | 15 | 32.043 | 1177/21 от 28.02.2022
7.2.1 | Установка средств коммерческого учета электрической энергии (мощности) | 2022 | 0.4 | 1 | - | 15 | 33.124 | 1171/21 от 28.02.2022
7.2.1 | Установка средств коммерческого учета электрической энергии (мощности) | 2022 | 0.4 | 1 | - | 15 | 35.3967 | 1167/21 от 28.02.2022
7.2.1 | Установка средств коммерческого учета электрической энергии (мощности) | 2022 | 0.4 | 1 | - | 15 | 31.0992 | 1165/21 от 28.02.2022
7.2.1 | Установка средств коммерческого учета электрической энергии (мощности) | 2022 | 0.4 | 1 | - | 14 | 32.1662 | 1164/21 от 28.02.2022
7.2.1 | Установка средств коммерческого учета электрической энергии (мощности) | 2022 | 0.4 | 1 | - | 15 | 32.025 | 1158/21 от 30.04.2022
7.2.1 | Установка средств коммерческого учета электрической энергии (мощности) | 2022 | 0.4 | 1 | - | 15 | 33.6591 | 1157/21 от 28.02.2022
7.2.1 | Установка средств коммерческого учета электрической энергии (мощности) | 2022 | 0.4 | 1 | - | 15 | 35.0805 | 1155/21 от 31.01.2022
7.2.1 | Установка средств коммерческого учета электрической энергии (мощности) | 2022 | 0.4 | 1 | - | 15 | 35.8918 | 1150/21 от 28.02.2022
7.2.1 | Установка средств коммерческого учета электрической энергии (мощности) | 2022 | 0.4 | 1 | - | 15 | 38.6729 | 1148/21 от 31.01.2022
7.2.1 | Установка средств коммерческого учета электрической энергии (мощности) | 2022 | 0.4 | 1 | - | 15 | 41.5046 | 1138/21 от 31.01.2022
7.2.1 | Установка средств коммерческого учета электрической энергии (мощности) | 2022 | 0.4 | 1 | - | 15 | 36.1711 | 1083/22 от 31.12.2022
7.2.1 | Установка средств коммерческого учета электрической энергии (мощности) | 2022 | 0.4 | 1 | - | 7 | 34.3157 | 1064/22 от 31.12.2022
7.2.1 | Установка средств коммерческого учета электрической энергии (мощности) | 2022 | 0.4 | 1 | - | 15 | 33.8017 | 1061/22 от 31.12.2022
7.2.1 | Установка средств коммерческого учета электрической энергии (мощности) | 2022 | 0.4 | 1 | - | 15 | 33.7922 | 1057/22 от 31.12.2022
7.2.1 | Установка средств коммерческого учета электрической энергии (мощности) | 2022 | 0.4 | 1 | - | 15 | 35.1473 | 1043/22 от 31.12.2022
7.2.1 | Установка средств коммерческого учета электрической энергии (мощности) | 2022 | 0.4 | 1 | - | 2.5 | 33.4397 | 1041/22 от 31.12.2022
7.2.1 | Установка средств коммерческого учета электрической энергии (мощности) | 2022 | 0.4 | 1 | - | 12 | 15.1216 | 1025/22 от 30.11.2022
7.2.1 | Установка средств коммерческого учета электрической энергии (мощности) | 2022 | 0.4 | 1 | - | 15 | 34.9469 | 989/22 от 31.12.2022
7.2.1 | Установка средств коммерческого учета электрической энергии (мощности) | 2022 | 0.4 | 1 | - | 15 | 35.3786 | 970/22 от 30.11.2022
7.2.1 | Установка средств коммерческого учета электрической энергии (мощности) | 2022 | 0.4 | 1 | - | 5 | 33.8511 | 946/22 от 30.11.2022
7.2.1 | Установка средств коммерческого учета электрической энергии (мощности) | 2022 | 0.4 | 1 | - | 10 | 35.7333 | 945/22 от 31.10.2022
7.2.1 | Установка средств коммерческого учета электрической энергии (мощности) | 2022 | 0.4 | 1 | - | 7 | 32.279 | 936/22 от 30.11.2022
7.2.1 | Установка средств коммерческого учета электрической энергии (мощности) | 2022 | 0.4 | 1 | - | 10 | 31.2013 | 921/22 от 30.11.2022
7.2.1 | Установка средств коммерческого учета электрической энергии (мощности) | 2022 | 0.4 | 1 | - | 10 | 31.5792 | 906/22 от 31.10.2022
7.2.1 | Установка средств коммерческого учета электрической энергии (мощности) | 2022 | 0.4 | 1 | - | 15 | 34.2094 | 869/22 от 31.12.2022
7.2.1 | Установка средств коммерческого учета электрической энергии (мощности) | 2022 | 0.4 | 1 | - | 1 | 32.7733 | 864/22 от 31.10.2022
7.2.1 | Установка средств коммерческого учета электрической энергии (мощности) | 2022 | 0.4 | 1 | - | 5 | 35.7391 | 856/22 от 31.10.2022
7.2.1 | Установка средств коммерческого учета электрической энергии (мощности) | 2022 | 0.4 | 1 | - | 12 | 29.7647 | 817/22 от 31.08.2022
7.2.1 | Установка средств коммерческого учета электрической энергии (мощности) | 2022 | 0.4 | 1 | - | 7 | 34.7454 | 771/22 от 31.12.2022
7.2.1 | Установка средств коммерческого учета электрической энергии (мощности) | 2022 | 0.4 | 1 | - | 15 | 34.5003 | 712/22 от 30.11.2022
7.2.1 | Установка средств коммерческого учета электрической энергии (мощности) | 2022 | 0.4 | 1 | - | 15 | 33.4406 | 669/22 от 30.11.2022
7.2.1 | Установка средств коммерческого учета электрической энергии (мощности) | 2022 | 0.4 | 1 | - | 15 | 23.6958 | 659/22 от 31.12.2022
7.2.1 | Установка средств коммерческого учета электрической энергии (мощности) | 2022 | 0.4 | 1 | - | 15 | 23.4947 | 658/22 от 31.12.2022
7.2.1 | Установка средств коммерческого учета электрической энергии (мощности) | 2022 | 0.4 | 1 | - | 15 | 33.8948 | 585/22 от 31.10.2022
7.2.1 | Установка средств коммерческого учета электрической энергии (мощности) | 2022 | 0.4 | 1 | - | 15 | 33.9047 | 507/22 от 31.10.2022
7.2.1 | Установка средств коммерческого учета электрической энергии (мощности) | 2022 | 0.4 | 1 | - | 15 | 31.799 | 375/22 от 30.09.2022
7.2.1 | Установка средств коммерческого учета электрической энергии (мощности) | 2022 | 0.4 | 1 | - | 15 | 35.0799 | 158/22 от 31.08.2022
7.2.1 | Установка средств коммерческого учета электрической энергии (мощности) | 2022 | 0.4 | 1 | - | 15 | 34.6102 | 121/22 от 31.07.2022
7.2.1 | Установка средств коммерческого учета электрической энергии (мощности) | 2022 | 0.4 | 1 | - | 15 | 18.3313 | 614/21 от 31.12.2021
7.2.1 | Установка средств коммерческого учета электрической энергии (мощности) | 2022 | 0.4 | 1 | - | 15 | 33.445 | 883 от 30.09.2022
7.2.1 | Установка средств коммерческого учета электрической энергии (мощности) | 2022 | 0.4 | 1 | - | 3 | 33.0367 | 882 от 30.09.2022
7.2.1 | Установка средств коммерческого учета электрической энергии (мощности) | 2022 | 0.4 | 1 | - | 3 | 31.8018 | 881 от 30.09.2022
7.2.1 | Установка средств коммерческого учета электрической энергии (мощности) | 2022 | 0.4 | 1 | - | 15 | 31.2877 | 880 от 30.09.2022
7.2.1 | Установка средств коммерческого учета электрической энергии (мощности) | 2022 | 0.4 | 1 | - | 3 | 13.9852 | 879 от 30.09.2022
7.2.1 | Установка средств коммерческого учета электрической энергии (мощности) | 2022 | 0.4 | 1 | - | 6 | 30.6109 | 877 от 30.09.2022
7.2.1 | Установка средств коммерческого учета электрической энергии (мощности) | 2022 | 0.4 | 1 | - | 15 | 32.2539 | 875 от 30.09.2022
7.2.1 | Установка средств коммерческого учета электрической энергии (мощности) | 2022 | 0.4 | 1 | - | 11 | 25.9337 | 772 от 31.08.2022
7.2.1 | Установка средств коммерческого учета электрической энергии (мощности) | 2022 | 0.4 | 1 | - | 15 | 32.8902 | 771 от 31.08.2022
7.2.1 | Установка средств коммерческого учета электрической энергии (мощности) | 2022 | 0.4 | 1 | - | 15 | 32.9883 | 768 от 31.08.2022
7.2.1 | Установка средств коммерческого учета электрической энергии (мощности) | 2022 | 0.4 | 1 | - | 15 | 32.7105 | 767 от 31.08.2022
7.2.1 | Установка средств коммерческого учета электрической энергии (мощности) | 2022 | 0.4 | 1 | - | 15 | 32.7215 | 766 от 31.08.2022
7.2.1 | Установка средств коммерческого учета электрической энергии (мощности) | 2022 | 0.4 | 1 | - | 15 | 27.2614 | 872 от 30.09.2022
7.2.1 | Установка средств коммерческого учета электрической энергии (мощности) | 2022 | 0.4 | 1 | - | 15 | 31.7264 | 871 от 30.09.2022
7.2.1 | Установка средств коммерческого учета электрической энергии (мощности) | 2022 | 0.4 | 1 | - | 15 | 30.9982 | 870 от 30.09.2022
7.2.1 | Установка средств коммерческого учета электрической энергии (мощности) | 2022 | 0.4 | 1 | - | 15 | 31.7995 | 765 от 31.08.2022
7.2.1 | Установка средств коммерческого учета электрической энергии (мощности) | 2022 | 0.4 | 1 | - | 15 | 34.1826 | 764 от 31.08.2022
7.2.1 | Установка средств коммерческого учета электрической энергии (мощности) | 2022 | 0.4 | 1 | - | 15 | 35.1432 | 763 от 31.08.2022
7.2.1 | Установка средств коммерческого учета электрической энергии (мощности) | 2022 | 0.4 | 1 | - | 15 | 32.5354 | 762 от 31.08.2022
7.2.1 | Установка средств коммерческого учета электрической энергии (мощности) | 2022 | 0.4 | 1 | - | 15 | 30.6175 | 869 от 30.09.2022
7.2.1 | Установка средств коммерческого учета электрической энергии (мощности) | 2022 | 0.4 | 1 | - | 15 | 32.8673 | 761 от 31.08.2022
7.2.1 | Установка средств коммерческого учета электрической энергии (мощности) | 2022 | 0.4 | 1 | - | 15 | 31.2492 | 868 от 30.09.2022
7.2.1 | Установка средств коммерческого учета электрической энергии (мощности) | 2022 | 0.4 | 1 | - | 15 | 14.5519 | 760 от 31.08.2022
7.2.1 | Установка средств коммерческого учета электрической энергии (мощности) | 2022 | 0.4 | 1 | - | 15 | 35.3194 | 759 от 31.08.2022
7.2.1 | Установка средств коммерческого учета электрической энергии (мощности) | 2022 | 0.4 | 1 | - | 15 | 34.1519 | 758 от 31.08.2022
7.2.1 | Установка средств коммерческого учета электрической энергии (мощности) | 2022 | 0.4 | 1 | - | 15 | 35.2224 | 757 от 31.08.2022
7.2.1 | Установка средств коммерческого учета электрической энергии (мощности) | 2022 | 0.4 | 1 | - | 15 | 33.3627 | 756 от 31.08.2022
7.2.1 | Установка средств коммерческого учета электрической энергии (мощности) | 2022 | 0.4 | 1 | - | 15 | 33.3336 | 755 от 31.08.2022
7.2.1 | Установка средств коммерческого учета электрической энергии (мощности) | 2022 | 0.4 | 1 | - | 15 | 32.6771 | 754 от 31.08.2022
7.2.1 | Установка средств коммерческого учета электрической энергии (мощности) | 2022 | 0.4 | 1 | - | 15 | 34.4659 | 753 от 31.08.2022
7.2.1 | Установка средств коммерческого учета электрической энергии (мощности) | 2022 | 0.4 | 1 | - | 15 | 32.7215 | 751 от 31.08.2022
7.2.1 | Установка средств коммерческого учета электрической энергии (мощности) | 2022 | 0.4 | 1 | - | 15 | 22.9335 | 750 от 31.08.2022
7.2.1 | Установка средств коммерческого учета электрической энергии (мощности) | 2022 | 0.4 | 1 | - | 15 | 33.2413 | 749 от 31.08.2022
7.2.1 | Установка средств коммерческого учета электрической энергии (мощности) | 2022 | 0.4 | 1 | - | 15 | 33.6451 | 748 от 31.08.2022
7.2.1 | Установка средств коммерческого учета электрической энергии (мощности) | 2022 | 0.4 | 1 | - | 15 | 34.9406 | 746 от 31.08.2022
7.2.1 | Установка средств коммерческого учета электрической энергии (мощности) | 2022 | 0.4 | 1 | - | 15 | 31.7242 | 745 от 31.08.2022
7.2.1 | Установка средств коммерческого учета электрической энергии (мощности) | 2022 | 0.4 | 1 | - | 15 | 33.0516 | 742 от 31.08.2022
7.2.1 | Установка средств коммерческого учета электрической энергии (мощности) | 2022 | 0.4 | 1 | - | 15 | 33.2896 | 741 от 31.08.2022
7.2.1 | Установка средств коммерческого учета электрической энергии (мощности) | 2022 | 0.4 | 1 | - | 15 | 19.9067 | 739 от 31.08.2022
7.2.1 | Установка средств коммерческого учета электрической энергии (мощности) | 2022 | 0.4 | 1 | - | 15 | 22.7979 | 738 от 31.08.2022
7.2.1 | Установка средств коммерческого учета электрической энергии (мощности) | 2022 | 0.4 | 1 | - | 15 | 35.2048 | 737 от 31.08.2022
7.2.1 | Установка средств коммерческого учета электрической энергии (мощности) | 2022 | 0.4 | 1 | - | 15 | 34.5344 | 736 от 31.08.2022
7.2.1 | Установка средств коммерческого учета электрической энергии (мощности) | 2022 | 0.4 | 1 | - | 15 | 34.1448 | 735 от 31.08.2022
7.2.1 | Установка средств коммерческого учета электрической энергии (мощности) | 2022 | 0.4 | 1 | - | 15 | 35.4904 | 732 от 31.08.2022
7.2.1 | Установка средств коммерческого учета электрической энергии (мощности) | 2022 | 0.4 | 1 | - | 15 | 34.0987 | 731 от 31.08.2022
7.2.1 | Установка средств коммерческого учета электрической энергии (мощности) | 2022 | 0.4 | 1 | - | 15 | 35.2047 | 729 от 31.08.2022
7.2.1 | Установка средств коммерческого учета электрической энергии (мощности) | 2022 | 0.4 | 1 | - | 15 | 31.5701 | 728 от 31.08.2022
7.2.1 | Установка средств коммерческого учета электрической энергии (мощности) | 2022 | 0.4 | 1 | - | 15 | 33.4187 | 726 от 31.08.2022
7.2.1 | Установка средств коммерческого учета электрической энергии (мощности) | 2022 | 0.4 | 1 | - | 15 | 33.6657 | 725 от 31.08.2022
7.2.1 | Установка средств коммерческого учета электрической энергии (мощности) | 2022 | 0.4 | 1 | - | 15 | 33.3782 | 724 от 31.08.2022
7.2.1 | Установка средств коммерческого учета электрической энергии (мощности) | 2022 | 0.4 | 1 | - | 15 | 33.0616 | 722 от 31.08.2022
7.2.1 | Установка средств коммерческого учета электрической энергии (мощности) | 2022 | 0.4 | 1 | - | 15 | 32.5465 | 721 от 31.08.2022
7.2.1 | Установка средств коммерческого учета электрической энергии (мощности) | 2022 | 0.4 | 1 | - | 15 | 32.8015 | 720 от 31.08.2022
7.2.1 | Установка средств коммерческого учета электрической энергии (мощности) | 2022 | 0.4 | 1 | - | 15 | 32.3378 | 719 от 31.08.2022
7.2.1 | Установка средств коммерческого учета электрической энергии (мощности) | 2022 | 0.4 | 1 | - | 15 | 32.7215 | 718 от 31.08.2022
7.2.1 | Установка средств коммерческого учета электрической энергии (мощности) | 2022 | 0.4 | 1 | - | 15 | 32.2232 | 717 от 31.08.2022
7.2.1 | Установка средств коммерческого учета электрической энергии (мощности) | 2022 | 0.4 | 1 | - | 15 | 32.0904 | 716 от 31.08.2022
7.2.1 | Установка средств коммерческого учета электрической энергии (мощности) | 2022 | 0.4 | 1 | - | 15 | 33.1194 | 715 от 31.08.2022
7.2.1 | Установка средств коммерческого учета электрической энергии (мощности) | 2022 | 0.4 | 1 | - | 15 | 35.2047 | 714 от 31.08.2022
7.2.1 | Установка средств коммерческого учета электрической энергии (мощности) | 2022 | 0.4 | 1 | - | 15 | 34.1332 | 713 от 31.08.2022
7.2.1 | Установка средств коммерческого учета электрической энергии (мощности) | 2022 | 0.4 | 1 | - | 15 | 33.0951 | 712 от 31.08.2022
7.2.1 | Установка средств коммерческого учета электрической энергии (мощности) | 2022 | 0.4 | 1 | - | 15 | 34.4659 | 711 от 31.08.2022
7.2.1 | Установка средств коммерческого учета электрической энергии (мощности) | 2022 | 0.4 | 1 | - | 15 | 32.2487 | 710 от 31.08.2022
7.2.1 | Установка средств коммерческого учета электрической энергии (мощности) | 2022 | 0.4 | 1 | - | 15 | 32.7216 | 708 от 31.08.2022
7.2.1 | Установка средств коммерческого учета электрической энергии (мощности) | 2022 | 0.4 | 1 | - | 15 | 35.2048 | 707 от 31.08.2022
7.2.1 | Установка средств коммерческого учета электрической энергии (мощности) | 2022 | 0.4 | 1 | - | 15 | 32.5849 | 706 от 31.08.2022
7.2.1 | Установка средств коммерческого учета электрической энергии (мощности) | 2022 | 0.4 | 1 | - | 15 | 33.7517 | 705 от 31.08.2022
7.2.1 | Установка средств коммерческого учета электрической энергии (мощности) | 2022 | 0.4 | 1 | - | 15 | 30.4263 | 867 от 30.09.2022
7.2.1 | Установка средств коммерческого учета электрической энергии (мощности) | 2022 | 0.4 | 1 | - | 15 | 35.2048 | 704 от 31.08.2022
7.2.1 | Установка средств коммерческого учета электрической энергии (мощности) | 2022 | 0.4 | 1 | - | 15 | 33.7167 | 703 от 31.08.2022
7.2.1 | Установка средств коммерческого учета электрической энергии (мощности) | 2022 | 0.4 | 1 | - | 15 | 33.8439 | 702 от 31.08.2022
7.2.1 | Установка средств коммерческого учета электрической энергии (мощности) | 2022 | 0.4 | 1 | - | 15 | 32.397 | 701 от 31.08.2022
7.2.1 | Установка средств коммерческого учета электрической энергии (мощности) | 2022 | 0.4 | 1 | - | 15 | 34.2338 | 700 от 31.08.2022
7.2.1 | Установка средств коммерческого учета электрической энергии (мощности) | 2022 | 0.4 | 1 | - | 15 | 34.1783 | 699 от 31.08.2022
7.2.1 | Установка средств коммерческого учета электрической энергии (мощности) | 2022 | 0.4 | 1 | - | 15 | 33.0516 | 698 от 31.08.2022
7.2.1 | Установка средств коммерческого учета электрической энергии (мощности) | 2022 | 0.4 | 1 | - | 15 | 32.7112 | 697 от 31.08.2022
7.2.1 | Установка средств коммерческого учета электрической энергии (мощности) | 2022 | 0.4 | 1 | - | 15 | 32.7216 | 696 от 31.08.2022
7.2.1 | Установка средств коммерческого учета электрической энергии (мощности) | 2022 | 0.4 | 1 | - | 15 | 33.8439 | 694 от 31.08.2022
7.2.1 | Установка средств коммерческого учета электрической энергии (мощности) | 2022 | 0.4 | 1 | - | 15 | 31.9299 | 693 от 31.08.2022
7.2.1 | Установка средств коммерческого учета электрической энергии (мощности) | 2022 | 0.4 | 1 | - | 15 | 32.3432 | 692 от 31.08.2022
7.2.1 | Установка средств коммерческого учета электрической энергии (мощности) | 2022 | 0.4 | 1 | - | 15 | 32.1937 | 691 от 31.08.2022
7.2.1 | Установка средств коммерческого учета электрической энергии (мощности) | 2022 | 0.4 | 1 | - | 15 | 34.2258 | 690 от 31.08.2022
7.2.1 | Установка средств коммерческого учета электрической энергии (мощности) | 2022 | 0.4 | 1 | - | 15 | 31.7761 | 689 от 31.08.2022
7.2.1 | Установка средств коммерческого учета электрической энергии (мощности) | 2022 | 0.4 | 1 | - | 15 | 33.7168 | 688 от 31.08.2022
7.2.1 | Установка средств коммерческого учета электрической энергии (мощности) | 2022 | 0.4 | 1 | - | 15 | 33.7168 | 687 от 31.08.2022
7.2.1 | Установка средств коммерческого учета электрической энергии (мощности) | 2022 | 0.4 | 1 | - | 15 | 33.0947 | 686 от 31.08.2022
7.2.1 | Установка средств коммерческого учета электрической энергии (мощности) | 2022 | 0.4 | 1 | - | 15 | 34.4713 | 512 от 31.07.2022
7.2.1 | Установка средств коммерческого учета электрической энергии (мощности) | 2022 | 0.4 | 1 | - | 15 | 31.7481 | 685 от 31.08.2022
7.2.1 | Установка средств коммерческого учета электрической энергии (мощности) | 2022 | 0.4 | 1 | - | 15 | 33.4724 | 684 от 31.08.2022
7.2.1 | Установка средств коммерческого учета электрической энергии (мощности) | 2022 | 0.4 | 1 | - | 15 | 35.2047 | 683 от 31.08.2022
7.2.1 | Установка средств коммерческого учета электрической энергии (мощности) | 2022 | 0.4 | 1 | - | 15 | 33.8 | 682 от 31.08.2022
7.2.1 | Установка средств коммерческого учета электрической энергии (мощности) | 2022 | 0.4 | 1 | - | 15 | 32.3432 | 681 от 31.08.2022
7.2.1 | Установка средств коммерческого учета электрической энергии (мощности) | 2022 | 0.4 | 1 | - | 15 | 33.2068 | 680 от 31.08.2022
7.2.1 | Установка средств коммерческого учета электрической энергии (мощности) | 2022 | 0.4 | 1 | - | 15 | 32.0594 | 865 от 30.09.2022
7.2.1 | Установка средств коммерческого учета электрической энергии (мощности) | 2022 | 0.4 | 1 | - | 15 | 15.4479 | 678 от 31.08.2022
7.2.1 | Установка средств коммерческого учета электрической энергии (мощности) | 2022 | 0.4 | 1 | - | 15 | 34.1744 | 677 от 31.08.2022
7.2.1 | Установка средств коммерческого учета электрической энергии (мощности) | 2022 | 0.4 | 1 | - | 15 | 33.2054 | 676 от 31.08.2022
7.2.1 | Установка средств коммерческого учета электрической энергии (мощности) | 2022 | 0.4 | 1 | - | 15 | 33.339 | 675 от 31.08.2022
7.2.1 | Установка средств коммерческого учета электрической энергии (мощности) | 2022 | 0.4 | 1 | - | 15 | 30.567 | 864 от 30.09.2022
7.2.1 | Установка средств коммерческого учета электрической энергии (мощности) | 2022 | 0.4 | 1 | - | 15 | 32.9759 | 674 от 31.08.2022
7.2.1 | Установка средств коммерческого учета электрической энергии (мощности) | 2022 | 0.4 | 1 | - | 15 | 32.0187 | 673 от 31.08.2022
7.2.1 | Установка средств коммерческого учета электрической энергии (мощности) | 2022 | 0.4 | 1 | - | 15 | 33.7624 | 672 от 31.08.2022
7.2.1 | Установка средств коммерческого учета электрической энергии (мощности) | 2022 | 0.4 | 1 | - | 15 | 31.4647 | 863 от 30.09.2022
7.2.1 | Установка средств коммерческого учета электрической энергии (мощности) | 2022 | 0.4 | 1 | - | 15 | 32.0835 | 671 от 31.08.2022
7.2.1 | Установка средств коммерческого учета электрической энергии (мощности) | 2022 | 0.4 | 1 | - | 15 | 31.8493 | 670 от 31.08.2022
7.2.1 | Установка средств коммерческого учета электрической энергии (мощности) | 2022 | 0.4 | 1 | - | 15 | 32.4855 | 669 от 31.08.2022
7.2.1 | Установка средств коммерческого учета электрической энергии (мощности) | 2022 | 0.4 | 1 | - | 15 | 33.7711 | 667 от 31.08.2022
7.2.1 | Установка средств коммерческого учета электрической энергии (мощности) | 2022 | 0.4 | 1 | - | 15 | 31.3478 | 666 от 31.08.2022
7.2.1 | Установка средств коммерческого учета электрической энергии (мощности) | 2022 | 0.4 | 1 | - | 15 | 31.9559 | 665 от 31.08.2022
7.2.1 | Установка средств коммерческого учета электрической энергии (мощности) | 2022 | 0.4 | 1 | - | 15 | 32.6782 | 862 от 30.09.2022
7.2.1 | Установка средств коммерческого учета электрической энергии (мощности) | 2022 | 0.4 | 1 | - | 15 | 33.618 | 664 от 31.08.2022
7.2.1 | Установка средств коммерческого учета электрической энергии (мощности) | 2022 | 0.4 | 1 | - | 15 | 32.8015 | 663 от 31.08.2022
7.2.1 | Установка средств коммерческого учета электрической энергии (мощности) | 2022 | 0.4 | 1 | - | 15 | 32.6784 | 662 от 31.08.2022
7.2.1 | Установка средств коммерческого учета электрической энергии (мощности) | 2022 | 0.4 | 1 | - | 15 | 34.4618 | 661 от 31.08.2022
7.2.1 | Установка средств коммерческого учета электрической энергии (мощности) | 2022 | 0.4 | 1 | - | 15 | 32.4908 | 660 от 31.08.2022
7.2.1 | Установка средств коммерческого учета электрической энергии (мощности) | 2022 | 0.4 | 1 | - | 15 | 32.7216 | 659 от 31.08.2022
7.2.1 | Установка средств коммерческого учета электрической энергии (мощности) | 2022 | 0.4 | 1 | - | 15 | 33.1388 | 658 от 31.08.2022
7.2.1 | Установка средств коммерческого учета электрической энергии (мощности) | 2022 | 0.4 | 1 | - | 15 | 33.198 | 511 от 31.07.2022
7.2.1 | Установка средств коммерческого учета электрической энергии (мощности) | 2022 | 0.4 | 1 | - | 15 | 34.4476 | 657 от 31.08.2022
7.2.1 | Установка средств коммерческого учета электрической энергии (мощности) | 2022 | 0.4 | 1 | - | 15 | 33.1664 | 656 от 31.08.2022
7.2.1 | Установка средств коммерческого учета электрической энергии (мощности) | 2022 | 0.4 | 1 | - | 15 | 32.9282 | 654 от 31.08.2022
7.2.1 | Установка средств коммерческого учета электрической энергии (мощности) | 2022 | 0.4 | 1 | - | 15 | 32.1868 | 510 от 31.07.2022
7.2.1 | Установка средств коммерческого учета электрической энергии (мощности) | 2022 | 0.4 | 1 | - | 15 | 32.8076 | 653 от 31.08.2022
7.2.1 | Установка средств коммерческого учета электрической энергии (мощности) | 2022 | 0.4 | 1 | - | 15 | 33.147 | 652 от 31.08.2022
7.2.1 | Установка средств коммерческого учета электрической энергии (мощности) | 2022 | 0.4 | 1 | - | 15 | 33.1664 | 651 от 31.08.2022
7.2.1 | Установка средств коммерческого учета электрической энергии (мощности) | 2022 | 0.4 | 1 | - | 15 | 32.8235 | 650 от 31.08.2022
7.2.1 | Установка средств коммерческого учета электрической энергии (мощности) | 2022 | 0.4 | 1 | - | 15 | 32.1071 | 649 от 31.08.2022
7.2.1 | Установка средств коммерческого учета электрической энергии (мощности) | 2022 | 0.4 | 1 | - | 15 | 31.3405 | 648 от 31.08.2022
7.2.1 | Установка средств коммерческого учета электрической энергии (мощности) | 2022 | 0.4 | 1 | - | 15 | 33.1572 | 647 от 31.08.2022
7.2.1 | Установка средств коммерческого учета электрической энергии (мощности) | 2022 | 0.4 | 1 | - | 15 | 33.1572 | 646 от 31.08.2022
7.2.1 | Установка средств коммерческого учета электрической энергии (мощности) | 2022 | 0.4 | 1 | - | 15 | 32.301 | 643 от 31.08.2022
7.2.1 | Установка средств коммерческого учета электрической энергии (мощности) | 2022 | 0.4 | 1 | - | 15 | 31.6636 | 642 от 31.08.2022
7.2.1 | Установка средств коммерческого учета электрической энергии (мощности) | 2022 | 0.4 | 1 | - | 15 | 31.6675 | 641 от 31.08.2022
7.2.1 | Установка средств коммерческого учета электрической энергии (мощности) | 2022 | 0.4 | 1 | - | 15 | 32.8589 | 542 от 31.07.2022
7.2.1 | Установка средств коммерческого учета электрической энергии (мощности) | 2022 | 0.4 | 1 | - | 15 | 33.9111 | 640 от 31.08.2022
7.2.1 | Установка средств коммерческого учета электрической энергии (мощности) | 2022 | 0.4 | 1 | - | 15 | 33.0474 | 541 от 31.07.2022
7.2.1 | Установка средств коммерческого учета электрической энергии (мощности) | 2022 | 0.4 | 1 | - | 15 | 22.7517 | 540 от 31.07.2022
7.2.1 | Установка средств коммерческого учета электрической энергии (мощности) | 2022 | 0.4 | 1 | - | 15 | 31.8592 | 639 от 31.08.2022
7.2.1 | Установка средств коммерческого учета электрической энергии (мощности) | 2022 | 0.4 | 1 | - | 15 | 31.9199 | 538 от 31.07.2022
7.2.1 | Установка средств коммерческого учета электрической энергии (мощности) | 2022 | 0.4 | 1 | - | 15 | 32.1256 | 543 от 31.07.2022
7.2.1 | Установка средств коммерческого учета электрической энергии (мощности) | 2022 | 0.4 | 1 | - | 15 | 34.413 | 537 от 31.07.2022
7.2.1 | Установка средств коммерческого учета электрической энергии (мощности) | 2022 | 0.4 | 1 | - | 15 | 31.1283 | 536 от 31.07.2022
7.2.1 | Установка средств коммерческого учета электрической энергии (мощности) | 2022 | 0.4 | 1 | - | 15 | 33.7376 | 535 от 31.07.2022
7.2.1 | Установка средств коммерческого учета электрической энергии (мощности) | 2022 | 0.4 | 1 | - | 15 | 29.7089 | 534 от 31.07.2022
7.2.1 | Установка средств коммерческого учета электрической энергии (мощности) | 2022 | 0.4 | 1 | - | 15 | 32.1359 | 638 от 31.08.2022
7.2.1 | Установка средств коммерческого учета электрической энергии (мощности) | 2022 | 0.4 | 1 | - | 15 | 30.873 | 533 от 31.07.2022
7.2.1 | Установка средств коммерческого учета электрической энергии (мощности) | 2022 | 0.4 | 1 | - | 15 | 32.7848 | 532 от 31.07.2022
7.2.1 | Установка средств коммерческого учета электрической энергии (мощности) | 2022 | 0.4 | 1 | - | 15 | 32.6859 | 508 от 31.07.2022
7.2.1 | Установка средств коммерческого учета электрической энергии (мощности) | 2022 | 0.4 | 1 | - | 15 | 33.4705 | 531 от 31.07.2022
7.2.1 | Установка средств коммерческого учета электрической энергии (мощности) | 2022 | 0.4 | 1 | - | 15 | 32.726 | 505 от 31.07.2022
7.2.1 | Установка средств коммерческого учета электрической энергии (мощности) | 2022 | 0.4 | 1 | - | 15 | 31.5852 | 507 от 31.07.2022
7.2.1 | Установка средств коммерческого учета электрической энергии (мощности) | 2022 | 0.4 | 1 | - | 15 | 33.5555 | 504 от 31.07.2022
7.2.1 | Установка средств коммерческого учета электрической энергии (мощности) | 2022 | 0.4 | 1 | - | 15 | 16.8441 | 503 от 31.07.2022
7.2.1 | Установка средств коммерческого учета электрической энергии (мощности) | 2022 | 0.4 | 1 | - | 15 | 37.7315 | 502 от 31.07.2022
7.2.1 | Установка средств коммерческого учета электрической энергии (мощности) | 2022 | 0.4 | 1 | - | 15 | 32.1825 | 530 от 31.07.2022
7.2.1 | Установка средств коммерческого учета электрической энергии (мощности) | 2022 | 0.4 | 1 | - | 15 | 35.3572 | 501 от 31.07.2022
7.2.1 | Установка средств коммерческого учета электрической энергии (мощности) | 2022 | 0.4 | 1 | - | 15 | 33.6843 | 500 от 31.07.2022
7.2.1 | Установка средств коммерческого учета электрической энергии (мощности) | 2022 | 0.4 | 1 | - | 15 | 16.2383 | 499 от 31.07.2022
7.2.1 | Установка средств коммерческого учета электрической энергии (мощности) | 2022 | 0.4 | 1 | - | 15 | 32.6784 | 636 от 31.08.2022
7.2.1 | Установка средств коммерческого учета электрической энергии (мощности) | 2022 | 0.4 | 1 | - | 15 | 31.6653 | 497 от 31.07.2022
7.2.1 | Установка средств коммерческого учета электрической энергии (мощности) | 2022 | 0.4 | 1 | - | 15 | 32.4717 | 496 от 31.07.2022
7.2.1 | Установка средств коммерческого учета электрической энергии (мощности) | 2022 | 0.4 | 1 | - | 15 | 35.4437 | 635 от 31.08.2022
7.2.1 | Установка средств коммерческого учета электрической энергии (мощности) | 2022 | 0.4 | 1 | - | 15 | 33.8439 | 634 от 31.08.2022
7.2.1 | Установка средств коммерческого учета электрической энергии (мощности) | 2022 | 0.4 | 1 | - | 15 | 31.4029 | 495 от 31.07.2022
7.2.1 | Установка средств коммерческого учета электрической энергии (мощности) | 2022 | 0.4 | 1 | - | 15 | 33.4245 | 494 от 31.07.2022
7.2.1 | Установка средств коммерческого учета электрической энергии (мощности) | 2022 | 0.4 | 1 | - | 15 | 32.0419 | 493 от 31.07.2022
7.2.1 | Установка средств коммерческого учета электрической энергии (мощности) | 2022 | 0.4 | 1 | - | 15 | 31.9956 | 492 от 31.07.2022
7.2.1 | Установка средств коммерческого учета электрической энергии (мощности) | 2022 | 0.4 | 1 | - | 15 | 32.8617 | 491 от 31.07.2022
7.2.1 | Установка средств коммерческого учета электрической энергии (мощности) | 2022 | 0.4 | 1 | - | 15 | 33.0365 | 489 от 31.07.2022
7.2.1 | Установка средств коммерческого учета электрической энергии (мощности) | 2022 | 0.4 | 1 | - | 15 | 34.7726 | 488 от 31.07.2022
7.2.1 | Установка средств коммерческого учета электрической энергии (мощности) | 2022 | 0.4 | 1 | - | 15 | 31.3467 | 487 от 31.07.2022
7.2.1 | Установка средств коммерческого учета электрической энергии (мощности) | 2022 | 0.4 | 1 | - | 15 | 32.8618 | 486 от 31.07.2022
7.2.1 | Установка средств коммерческого учета электрической энергии (мощности) | 2022 | 0.4 | 1 | - | 15 | 32.528 | 485 от 31.07.2022
7.2.1 | Установка средств коммерческого учета электрической энергии (мощности) | 2022 | 0.4 | 1 | - | 15 | 34.8017 | 484 от 31.07.2022
7.2.1 | Установка средств коммерческого учета электрической энергии (мощности) | 2022 | 0.4 | 1 | - | 15 | 15.7008 | 483 от 31.07.2022
7.2.1 | Установка средств коммерческого учета электрической энергии (мощности) | 2022 | 0.4 | 1 | - | 15 | 32.4841 | 482 от 31.07.2022
7.2.1 | Установка средств коммерческого учета электрической энергии (мощности) | 2022 | 0.4 | 1 | - | 15 | 32.1257 | 529 от 31.07.2022
7.2.1 | Установка средств коммерческого учета электрической энергии (мощности) | 2022 | 0.4 | 1 | - | 15 | 30.9066 | 480 от 31.07.2022
7.2.1 | Установка средств коммерческого учета электрической энергии (мощности) | 2022 | 0.4 | 1 | - | 15 | 30.9062 | 479 от 31.07.2022
7.2.1 | Установка средств коммерческого учета электрической энергии (мощности) | 2022 | 0.4 | 1 | - | 15 | 31.4365 | 478 от 31.07.2022
7.2.1 | Установка средств коммерческого учета электрической энергии (мощности) | 2022 | 0.4 | 1 | - | 15 | 33.1827 | 477 от 31.07.2022
7.2.1 | Установка средств коммерческого учета электрической энергии (мощности) | 2022 | 0.4 | 1 | - | 15 | 34.5234 | 632 от 31.08.2022
7.2.1 | Установка средств коммерческого учета электрической энергии (мощности) | 2022 | 0.4 | 1 | - | 15 | 34.5755 | 474 от 31.07.2022
7.2.1 | Установка средств коммерческого учета электрической энергии (мощности) | 2022 | 0.4 | 1 | - | 15 | 33.0516 | 631 от 31.08.2022
7.2.1 | Установка средств коммерческого учета электрической энергии (мощности) | 2022 | 0.4 | 1 | - | 15 | 31.222 | 473 от 31.07.2022
7.2.1 | Установка средств коммерческого учета электрической энергии (мощности) | 2022 | 0.4 | 1 | - | 15 | 32.7938 | 472 от 31.07.2022
7.2.1 | Установка средств коммерческого учета электрической энергии (мощности) | 2022 | 0.4 | 1 | - | 15 | 32.7989 | 528 от 31.07.2022
7.2.1 | Установка средств коммерческого учета электрической энергии (мощности) | 2022 | 0.4 | 1 | - | 15 | 33.8093 | 630 от 31.08.2022
7.2.1 | Установка средств коммерческого учета электрической энергии (мощности) | 2022 | 0.4 | 1 | - | 15 | 31.745 | 471 от 31.07.2022
7.2.1 | Установка средств коммерческого учета электрической энергии (мощности) | 2022 | 0.4 | 1 | - | 15 | 32.2736 | 469 от 31.07.2022
7.2.1 | Установка средств коммерческого учета электрической энергии (мощности) | 2022 | 0.4 | 1 | - | 15 | 33.2497 | 468 от 31.07.2022
7.2.1 | Установка средств коммерческого учета электрической энергии (мощности) | 2022 | 0.4 | 1 | - | 15 | 35.3269 | 467 от 31.07.2022
7.2.1 | Установка средств коммерческого учета электрической энергии (мощности) | 2022 | 0.4 | 1 | - | 15 | 33.4016 | 466 от 31.07.2022
7.2.1 | Установка средств коммерческого учета электрической энергии (мощности) | 2022 | 0.4 | 1 | - | 15 | 32.8518 | 464 от 31.07.2022
7.2.1 | Установка средств коммерческого учета электрической энергии (мощности) | 2022 | 0.4 | 1 | - | 15 | 31.8527 | 463 от 31.07.2022
7.2.1 | Установка средств коммерческого учета электрической энергии (мощности) | 2022 | 0.4 | 1 | - | 15 | 32.4947 | 462 от 31.07.2022
7.2.1 | Установка средств коммерческого учета электрической энергии (мощности) | 2022 | 0.4 | 1 | - | 15 | 34.2948 | 461 от 31.07.2022
7.2.1 | Установка средств коммерческого учета электрической энергии (мощности) | 2022 | 0.4 | 1 | - | 15 | 31.9395 | 460 от 31.07.2022
7.2.1 | Установка средств коммерческого учета электрической энергии (мощности) | 2022 | 0.4 | 1 | - | 15 | 31.7213 | 459 от 31.07.2022
7.2.1 | Установка средств коммерческого учета электрической энергии (мощности) | 2022 | 0.4 | 1 | - | 15 | 34.5141 | 456 от 31.07.2022
7.2.1 | Установка средств коммерческого учета электрической энергии (мощности) | 2022 | 0.4 | 1 | - | 15 | 32.4259 | 455 от 31.07.2022
7.2.1 | Установка средств коммерческого учета электрической энергии (мощности) | 2022 | 0.4 | 1 | - | 15 | 33.046 | 454 от 31.07.2022
7.2.1 | Установка средств коммерческого учета электрической энергии (мощности) | 2022 | 0.4 | 1 | - | 15 | 15.2593 | 453 от 31.07.2022
7.2.1 | Установка средств коммерческого учета электрической энергии (мощности) | 2022 | 0.4 | 1 | - | 15 | 32.4657 | 452 от 31.07.2022
7.2.1 | Установка средств коммерческого учета электрической энергии (мощности) | 2022 | 0.4 | 1 | - | 15 | 33.2324 | 451 от 31.07.2022
7.2.1 | Установка средств коммерческого учета электрической энергии (мощности) | 2022 | 0.4 | 1 | - | 15 | 32.2389 | 628 от 31.08.2022
7.2.1 | Установка средств коммерческого учета электрической энергии (мощности) | 2022 | 0.4 | 1 | - | 15 | 32.459 | 450 от 31.07.2022
7.2.1 | Установка средств коммерческого учета электрической энергии (мощности) | 2022 | 0.4 | 1 | - | 15 | 33.4847 | 527 от 31.07.2022
7.2.1 | Установка средств коммерческого учета электрической энергии (мощности) | 2022 | 0.4 | 1 | - | 15 | 34.2965 | 526 от 31.07.2022
7.2.1 | Установка средств коммерческого учета электрической энергии (мощности) | 2022 | 0.4 | 1 | - | 15 | 32.5899 | 449 от 31.07.2022
7.2.1 | Установка средств коммерческого учета электрической энергии (мощности) | 2022 | 0.4 | 1 | - | 15 | 32.5899 | 448 от 31.07.2022
7.2.1 | Установка средств коммерческого учета электрической энергии (мощности) | 2022 | 0.4 | 1 | - | 15 | 31.816 | 447 от 31.07.2022
7.2.1 | Установка средств коммерческого учета электрической энергии (мощности) | 2022 | 0.4 | 1 | - | 15 | 15.0569 | 445 от 31.07.2022
7.2.1 | Установка средств коммерческого учета электрической энергии (мощности) | 2022 | 0.4 | 1 | - | 15 | 32.87 | 444 от 31.07.2022
7.2.1 | Установка средств коммерческого учета электрической энергии (мощности) | 2022 | 0.4 | 1 | - | 15 | 31.7815 | 446 от 31.07.2022
7.2.1 | Установка средств коммерческого учета электрической энергии (мощности) | 2022 | 0.4 | 1 | - | 15 | 31.7297 | 443 от 31.07.2022
7.2.1 | Установка средств коммерческого учета электрической энергии (мощности) | 2022 | 0.4 | 1 | - | 15 | 31.6643 | 442 от 31.07.2022
7.2.1 | Установка средств коммерческого учета электрической энергии (мощности) | 2022 | 0.4 | 1 | - | 15 | 33.9797 | 441 от 31.07.2022
7.2.1 | Установка средств коммерческого учета электрической энергии (мощности) | 2022 | 0.4 | 1 | - | 15 | 30.587 | 440 от 31.07.2022
7.2.1 | Установка средств коммерческого учета электрической энергии (мощности) | 2022 | 0.4 | 1 | - | 15 | 32.0998 | 439 от 31.07.2022
7.2.1 | Установка средств коммерческого учета электрической энергии (мощности) | 2022 | 0.4 | 1 | - | 15 | 32.0397 | 627 от 31.08.2022
7.2.1 | Установка средств коммерческого учета электрической энергии (мощности) | 2022 | 0.4 | 1 | - | 15 | 14.9771 | 438 от 31.07.2022
7.2.1 | Установка средств коммерческого учета электрической энергии (мощности) | 2022 | 0.4 | 1 | - | 15 | 33.8056 | 437 от 31.07.2022
7.2.1 | Установка средств коммерческого учета электрической энергии (мощности) | 2022 | 0.4 | 1 | - | 15 | 32.2163 | 436 от 31.07.2022
7.2.1 | Установка средств коммерческого учета электрической энергии (мощности) | 2022 | 0.4 | 1 | - | 15 | 32.3682 | 435 от 31.07.2022
7.2.1 | Установка средств коммерческого учета электрической энергии (мощности) | 2022 | 0.4 | 1 | - | 15 | 31.9031 | 434 от 31.07.2022
7.2.1 | Установка средств коммерческого учета электрической энергии (мощности) | 2022 | 0.4 | 1 | - | 15 | 31.3568 | 433 от 31.07.2022
7.2.1 | Установка средств коммерческого учета электрической энергии (мощности) | 2022 | 0.4 | 1 | - | 15 | 30.6603 | 431 от 31.07.2022
7.2.1 | Установка средств коммерческого учета электрической энергии (мощности) | 2022 | 0.4 | 1 | - | 15 | 34.7301 | 430 от 31.07.2022
7.2.1 | Установка средств коммерческого учета электрической энергии (мощности) | 2022 | 0.4 | 1 | - | 15 | 35.3533 | 429 от 31.07.2022
7.2.1 | Установка средств коммерческого учета электрической энергии (мощности) | 2022 | 0.4 | 1 | - | 15 | 31.6223 | 525 от 31.07.2022
7.2.1 | Установка средств коммерческого учета электрической энергии (мощности) | 2022 | 0.4 | 1 | - | 15 | 32.3049 | 428 от 31.07.2022
7.2.1 | Установка средств коммерческого учета электрической энергии (мощности) | 2022 | 0.4 | 1 | - | 15 | 32.5991 | 860 от 30.09.2022
7.2.1 | Установка средств коммерческого учета электрической энергии (мощности) | 2022 | 0.4 | 1 | - | 15 | 32.6061 | 859 от 30.09.2022
7.2.1 | Установка средств коммерческого учета электрической энергии (мощности) | 2022 | 0.4 | 1 | - | 15 | 32.6074 | 858 от 30.09.2022
7.2.1 | Установка средств коммерческого учета электрической энергии (мощности) | 2022 | 0.4 | 1 | - | 15 | 31.6298 | 427 от 31.07.2022
7.2.1 | Установка средств коммерческого учета электрической энергии (мощности) | 2022 | 0.4 | 1 | - | 15 | 33.1943 | 425 от 31.07.2022
7.2.1 | Установка средств коммерческого учета электрической энергии (мощности) | 2022 | 0.4 | 1 | - | 15 | 31.3452 | 423 от 31.07.2022
7.2.1 | Установка средств коммерческого учета электрической энергии (мощности) | 2022 | 0.4 | 1 | - | 15 | 30.7898 | 422 от 31.07.2022
7.2.1 | Установка средств коммерческого учета электрической энергии (мощности) | 2022 | 0.4 | 1 | - | 15 | 31.5465 | 421 от 31.07.2022
7.2.1 | Установка средств коммерческого учета электрической энергии (мощности) | 2022 | 0.4 | 1 | - | 15 | 13.8132 | 419 от 31.07.2022
7.2.1 | Установка средств коммерческого учета электрической энергии (мощности) | 2022 | 0.4 | 1 | - | 15 | 31.5392 | 418 от 31.07.2022
7.2.1 | Установка средств коммерческого учета электрической энергии (мощности) | 2022 | 0.4 | 1 | - | 15 | 30.5826 | 417 от 31.07.2022
7.2.1 | Установка средств коммерческого учета электрической энергии (мощности) | 2022 | 0.4 | 1 | - | 15 | 31.3407 | 416 от 31.07.2022
7.2.1 | Установка средств коммерческого учета электрической энергии (мощности) | 2022 | 0.4 | 1 | - | 15 | 31.2995 | 415 от 31.07.2022
7.2.1 | Установка средств коммерческого учета электрической энергии (мощности) | 2022 | 0.4 | 1 | - | 15 | 31.9065 | 414 от 31.07.2022
7.2.1 | Установка средств коммерческого учета электрической энергии (мощности) | 2022 | 0.4 | 1 | - | 15 | 31.9485 | 341 от 30.06.2022
7.2.1 | Установка средств коммерческого учета электрической энергии (мощности) | 2022 | 0.4 | 1 | - | 15 | 32.9101 | 856 от 30.09.2022
7.2.1 | Установка средств коммерческого учета электрической энергии (мощности) | 2022 | 0.4 | 1 | - | 15 | 32.1733 | 412 от 31.07.2022
7.2.1 | Установка средств коммерческого учета электрической энергии (мощности) | 2022 | 0.4 | 1 | - | 15 | 32.0625 | 411 от 31.07.2022
7.2.1 | Установка средств коммерческого учета электрической энергии (мощности) | 2022 | 0.4 | 1 | - | 15 | 31.4654 | 410 от 31.07.2022
7.2.1 | Установка средств коммерческого учета электрической энергии (мощности) | 2022 | 0.4 | 1 | - | 15 | 31.6946 | 409 от 31.07.2022
7.2.1 | Установка средств коммерческого учета электрической энергии (мощности) | 2022 | 0.4 | 1 | - | 15 | 32.095 | 408 от 31.07.2022
7.2.1 | Установка средств коммерческого учета электрической энергии (мощности) | 2022 | 0.4 | 1 | - | 15 | 31.2915 | 407 от 31.07.2022
7.2.1 | Установка средств коммерческого учета электрической энергии (мощности) | 2022 | 0.4 | 1 | - | 15 | 32.3208 | 406 от 31.07.2022
7.2.1 | Установка средств коммерческого учета электрической энергии (мощности) | 2022 | 0.4 | 1 | - | 15 | 30.9909 | 404 от 31.07.2022
7.2.1 | Установка средств коммерческого учета электрической энергии (мощности) | 2022 | 0.4 | 1 | - | 15 | 31.3583 | 403 от 31.07.2022
7.2.1 | Установка средств коммерческого учета электрической энергии (мощности) | 2022 | 0.4 | 1 | - | 15 | 30.6319 | 402 от 31.07.2022
7.2.1 | Установка средств коммерческого учета электрической энергии (мощности) | 2022 | 0.4 | 1 | - | 15 | 32.9806 | 401 от 31.07.2022
7.2.1 | Установка средств коммерческого учета электрической энергии (мощности) | 2022 | 0.4 | 1 | - | 15 | 32.3362 | 339 от 30.06.2022
7.2.1 | Установка средств коммерческого учета электрической энергии (мощности) | 2022 | 0.4 | 1 | - | 15 | 15.0482 | 400 от 31.07.2022
7.2.1 | Установка средств коммерческого учета электрической энергии (мощности) | 2022 | 0.4 | 1 | - | 15 | 15.4147 | 398 от 31.07.2022
7.2.1 | Установка средств коммерческого учета электрической энергии (мощности) | 2022 | 0.4 | 1 | - | 15 | 31.1022 | 397 от 31.07.2022
7.2.1 | Установка средств коммерческого учета электрической энергии (мощности) | 2022 | 0.4 | 1 | - | 15 | 32.2879 | 399 от 31.07.2022
7.2.1 | Установка средств коммерческого учета электрической энергии (мощности) | 2022 | 0.4 | 1 | - | 15 | 31.4154 | 396 от 31.07.2022
7.2.1 | Установка средств коммерческого учета электрической энергии (мощности) | 2022 | 0.4 | 1 | - | 15 | 33.2856 | 336 от 30.06.2022
7.2.1 | Установка средств коммерческого учета электрической энергии (мощности) | 2022 | 0.4 | 1 | - | 15 | 31.8761 | 335 от 30.06.2022
7.2.1 | Установка средств коммерческого учета электрической энергии (мощности) | 2022 | 0.4 | 1 | - | 15 | 32.6857 | 334 от 30.06.2022
7.2.1 | Установка средств коммерческого учета электрической энергии (мощности) | 2022 | 0.4 | 1 | - | 15 | 31.4194 | 333 от 30.06.2022
7.2.1 | Установка средств коммерческого учета электрической энергии (мощности) | 2022 | 0.4 | 1 | - | 15 | 31.8592 | 332 от 30.06.2022
7.2.1 | Установка средств коммерческого учета электрической энергии (мощности) | 2022 | 0.4 | 1 | - | 15 | 31.4651 | 331 от 30.06.2022
7.2.1 | Установка средств коммерческого учета электрической энергии (мощности) | 2022 | 0.4 | 1 | - | 15 | 33.5353 | 851 от 30.09.2022
7.2.1 | Установка средств коммерческого учета электрической энергии (мощности) | 2022 | 0.4 | 1 | - | 15 | 14.1158 | 330 от 30.06.2022
7.2.1 | Установка средств коммерческого учета электрической энергии (мощности) | 2022 | 0.4 | 1 | - | 15 | 31.8631 | 328 от 30.06.2022
7.2.1 | Установка средств коммерческого учета электрической энергии (мощности) | 2022 | 0.4 | 1 | - | 15 | 31.8633 | 327 от 30.06.2022
7.2.1 | Установка средств коммерческого учета электрической энергии (мощности) | 2022 | 0.4 | 1 | - | 15 | 31.8059 | 325 от 30.06.2022
7.2.1 | Установка средств коммерческого учета электрической энергии (мощности) | 2022 | 0.4 | 1 | - | 15 | 32.5422 | 324 от 30.06.2022
7.2.1 | Установка средств коммерческого учета электрической энергии (мощности) | 2022 | 0.4 | 1 | - | 15 | 31.8201 | 323 от 30.06.2022
7.2.1 | Установка средств коммерческого учета электрической энергии (мощности) | 2022 | 0.4 | 1 | - | 15 | 15.9179 | 850 от 30.09.2022
7.2.1 | Установка средств коммерческого учета электрической энергии (мощности) | 2022 | 0.4 | 1 | - | 15 | 10.8281 | 395 от 31.07.2022
7.2.1 | Установка средств коммерческого учета электрической энергии (мощности) | 2022 | 0.4 | 1 | - | 15 | 32.755 | 321 от 30.06.2022
7.2.1 | Установка средств коммерческого учета электрической энергии (мощности) | 2022 | 0.4 | 1 | - | 15 | 30.8476 | 849 от 30.09.2022
7.2.1 | Установка средств коммерческого учета электрической энергии (мощности) | 2022 | 0.4 | 1 | - | 15 | 30.8473 | 848 от 30.09.2022
7.2.1 | Установка средств коммерческого учета электрической энергии (мощности) | 2022 | 0.4 | 1 | - | 15 | 32.6857 | 320 от 30.06.2022
7.2.1 | Установка средств коммерческого учета электрической энергии (мощности) | 2022 | 0.4 | 1 | - | 15 | 31.6036 | 318 от 30.06.2022
7.2.1 | Установка средств коммерческого учета электрической энергии (мощности) | 2022 | 0.4 | 1 | - | 15 | 31.8263 | 317 от 30.06.2022
7.2.1 | Установка средств коммерческого учета электрической энергии (мощности) | 2022 | 0.4 | 1 | - | 15 | 33.249 | 394 от 31.07.2022
7.2.1 | Установка средств коммерческого учета электрической энергии (мощности) | 2022 | 0.4 | 1 | - | 15 | 32.2135 | 316 от 30.06.2022
7.2.1 | Установка средств коммерческого учета электрической энергии (мощности) | 2022 | 0.4 | 1 | - | 15 | 32.7626 | 315 от 30.06.2022
7.2.1 | Установка средств коммерческого учета электрической энергии (мощности) | 2022 | 0.4 | 1 | - | 15 | 32.1034 | 314 от 30.06.2022
7.2.1 | Установка средств коммерческого учета электрической энергии (мощности) | 2022 | 0.4 | 1 | - | 15 | 32.1035 | 313 от 30.06.2022
7.2.1 | Установка средств коммерческого учета электрической энергии (мощности) | 2022 | 0.4 | 1 | - | 15 | 32.1034 | 312 от 30.06.2022
7.2.1 | Установка средств коммерческого учета электрической энергии (мощности) | 2022 | 0.4 | 1 | - | 15 | 32.1034 | 311 от 30.06.2022
7.2.1 | Установка средств коммерческого учета электрической энергии (мощности) | 2022 | 0.4 | 1 | - | 15 | 31.28 | 393 от 31.07.2022
7.2.1 | Установка средств коммерческого учета электрической энергии (мощности) | 2022 | 0.4 | 1 | - | 15 | 32.1845 | 310 от 30.06.2022
7.2.1 | Установка средств коммерческого учета электрической энергии (мощности) | 2022 | 0.4 | 1 | - | 15 | 32.3668 | 309 от 30.06.2022
7.2.1 | Установка средств коммерческого учета электрической энергии (мощности) | 2022 | 0.4 | 1 | - | 15 | 32.3668 | 308 от 30.06.2022
7.2.1 | Установка средств коммерческого учета электрической энергии (мощности) | 2022 | 0.4 | 1 | - | 15 | 30.6153 | 306 от 30.06.2022
7.2.1 | Установка средств коммерческого учета электрической энергии (мощности) | 2022 | 0.4 | 1 | - | 15 | 31.6619 | 305 от 30.06.2022
7.2.1 | Установка средств коммерческого учета электрической энергии (мощности) | 2022 | 0.4 | 1 | - | 15 | 33.1118 | 304 от 30.06.2022
7.2.1 | Установка средств коммерческого учета электрической энергии (мощности) | 2022 | 0.4 | 1 | - | 15 | 32.2381 | 303 от 30.06.2022
7.2.1 | Установка средств коммерческого учета электрической энергии (мощности) | 2022 | 0.4 | 1 | - | 15 | 31.9224 | 302 от 30.06.2022
7.2.1 | Установка средств коммерческого учета электрической энергии (мощности) | 2022 | 0.4 | 1 | - | 15 | 32.6784 | 626 от 31.08.2022
7.2.1 | Установка средств коммерческого учета электрической энергии (мощности) | 2022 | 0.4 | 1 | - | 15 | 32.5413 | 301 от 30.06.2022
7.2.1 | Установка средств коммерческого учета электрической энергии (мощности) | 2022 | 0.4 | 1 | - | 15 | 30.6351 | 300 от 30.06.2022
7.2.1 | Установка средств коммерческого учета электрической энергии (мощности) | 2022 | 0.4 | 1 | - | 15 | 32.7944 | 299 от 30.06.2022
7.2.1 | Установка средств коммерческого учета электрической энергии (мощности) | 2022 | 0.4 | 1 | - | 15 | 31.9016 | 298 от 30.06.2022
7.2.1 | Установка средств коммерческого учета электрической энергии (мощности) | 2022 | 0.4 | 1 | - | 15 | 31.6691 | 297 от 30.06.2022
7.2.1 | Установка средств коммерческого учета электрической энергии (мощности) | 2022 | 0.4 | 1 | - | 15 | 31.5102 | 296 от 30.06.2022
7.2.1 | Установка средств коммерческого учета электрической энергии (мощности) | 2022 | 0.4 | 1 | - | 15 | 31.812 | 295 от 30.06.2022
7.2.1 | Установка средств коммерческого учета электрической энергии (мощности) | 2022 | 0.4 | 1 | - | 15 | 31.7944 | 294 от 30.06.2022
7.2.1 | Установка средств коммерческого учета электрической энергии (мощности) | 2022 | 0.4 | 1 | - | 15 | 32.0414 | 162 от 30.04.2022
7.2.1 | Установка средств коммерческого учета электрической энергии (мощности) | 2022 | 0.4 | 1 | - | 15 | 14.901 | 293 от 30.06.2022
7.2.1 | Установка средств коммерческого учета электрической энергии (мощности) | 2022 | 0.4 | 1 | - | 15 | 32.3206 | 292 от 30.06.2022
7.2.1 | Установка средств коммерческого учета электрической энергии (мощности) | 2022 | 0.4 | 1 | - | 15 | 31.7642 | 291 от 30.06.2022
7.2.1 | Установка средств коммерческого учета электрической энергии (мощности) | 2022 | 0.4 | 1 | - | 15 | 32.5053 | 290 от 30.06.2022
7.2.1 | Установка средств коммерческого учета электрической энергии (мощности) | 2022 | 0.4 | 1 | - | 15 | 14.6598 | 289 от 30.06.2022
7.2.1 | Установка средств коммерческого учета электрической энергии (мощности) | 2022 | 0.4 | 1 | - | 15 | 31.3722 | 288 от 30.06.2022
7.2.1 | Установка средств коммерческого учета электрической энергии (мощности) | 2022 | 0.4 | 1 | - | 15 | 30.8971 | 287 от 30.06.2022
7.2.1 | Установка средств коммерческого учета электрической энергии (мощности) | 2022 | 0.4 | 1 | - | 15 | 33.1082 | 286 от 30.06.2022
7.2.1 | Установка средств коммерческого учета электрической энергии (мощности) | 2022 | 0.4 | 1 | - | 15 | 30.9829 | 238 от 31.05.2022
7.2.1 | Установка средств коммерческого учета электрической энергии (мощности) | 2022 | 0.4 | 1 | - | 15 | 15.7511 | 284 от 30.06.2022
7.2.1 | Установка средств коммерческого учета электрической энергии (мощности) | 2022 | 0.4 | 1 | - | 15 | 31.0645 | 237 от 31.05.2022
7.2.1 | Установка средств коммерческого учета электрической энергии (мощности) | 2022 | 0.4 | 1 | - | 15 | 32.6176 | 282 от 30.06.2022
7.2.1 | Установка средств коммерческого учета электрической энергии (мощности) | 2022 | 0.4 | 1 | - | 15 | 31.1806 | 236 от 31.05.2022
7.2.1 | Установка средств коммерческого учета электрической энергии (мощности) | 2022 | 0.4 | 1 | - | 15 | 14.0094 | 280 от 30.06.2022
7.2.1 | Установка средств коммерческого учета электрической энергии (мощности) | 2022 | 0.4 | 1 | - | 15 | 33.647 | 235 от 31.05.2022
7.2.1 | Установка средств коммерческого учета электрической энергии (мощности) | 2022 | 0.4 | 1 | - | 15 | 13.459 | 279 от 30.06.2022
7.2.1 | Установка средств коммерческого учета электрической энергии (мощности) | 2022 | 0.4 | 1 | - | 15 | 30.3736 | 233 от 31.05.2022
7.2.1 | Установка средств коммерческого учета электрической энергии (мощности) | 2022 | 0.4 | 1 | - | 15 | 31.2767 | 232 от 31.05.2022
7.2.1 | Установка средств коммерческого учета электрической энергии (мощности) | 2022 | 0.4 | 1 | - | 15 | 31.5363 | 231 от 31.05.2022
7.2.1 | Установка средств коммерческого учета электрической энергии (мощности) | 2022 | 0.4 | 1 | - | 15 | 32.6721 | 230 от 31.05.2022
7.2.1 | Установка средств коммерческого учета электрической энергии (мощности) | 2022 | 0.4 | 1 | - | 15 | 31.8011 | 277 от 30.06.2022
7.2.1 | Установка средств коммерческого учета электрической энергии (мощности) | 2022 | 0.4 | 1 | - | 15 | 31.5847 | 275 от 30.06.2022
7.2.1 | Установка средств коммерческого учета электрической энергии (мощности) | 2022 | 0.4 | 1 | - | 15 | 33.4632 | 274 от 30.06.2022
7.2.1 | Установка средств коммерческого учета электрической энергии (мощности) | 2022 | 0.4 | 1 | - | 15 | 14.071 | 229 от 31.05.2022
7.2.1 | Установка средств коммерческого учета электрической энергии (мощности) | 2022 | 0.4 | 1 | - | 15 | 31.5232 | 228 от 31.05.2022
7.2.1 | Установка средств коммерческого учета электрической энергии (мощности) | 2022 | 0.4 | 1 | - | 15 | 33.369 | 227 от 31.05.2022
7.2.1 | Установка средств коммерческого учета электрической энергии (мощности) | 2022 | 0.4 | 1 | - | 15 | 32.5482 | 273 от 30.06.2022
7.2.1 | Установка средств коммерческого учета электрической энергии (мощности) | 2022 | 0.4 | 1 | - | 15 | 30.8204 | 161 от 30.04.2022
7.2.1 | Установка средств коммерческого учета электрической энергии (мощности) | 2022 | 0.4 | 1 | - | 15 | 31.1983 | 226 от 31.05.2022
7.2.1 | Установка средств коммерческого учета электрической энергии (мощности) | 2022 | 0.4 | 1 | - | 15 | 31.9424 | 272 от 30.06.2022
7.2.1 | Установка средств коммерческого учета электрической энергии (мощности) | 2022 | 0.4 | 1 | - | 15 | 31.7491 | 623 от 31.08.2022
7.2.1 | Установка средств коммерческого учета электрической энергии (мощности) | 2022 | 0.4 | 1 | - | 15 | 31.8664 | 391 от 31.07.2022
7.2.1 | Установка средств коммерческого учета электрической энергии (мощности) | 2022 | 0.4 | 1 | - | 15 | 33.6899 | 225 от 31.05.2022
7.2.1 | Установка средств коммерческого учета электрической энергии (мощности) | 2022 | 0.4 | 1 | - | 15 | 31.2173 | 224 от 31.05.2022
7.2.1 | Установка средств коммерческого учета электрической энергии (мощности) | 2022 | 0.4 | 1 | - | 15 | 34.0517 | 222 от 31.05.2022
7.2.1 | Установка средств коммерческого учета электрической энергии (мощности) | 2022 | 0.4 | 1 | - | 15 | 15.3835 | 221 от 31.05.2022
7.2.1 | Установка средств коммерческого учета электрической энергии (мощности) | 2022 | 0.4 | 1 | - | 15 | 30.9215 | 220 от 31.05.2022
7.2.1 | Установка средств коммерческого учета электрической энергии (мощности) | 2022 | 0.4 | 1 | - | 15 | 32.8331 | 219 от 31.05.2022
7.2.1 | Установка средств коммерческого учета электрической энергии (мощности) | 2022 | 0.4 | 1 | - | 15 | 30.503 | 269 от 30.06.2022
7.2.1 | Установка средств коммерческого учета электрической энергии (мощности) | 2022 | 0.4 | 1 | - | 15 | 32.7215 | 622 от 31.08.2022
7.2.1 | Установка средств коммерческого учета электрической энергии (мощности) | 2022 | 0.4 | 1 | - | 15 | 32.8331 | 218 от 31.05.2022
7.2.1 | Установка средств коммерческого учета электрической энергии (мощности) | 2022 | 0.4 | 1 | - | 15 | 32.1548 | 217 от 31.05.2022
7.2.1 | Установка средств коммерческого учета электрической энергии (мощности) | 2022 | 0.4 | 1 | - | 15 | 32.2457 | 216 от 31.05.2022
7.2.1 | Установка средств коммерческого учета электрической энергии (мощности) | 2022 | 0.4 | 1 | - | 15 | 32.0695 | 214 от 31.05.2022
7.2.1 | Установка средств коммерческого учета электрической энергии (мощности) | 2022 | 0.4 | 1 | - | 15 | 30.9215 | 213 от 31.05.2022
7.2.1 | Установка средств коммерческого учета электрической энергии (мощности) | 2022 | 0.4 | 1 | - | 15 | 30.9761 | 210 от 31.05.2022
7.2.1 | Установка средств коммерческого учета электрической энергии (мощности) | 2022 | 0.4 | 1 | - | 15 | 32.5079 | 159 от 30.04.2022
7.2.1 | Установка средств коммерческого учета электрической энергии (мощности) | 2022 | 0.4 | 1 | - | 15 | 33.7218 | 209 от 31.05.2022
7.2.1 | Установка средств коммерческого учета электрической энергии (мощности) | 2022 | 0.4 | 1 | - | 15 | 32.0589 | 208 от 31.05.2022
7.2.1 | Установка средств коммерческого учета электрической энергии (мощности) | 2022 | 0.4 | 1 | - | 15 | 32.0404 | 207 от 31.05.2022
7.2.1 | Установка средств коммерческого учета электрической энергии (мощности) | 2022 | 0.4 | 1 | - | 15 | 31.1638 | 620 от 31.08.2022
7.2.1 | Установка средств коммерческого учета электрической энергии (мощности) | 2022 | 0.4 | 1 | - | 15 | 31.1116 | 833 от 30.09.2022
7.2.1 | Установка средств коммерческого учета электрической энергии (мощности) | 2022 | 0.4 | 1 | - | 15 | 31.9363 | 619 от 31.08.2022
7.2.1 | Установка средств коммерческого учета электрической энергии (мощности) | 2022 | 0.4 | 1 | - | 15 | 32.7215 | 618 от 31.08.2022
7.2.1 | Установка средств коммерческого учета электрической энергии (мощности) | 2022 | 0.4 | 1 | - | 15 | 32.1417 | 206 от 31.05.2022
7.2.1 | Установка средств коммерческого учета электрической энергии (мощности) | 2022 | 0.4 | 1 | - | 15 | 31.9286 | 158 от 30.04.2022
7.2.1 | Установка средств коммерческого учета электрической энергии (мощности) | 2022 | 0.4 | 1 | - | 15 | 31.9315 | 157 от 30.04.2022
7.2.1 | Установка средств коммерческого учета электрической энергии (мощности) | 2022 | 0.4 | 1 | - | 15 | 14.068 | 205 от 31.05.2022
7.2.1 | Установка средств коммерческого учета электрической энергии (мощности) | 2022 | 0.4 | 1 | - | 15 | 30.9705 | 203 от 31.05.2022
7.2.1 | Установка средств коммерческого учета электрической энергии (мощности) | 2022 | 0.4 | 1 | - | 15 | 32.11 | 202 от 31.05.2022
7.2.1 | Установка средств коммерческого учета электрической энергии (мощности) | 2022 | 0.4 | 1 | - | 15 | 14.3482 | 156 от 30.04.2022
7.2.1 | Установка средств коммерческого учета электрической энергии (мощности) | 2022 | 0.4 | 1 | - | 15 | 31.4174 | 155 от 30.04.2022
7.2.1 | Установка средств коммерческого учета электрической энергии (мощности) | 2022 | 0.4 | 1 | - | 15 | 32.505 | 268 от 30.06.2022
7.2.1 | Установка средств коммерческого учета электрической энергии (мощности) | 2022 | 0.4 | 1 | - | 15 | 30.4305 | 200 от 31.05.2022
7.2.1 | Установка средств коммерческого учета электрической энергии (мощности) | 2022 | 0.4 | 1 | - | 15 | 32.1734 | 199 от 31.05.2022
7.2.1 | Установка средств коммерческого учета электрической энергии (мощности) | 2022 | 0.4 | 1 | - | 15 | 32.9183 | 617 от 31.08.2022
7.2.1 | Установка средств коммерческого учета электрической энергии (мощности) | 2022 | 0.4 | 1 | - | 15 | 33.3478 | 198 от 31.05.2022
7.2.1 | Установка средств коммерческого учета электрической энергии (мощности) | 2022 | 0.4 | 1 | - | 15 | 32.0695 | 153 от 30.04.2022
7.2.1 | Установка средств коммерческого учета электрической энергии (мощности) | 2022 | 0.4 | 1 | - | 15 | 31.9416 | 152 от 30.04.2022
7.2.1 | Установка средств коммерческого учета электрической энергии (мощности) | 2022 | 0.4 | 1 | - | 15 | 30.3568 | 197 от 31.05.2022
7.2.1 | Установка средств коммерческого учета электрической энергии (мощности) | 2022 | 0.4 | 1 | - | 15 | 33.3874 | 151 от 30.04.2022
7.2.1 | Установка средств коммерческого учета электрической энергии (мощности) | 2022 | 0.4 | 1 | - | 15 | 33.4097 | 150 от 30.04.2022
7.2.1 | Установка средств коммерческого учета электрической энергии (мощности) | 2022 | 0.4 | 1 | - | 15 | 14.4238 | 149 от 30.04.2022
7.2.1 | Установка средств коммерческого учета электрической энергии (мощности) | 2022 | 0.4 | 1 | - | 15 | 30.9775 | 196 от 31.05.2022
7.2.1 | Установка средств коммерческого учета электрической энергии (мощности) | 2022 | 0.4 | 1 | - | 15 | 31.6396 | 195 от 31.05.2022
7.2.1 | Установка средств коммерческого учета электрической энергии (мощности) | 2022 | 0.4 | 1 | - | 15 | 33.3903 | 148 от 30.04.2022
7.2.1 | Установка средств коммерческого учета электрической энергии (мощности) | 2022 | 0.4 | 1 | - | 15 | 33.8347 | 390 от 31.07.2022
7.2.1 | Установка средств коммерческого учета электрической энергии (мощности) | 2022 | 0.4 | 1 | - | 15 | 33.9009 | 194 от 31.05.2022
7.2.1 | Установка средств коммерческого учета электрической энергии (мощности) | 2022 | 0.4 | 1 | - | 15 | 32.6656 | 147 от 30.04.2022
7.2.1 | Установка средств коммерческого учета электрической энергии (мощности) | 2022 | 0.4 | 1 | - | 15 | 32.738 | 146 от 30.04.2022
7.2.1 | Установка средств коммерческого учета электрической энергии (мощности) | 2022 | 0.4 | 1 | - | 15 | 32.9077 | 145 от 30.04.2022
7.2.1 | Установка средств коммерческого учета электрической энергии (мощности) | 2022 | 0.4 | 1 | - | 15 | 31.8727 | 523 от 31.07.2022
7.2.1 | Установка средств коммерческого учета электрической энергии (мощности) | 2022 | 0.4 | 1 | - | 15 | 33.1361 | 143 от 30.04.2022
7.2.1 | Установка средств коммерческого учета электрической энергии (мощности) | 2022 | 0.4 | 1 | - | 15 | 31.5675 | 519 от 31.07.2022
7.2.1 | Установка средств коммерческого учета электрической энергии (мощности) | 2022 | 0.4 | 1 | - | 15 | 31.8726 | 518 от 31.07.2022
7.2.1 | Установка средств коммерческого учета электрической энергии (мощности) | 2022 | 0.4 | 1 | - | 15 | 31.3352 | 141 от 30.04.2022
7.2.1 | Установка средств коммерческого учета электрической энергии (мощности) | 2022 | 0.4 | 1 | - | 15 | 31.9027 | 516 от 31.07.2022
7.2.1 | Установка средств коммерческого учета электрической энергии (мощности) | 2022 | 0.4 | 1 | - | 15 | 32.7704 | 139 от 30.04.2022
7.2.1 | Установка средств коммерческого учета электрической энергии (мощности) | 2022 | 0.4 | 1 | - | 15 | 33.9813 | 193 от 31.05.2022
7.2.1 | Установка средств коммерческого учета электрической энергии (мощности) | 2022 | 0.4 | 1 | - | 15 | 32.6116 | 138 от 30.04.2022
7.2.1 | Установка средств коммерческого учета электрической энергии (мощности) | 2022 | 0.4 | 1 | - | 15 | 31.294 | 137 от 30.04.2022
7.2.1 | Установка средств коммерческого учета электрической энергии (мощности) | 2022 | 0.4 | 1 | - | 14 | 34.0173 | 192 от 31.05.2022
7.2.1 | Установка средств коммерческого учета электрической энергии (мощности) | 2022 | 0.4 | 1 | - | 15 | 32.7944 | 135 от 30.04.2022
7.2.1 | Установка средств коммерческого учета электрической энергии (мощности) | 2022 | 0.4 | 1 | - | 15 | 32.9126 | 134 от 30.04.2022
7.2.1 | Установка средств коммерческого учета электрической энергии (мощности) | 2022 | 0.4 | 1 | - | 15 | 32.2319 | 133 от 30.04.2022
7.2.1 | Установка средств коммерческого учета электрической энергии (мощности) | 2022 | 0.4 | 1 | - | 15 | 33.3555 | 132 от 30.04.2022
7.2.1 | Установка средств коммерческого учета электрической энергии (мощности) | 2022 | 0.4 | 1 | - | 15 | 31.6454 | 191 от 31.05.2022
7.2.1 | Установка средств коммерческого учета электрической энергии (мощности) | 2022 | 0.4 | 1 | - | 15 | 31.836 | 388 от 31.07.2022
7.2.1 | Установка средств коммерческого учета электрической энергии (мощности) | 2022 | 0.4 | 1 | - | 15 | 35.1061 | 131 от 30.04.2022
7.2.1 | Установка средств коммерческого учета электрической энергии (мощности) | 2022 | 0.4 | 1 | - | 15 | 33.3809 | 130 от 30.04.2022
7.2.1 | Установка средств коммерческого учета электрической энергии (мощности) | 2022 | 0.4 | 1 | - | 15 | 32.5913 | 129 от 30.04.2022
7.2.1 | Установка средств коммерческого учета электрической энергии (мощности) | 2022 | 0.4 | 1 | - | 15 | 32.2469 | 190 от 31.05.2022
7.2.1 | Установка средств коммерческого учета электрической энергии (мощности) | 2022 | 0.4 | 1 | - | 15 | 32.0658 | 128 от 30.04.2022
7.2.1 | Установка средств коммерческого учета электрической энергии (мощности) | 2022 | 0.4 | 1 | - | 15 | 34.366 | 514 от 31.07.2022
7.2.1 | Установка средств коммерческого учета электрической энергии (мощности) | 2022 | 0.4 | 1 | - | 15 | 32.7658 | 127 от 30.04.2022
7.2.1 | Установка средств коммерческого учета электрической энергии (мощности) | 2022 | 0.4 | 1 | - | 15 | 32.1339 | 125 от 30.04.2022
7.2.1 | Установка средств коммерческого учета электрической энергии (мощности) | 2022 | 0.4 | 1 | - | 15 | 32.9735 | 124 от 30.04.2022
7.2.1 | Установка средств коммерческого учета электрической энергии (мощности) | 2022 | 0.4 | 1 | - | 15 | 32.1087 | 123 от 30.04.2022
7.2.1 | Установка средств коммерческого учета электрической энергии (мощности) | 2022 | 0.4 | 1 | - | 15 | 32.2476 | 267 от 30.06.2022
7.2.1 | Установка средств коммерческого учета электрической энергии (мощности) | 2022 | 0.4 | 1 | - | 15 | 31.6186 | 830 от 30.09.2022
7.2.1 | Установка средств коммерческого учета электрической энергии (мощности) | 2022 | 0.4 | 1 | - | 15 | 31.6577 | 122 от 30.04.2022
7.2.1 | Установка средств коммерческого учета электрической энергии (мощности) | 2022 | 0.4 | 1 | - | 15 | 33.1642 | 121 от 30.04.2022
7.2.1 | Установка средств коммерческого учета электрической энергии (мощности) | 2022 | 0.4 | 1 | - | 15 | 31.9522 | 386 от 31.07.2022
7.2.1 | Установка средств коммерческого учета электрической энергии (мощности) | 2022 | 0.4 | 1 | - | 15 | 32.5373 | 266 от 30.06.2022
7.2.1 | Установка средств коммерческого учета электрической энергии (мощности) | 2022 | 0.4 | 1 | - | 15 | 32.1006 | 120 от 30.04.2022
7.2.1 | Установка средств коммерческого учета электрической энергии (мощности) | 2022 | 0.4 | 1 | - | 15 | 16.0079 | 119 от 30.04.2022
7.2.1 | Установка средств коммерческого учета электрической энергии (мощности) | 2022 | 0.4 | 1 | - | 15 | 32.7657 | 118 от 30.04.2022
7.2.1 | Установка средств коммерческого учета электрической энергии (мощности) | 2022 | 0.4 | 1 | - | 15 | 31.1638 | 96 от 31.03.2022
7.2.1 | Установка средств коммерческого учета электрической энергии (мощности) | 2022 | 0.4 | 1 | - | 15 | 32.9554 | 188 от 31.05.2022
7.2.1 | Установка средств коммерческого учета электрической энергии (мощности) | 2022 | 0.4 | 1 | - | 15 | 31.8971 | 264 от 30.06.2022
7.2.1 | Установка средств коммерческого учета электрической энергии (мощности) | 2022 | 0.4 | 1 | - | 15 | 31.7638 | 263 от 30.06.2022
7.2.1 | Установка средств коммерческого учета электрической энергии (мощности) | 2022 | 0.4 | 1 | - | 15 | 31.1134 | 93 от 31.03.2022
7.2.1 | Установка средств коммерческого учета электрической энергии (мощности) | 2022 | 0.4 | 1 | - | 15 | 14.767 | 92 от 31.03.2022
7.2.1 | Установка средств коммерческого учета электрической энергии (мощности) | 2022 | 0.4 | 1 | - | 15 | 31.8055 | 262 от 30.06.2022
7.2.1 | Установка средств коммерческого учета электрической энергии (мощности) | 2022 | 0.4 | 1 | - | 15 | 31.6227 | 116 от 30.04.2022
7.2.1 | Установка средств коммерческого учета электрической энергии (мощности) | 2022 | 0.4 | 1 | - | 15 | 33.1654 | 261 от 30.06.2022
7.2.1 | Установка средств коммерческого учета электрической энергии (мощности) | 2022 | 0.4 | 1 | - | 15 | 33.4674 | 115 от 30.04.2022
7.2.1 | Установка средств коммерческого учета электрической энергии (мощности) | 2022 | 0.4 | 1 | - | 15 | 32.1753 | 260 от 30.06.2022
7.2.1 | Установка средств коммерческого учета электрической энергии (мощности) | 2022 | 0.4 | 1 | - | 15 | 31.8504 | 90 от 31.03.2022
7.2.1 | Установка средств коммерческого учета электрической энергии (мощности) | 2022 | 0.4 | 1 | - | 15 | 30.8356 | 89 от 31.03.2022
7.2.1 | Установка средств коммерческого учета электрической энергии (мощности) | 2022 | 0.4 | 1 | - | 15 | 31.8205 | 259 от 30.06.2022
7.2.1 | Установка средств коммерческого учета электрической энергии (мощности) | 2022 | 0.4 | 1 | - | 15 | 31.6384 | 88 от 31.03.2022
7.2.1 | Установка средств коммерческого учета электрической энергии (мощности) | 2022 | 0.4 | 1 | - | 15 | 31.6033 | 258 от 30.06.2022
7.2.1 | Установка средств коммерческого учета электрической энергии (мощности) | 2022 | 0.4 | 1 | - | 15 | 32.2462 | 114 от 30.04.2022
7.2.1 | Установка средств коммерческого учета электрической энергии (мощности) | 2022 | 0.4 | 1 | - | 15 | 32.4911 | 87 от 31.03.2022
7.2.1 | Установка средств коммерческого учета электрической энергии (мощности) | 2022 | 0.4 | 1 | - | 15 | 32.9685 | 86 от 31.03.2022
7.2.1 | Установка средств коммерческого учета электрической энергии (мощности) | 2022 | 0.4 | 1 | - | 15 | 31.1236 | 85 от 31.03.2022
7.2.1 | Установка средств коммерческого учета электрической энергии (мощности) | 2022 | 0.4 | 1 | - | 15 | 30.9535 | 187 от 31.05.2022
7.2.1 | Установка средств коммерческого учета электрической энергии (мощности) | 2022 | 0.4 | 1 | - | 15 | 32.3734 | 186 от 31.05.2022
7.2.1 | Установка средств коммерческого учета электрической энергии (мощности) | 2022 | 0.4 | 1 | - | 15 | 32.3922 | 257 от 30.06.2022
7.2.1 | Установка средств коммерческого учета электрической энергии (мощности) | 2022 | 0.4 | 1 | - | 15 | 35.2048 | 611 от 31.08.2022
7.2.1 | Установка средств коммерческого учета электрической энергии (мощности) | 2022 | 0.4 | 1 | - | 15 | 33.9667 | 82 от 31.03.2022
7.2.1 | Установка средств коммерческого учета электрической энергии (мощности) | 2022 | 0.4 | 1 | - | 15 | 32.4749 | 255 от 30.06.2022
7.2.1 | Установка средств коммерческого учета электрической энергии (мощности) | 2022 | 0.4 | 1 | - | 15 | 34.3821 | 185 от 31.05.2022
7.2.1 | Установка средств коммерческого учета электрической энергии (мощности) | 2022 | 0.4 | 1 | - | 15 | 31.3683 | 81 от 31.03.2022
7.2.1 | Установка средств коммерческого учета электрической энергии (мощности) | 2022 | 0.4 | 1 | - | 15 | 32.0334 | 80 от 31.03.2022
7.2.1 | Установка средств коммерческого учета электрической энергии (мощности) | 2022 | 0.4 | 1 | - | 15 | 31.3256 | 184 от 31.05.2022
7.2.1 | Установка средств коммерческого учета электрической энергии (мощности) | 2022 | 0.4 | 1 | - | 15 | 30.6908 | 56 от 28.02.2022
7.2.1 | Установка средств коммерческого учета электрической энергии (мощности) | 2022 | 0.4 | 1 | - | 15 | 31.0407 | 254 от 30.06.2022
7.2.1 | Установка средств коммерческого учета электрической энергии (мощности) | 2022 | 0.4 | 1 | - | 15 | 33.0618 | 79 от 31.03.2022
7.2.1 | Установка средств коммерческого учета электрической энергии (мощности) | 2022 | 0.4 | 1 | - | 15 | 31.9435 | 253 от 30.06.2022
7.2.1 | Установка средств коммерческого учета электрической энергии (мощности) | 2022 | 0.4 | 1 | - | 15 | 31.7994 | 252 от 30.06.2022
7.2.1 | Установка средств коммерческого учета электрической энергии (мощности) | 2022 | 0.4 | 1 | - | 15 | 31.4652 | 183 от 31.05.2022
7.2.1 | Установка средств коммерческого учета электрической энергии (мощности) | 2022 | 0.4 | 1 | - | 15 | 16.2318 | 78 от 31.03.2022
7.2.1 | Установка средств коммерческого учета электрической энергии (мощности) | 2022 | 0.4 | 1 | - | 15 | 32.0596 | 77 от 31.03.2022
7.2.1 | Установка средств коммерческого учета электрической энергии (мощности) | 2022 | 0.4 | 1 | - | 15 | 32.8588 | 76 от 31.03.2022
7.2.1 | Установка средств коммерческого учета электрической энергии (мощности) | 2022 | 0.4 | 1 | - | 15 | 30.737 | 75 от 31.03.2022
7.2.1 | Установка средств коммерческого учета электрической энергии (мощности) | 2022 | 0.4 | 1 | - | 15 | 31.1168 | 182 от 31.05.2022
7.2.1 | Установка средств коммерческого учета электрической энергии (мощности) | 2022 | 0.4 | 1 | - | 15 | 31.4653 | 181 от 31.05.2022
7.2.1 | Установка средств коммерческого учета электрической энергии (мощности) | 2022 | 0.4 | 1 | - | 15 | 31.0863 | 180 от 31.05.2022
7.2.1 | Установка средств коммерческого учета электрической энергии (мощности) | 2022 | 0.4 | 1 | - | 15 | 31.1167 | 179 от 31.05.2022
7.2.1 | Установка средств коммерческого учета электрической энергии (мощности) | 2022 | 0.4 | 1 | - | 15 | 32.6536 | 610 от 31.08.2022
7.2.1 | Установка средств коммерческого учета электрической энергии (мощности) | 2022 | 0.4 | 1 | - | 15 | 31.3363 | 74 от 31.03.2022
7.2.1 | Установка средств коммерческого учета электрической энергии (мощности) | 2022 | 0.4 | 1 | - | 15 | 31.2268 | 178 от 31.05.2022
7.2.1 | Установка средств коммерческого учета электрической энергии (мощности) | 2022 | 0.4 | 1 | - | 15 | 30.3167 | 54 от 28.02.2022
7.2.1 | Установка средств коммерческого учета электрической энергии (мощности) | 2022 | 0.4 | 1 | - | 15 | 32.6789 | 385 от 31.07.2022
7.2.1 | Установка средств коммерческого учета электрической энергии (мощности) | 2022 | 0.4 | 1 | - | 15 | 31.3816 | 53 от 28.02.2022
7.2.1 | Установка средств коммерческого учета электрической энергии (мощности) | 2022 | 0.4 | 1 | - | 15 | 31.629 | 52 от 28.02.2022
7.2.1 | Установка средств коммерческого учета электрической энергии (мощности) | 2022 | 0.4 | 1 | - | 15 | 32.7343 | 51 от 28.02.2022
7.2.1 | Установка средств коммерческого учета электрической энергии (мощности) | 2022 | 0.4 | 1 | - | 15 | 30.2221 | 50 от 28.02.2022
7.2.1 | Установка средств коммерческого учета электрической энергии (мощности) | 2022 | 0.4 | 1 | - | 15 | 32.4622 | 113 от 30.04.2022
7.2.1 | Установка средств коммерческого учета электрической энергии (мощности) | 2022 | 0.4 | 1 | - | 15 | 32.6781 | 48 от 28.02.2022
7.2.1 | Установка средств коммерческого учета электрической энергии (мощности) | 2022 | 0.4 | 1 | - | 15 | 30.9835 | 47 от 28.02.2022
7.2.1 | Установка средств коммерческого учета электрической энергии (мощности) | 2022 | 0.4 | 1 | - | 15 | 29.6557 | 46 от 28.02.2022
7.2.1 | Установка средств коммерческого учета электрической энергии (мощности) | 2022 | 0.4 | 1 | - | 15 | 30.4158 | 45 от 28.02.2022
7.2.1 | Установка средств коммерческого учета электрической энергии (мощности) | 2022 | 0.4 | 1 | - | 15 | 30.6969 | 44 от 28.02.2022
7.2.1 | Установка средств коммерческого учета электрической энергии (мощности) | 2022 | 0.4 | 1 | - | 15 | 30.6883 | 844 от 31.12.2021
7.2.1 | Установка средств коммерческого учета электрической энергии (мощности) | 2022 | 0.4 | 1 | - | 15 | 32.2087 | 843 от 31.12.2021
7.2.1 | Установка средств коммерческого учета электрической энергии (мощности) | 2022 | 0.4 | 1 | - | 15 | 31.9474 | 842 от 31.12.2021
7.2.1 | Установка средств коммерческого учета электрической энергии (мощности) | 2022 | 0.4 | 1 | - | 15 | 32.8186 | 841 от 31.12.2021
7.2.1 | Установка средств коммерческого учета электрической энергии (мощности) | 2022 | 0.4 | 1 | - | 15 | 31.066 | 840 от 31.12.2021
7.2.1 | Установка средств коммерческого учета электрической энергии (мощности) | 2022 | 0.4 | 1 | - | 15 | 30.7741 | 839 от 31.12.2021
7.2.1 | Установка средств коммерческого учета электрической энергии (мощности) | 2022 | 0.4 | 1 | - | 15 | 33.3604 | 838 от 31.12.2021
7.2.1 | Установка средств коммерческого учета электрической энергии (мощности) | 2022 | 0.4 | 1 | - | 15 | 32.4314 | 837 от 31.12.2021
7.2.1 | Установка средств коммерческого учета электрической энергии (мощности) | 2022 | 0.4 | 1 | - | 15 | 31.0381 | 836 от 31.12.2021
7.2.1 | Установка средств коммерческого учета электрической энергии (мощности) | 2022 | 0.4 | 1 | - | 15 | 32.5775 | 109 от 30.04.2022
7.2.1 | Установка средств коммерческого учета электрической энергии (мощности) | 2022 | 0.4 | 1 | - | 15 | 32.5775 | 108 от 30.04.2022
7.2.1 | Установка средств коммерческого учета электрической энергии (мощности) | 2022 | 0.4 | 1 | - | 15 | 35.6307 | 835 от 31.12.2021
7.2.1 | Установка средств коммерческого учета электрической энергии (мощности) | 2022 | 0.4 | 1 | - | 15 | 33.1606 | 834 от 31.12.2021
7.2.1 | Установка средств коммерческого учета электрической энергии (мощности) | 2022 | 0.4 | 1 | - | 15 | 32.6428 | 833 от 31.12.2021
7.2.1 | Установка средств коммерческого учета электрической энергии (мощности) | 2022 | 0.4 | 1 | - | 15 | 31.3528 | 832 от 31.12.2021
7.2.1 | Установка средств коммерческого учета электрической энергии (мощности) | 2022 | 0.4 | 1 | - | 15 | 31.3528 | 831 от 31.12.2021
7.2.1 | Установка средств коммерческого учета электрической энергии (мощности) | 2022 | 0.4 | 1 | - | 15 | 31.4356 | 830 от 31.12.2021
7.2.1 | Установка средств коммерческого учета электрической энергии (мощности) | 2022 | 0.4 | 1 | - | 15 | 30.5018 | 829 от 31.12.2021
7.2.1 | Установка средств коммерческого учета электрической энергии (мощности) | 2022 | 0.4 | 1 | - | 15 | 31.4727 | 828 от 31.12.2021
7.2.1 | Установка средств коммерческого учета электрической энергии (мощности) | 2022 | 0.4 | 1 | - | 15 | 32.17 | 827 от 31.12.2021
7.2.1 | Установка средств коммерческого учета электрической энергии (мощности) | 2022 | 0.4 | 1 | - | 15 | 32.9635 | 826 от 31.12.2021
7.2.1 | Установка средств коммерческого учета электрической энергии (мощности) | 2022 | 0.4 | 1 | - | 15 | 33.8094 | 825 от 31.12.2021
7.2.1 | Установка средств коммерческого учета электрической энергии (мощности) | 2022 | 0.4 | 1 | - | 15 | 32.3525 | 823 от 31.12.2021
7.2.1 | Установка средств коммерческого учета электрической энергии (мощности) | 2022 | 0.4 | 1 | - | 15 | 34.2631 | 822 от 31.12.2021
7.2.1 | Установка средств коммерческого учета электрической энергии (мощности) | 2022 | 0.4 | 1 | - | 15 | 34.2605 | 821 от 31.12.2021
7.2.1 | Установка средств коммерческого учета электрической энергии (мощности) | 2022 | 0.4 | 1 | - | 15 | 25.0057 | 820 от 31.12.2021
7.2.1 | Установка средств коммерческого учета электрической энергии (мощности) | 2022 | 0.4 | 1 | - | 15 | 34.3429 | 819 от 31.12.2021
7.2.1 | Установка средств коммерческого учета электрической энергии (мощности) | 2022 | 0.4 | 1 | - | 15 | 32.7002 | 817 от 31.12.2021
7.2.1 | Установка средств коммерческого учета электрической энергии (мощности) | 2022 | 0.4 | 1 | - | 15 | 35.0547 | 816 от 31.12.2021
7.2.1 | Установка средств коммерческого учета электрической энергии (мощности) | 2022 | 0.4 | 1 | - | 15 | 34.1603 | 815 от 31.12.2021
7.2.1 | Установка средств коммерческого учета электрической энергии (мощности) | 2022 | 0.4 | 1 | - | 15 | 34.8707 | 814 от 31.12.2021
7.2.1 | Установка средств коммерческого учета электрической энергии (мощности) | 2022 | 0.4 | 1 | - | 15 | 33.0556 | 1095 от 31.12.2022
7.2.1 | Установка средств коммерческого учета электрической энергии (мощности) | 2022 | 0.4 | 1 | - | 15 | 34.2182 | 1094 от 31.12.2022
7.2.1 | Установка средств коммерческого учета электрической энергии (мощности) | 2022 | 0.4 | 1 | - | 15 | 33.0511 | 1041 от 30.11.2022
7.2.1 | Установка средств коммерческого учета электрической энергии (мощности) | 2022 | 0.4 | 1 | - | 15 | 33.3907 | 1090 от 31.12.2022
7.2.1 | Установка средств коммерческого учета электрической энергии (мощности) | 2022 | 0.4 | 1 | - | 15 | 33.3952 | 1038 от 30.11.2022
7.2.1 | Установка средств коммерческого учета электрической энергии (мощности) | 2022 | 0.4 | 1 | - | 15 | 24.9288 | 1035 от 30.11.2022
7.2.1 | Установка средств коммерческого учета электрической энергии (мощности) | 2022 | 0.4 | 1 | - | 15 | 31.5048 | 963 от 31.10.2022
7.2.1 | Установка средств коммерческого учета электрической энергии (мощности) | 2022 | 0.4 | 1 | - | 15 | 33.4522 | 962 от 31.10.2022
7.2.1 | Установка средств коммерческого учета электрической энергии (мощности) | 2022 | 0.4 | 1 | - | 15 | 30.6827 | 961 от 31.10.2022
7.2.1 | Установка средств коммерческого учета электрической энергии (мощности) | 2022 | 0.4 | 1 | - | 15 | 31.6181 | 959 от 31.10.2022
7.2.1 | Установка средств коммерческого учета электрической энергии (мощности) | 2022 | 0.4 | 1 | - | 15 | 30.4864 | 958 от 31.10.2022
7.2.1 | Установка средств коммерческого учета электрической энергии (мощности) | 2022 | 0.4 | 1 | - | 15 | 32.0397 | 1086 от 31.12.2022
7.2.1 | Установка средств коммерческого учета электрической энергии (мощности) | 2022 | 0.4 | 1 | - | 15 | 33.0174 | 957 от 31.10.2022
7.2.1 | Установка средств коммерческого учета электрической энергии (мощности) | 2022 | 0.4 | 1 | - | 15 | 31.3828 | 1032 от 30.11.2022
7.2.1 | Установка средств коммерческого учета электрической энергии (мощности) | 2022 | 0.4 | 1 | - | 15 | 31.9985 | 1031 от 30.11.2022
7.2.1 | Установка средств коммерческого учета электрической энергии (мощности) | 2022 | 0.4 | 1 | - | 15 | 31.9755 | 1084 от 31.12.2022
7.2.1 | Установка средств коммерческого учета электрической энергии (мощности) | 2022 | 0.4 | 1 | - | 15 | 30.1994 | 1083 от 31.12.2022
7.2.1 | Установка средств коммерческого учета электрической энергии (мощности) | 2022 | 0.4 | 1 | - | 15 | 33.1066 | 1082 от 31.12.2022
7.2.1 | Установка средств коммерческого учета электрической энергии (мощности) | 2022 | 0.4 | 1 | - | 15 | 38.2253 | 1081 от 31.12.2022
7.2.1 | Установка средств коммерческого учета электрической энергии (мощности) | 2022 | 0.4 | 1 | - | 15 | 32.013 | 1028 от 30.11.2022
7.2.1 | Установка средств коммерческого учета электрической энергии (мощности) | 2022 | 0.4 | 1 | - | 15 | 31.9984 | 1027 от 30.11.2022
7.2.1 | Установка средств коммерческого учета электрической энергии (мощности) | 2022 | 0.4 | 1 | - | 15 | 31.3751 | 1026 от 30.11.2022
7.2.1 | Установка средств коммерческого учета электрической энергии (мощности) | 2022 | 0.4 | 1 | - | 15 | 30.263 | 1025 от 30.11.2022
7.2.1 | Установка средств коммерческого учета электрической энергии (мощности) | 2022 | 0.4 | 1 | - | 15 | 32.7559 | 1080 от 31.12.2022
7.2.1 | Установка средств коммерческого учета электрической энергии (мощности) | 2022 | 0.4 | 1 | - | 15 | 31.9285 | 1024 от 30.11.2022
7.2.1 | Установка средств коммерческого учета электрической энергии (мощности) | 2022 | 0.4 | 1 | - | 15 | 32.4745 | 1023 от 30.11.2022
7.2.1 | Установка средств коммерческого учета электрической энергии (мощности) | 2022 | 0.4 | 1 | - | 15 | 33.138 | 1079 от 31.12.2022
7.2.1 | Установка средств коммерческого учета электрической энергии (мощности) | 2022 | 0.4 | 1 | - | 15 | 32.9863 | 1022 от 30.11.2022
7.2.1 | Установка средств коммерческого учета электрической энергии (мощности) | 2022 | 0.4 | 1 | - | 15 | 31.9603 | 1078 от 31.12.2022
7.2.1 | Установка средств коммерческого учета электрической энергии (мощности) | 2022 | 0.4 | 1 | - | 15 | 34.3198 | 1021 от 30.11.2022
7.2.1 | Установка средств коммерческого учета электрической энергии (мощности) | 2022 | 0.4 | 1 | - | 15 | 33.9817 | 1020 от 30.11.2022
7.2.1 | Установка средств коммерческого учета электрической энергии (мощности) | 2022 | 0.4 | 1 | - | 15 | 33.4642 | 1019 от 30.11.2022
7.2.1 | Установка средств коммерческого учета электрической энергии (мощности) | 2022 | 0.4 | 1 | - | 15 | 32.5698 | 866 от 30.09.2022
7.2.1 | Установка средств коммерческого учета электрической энергии (мощности) | 2022 | 0.4 | 1 | - | 15 | 33.1698 | 1074 от 31.12.2022
7.2.1 | Установка средств коммерческого учета электрической энергии (мощности) | 2022 | 0.4 | 1 | - | 15 | 32.7446 | 954 от 31.10.2022
7.2.1 | Установка средств коммерческого учета электрической энергии (мощности) | 2022 | 0.4 | 1 | - | 15 | 31.2036 | 1017 от 30.11.2022
7.2.1 | Установка средств коммерческого учета электрической энергии (мощности) | 2022 | 0.4 | 1 | - | 15 | 35.3047 | 1016 от 30.11.2022
7.2.1 | Установка средств коммерческого учета электрической энергии (мощности) | 2022 | 0.4 | 1 | - | 15 | 34.866 | 953 от 31.10.2022
7.2.1 | Установка средств коммерческого учета электрической энергии (мощности) | 2022 | 0.4 | 1 | - | 15 | 31.7413 | 1014 от 30.11.2022
7.2.1 | Установка средств коммерческого учета электрической энергии (мощности) | 2022 | 0.4 | 1 | - | 15 | 32.7704 | 952 от 31.10.2022
7.2.1 | Установка средств коммерческого учета электрической энергии (мощности) | 2022 | 0.4 | 1 | - | 15 | 29.7831 | 951 от 31.10.2022
7.2.1 | Установка средств коммерческого учета электрической энергии (мощности) | 2022 | 0.4 | 1 | - | 15 | 33.9818 | 1013 от 30.11.2022
7.2.1 | Установка средств коммерческого учета электрической энергии (мощности) | 2022 | 0.4 | 1 | - | 15 | 33.9817 | 1012 от 30.11.2022
7.2.1 | Установка средств коммерческого учета электрической энергии (мощности) | 2022 | 0.4 | 1 | - | 15 | 31.5063 | 950 от 31.10.2022
7.2.1 | Установка средств коммерческого учета электрической энергии (мощности) | 2022 | 0.4 | 1 | - | 15 | 32.8207 | 1072 от 31.12.2022
7.2.1 | Установка средств коммерческого учета электрической энергии (мощности) | 2022 | 0.4 | 1 | - | 15 | 33.5707 | 1011 от 30.11.2022
7.2.1 | Установка средств коммерческого учета электрической энергии (мощности) | 2022 | 0.4 | 1 | - | 15 | 33.3651 | 1010 от 30.11.2022
7.2.1 | Установка средств коммерческого учета электрической энергии (мощности) | 2022 | 0.4 | 1 | - | 15 | 31.6501 | 1009 от 30.11.2022
7.2.1 | Установка средств коммерческого учета электрической энергии (мощности) | 2022 | 0.4 | 1 | - | 15 | 30.6894 | 948 от 31.10.2022
7.2.1 | Установка средств коммерческого учета электрической энергии (мощности) | 2022 | 0.4 | 1 | - | 15 | 31.936 | 947 от 31.10.2022
7.2.1 | Установка средств коммерческого учета электрической энергии (мощности) | 2022 | 0.4 | 1 | - | 15 | 31.3897 | 1008 от 30.11.2022
7.2.1 | Установка средств коммерческого учета электрической энергии (мощности) | 2022 | 0.4 | 1 | - | 15 | 29.8727 | 945 от 31.10.2022
7.2.1 | Установка средств коммерческого учета электрической энергии (мощности) | 2022 | 0.4 | 1 | - | 15 | 31.8595 | 1069 от 31.12.2022
7.2.1 | Установка средств коммерческого учета электрической энергии (мощности) | 2022 | 0.4 | 1 | - | 15 | 30.8575 | 1007 от 30.11.2022
7.2.1 | Установка средств коммерческого учета электрической энергии (мощности) | 2022 | 0.4 | 1 | - | 15 | 32.4197 | 1068 от 31.12.2022
7.2.1 | Установка средств коммерческого учета электрической энергии (мощности) | 2022 | 0.4 | 1 | - | 15 | 32.2891 | 944 от 31.10.2022
7.2.1 | Установка средств коммерческого учета электрической энергии (мощности) | 2022 | 0.4 | 1 | - | 15 | 32.6803 | 1006 от 30.11.2022
7.2.1 | Установка средств коммерческого учета электрической энергии (мощности) | 2022 | 0.4 | 1 | - | 15 | 32.6744 | 1067 от 31.12.2022
7.2.1 | Установка средств коммерческого учета электрической энергии (мощности) | 2022 | 0.4 | 1 | - | 15 | 30.0106 | 943 от 31.10.2022
7.2.1 | Установка средств коммерческого учета электрической энергии (мощности) | 2022 | 0.4 | 1 | - | 15 | 31.9022 | 1005 от 30.11.2022
7.2.1 | Установка средств коммерческого учета электрической энергии (мощности) | 2022 | 0.4 | 1 | - | 15 | 36.8349 | 942 от 31.10.2022
7.2.1 | Установка средств коммерческого учета электрической энергии (мощности) | 2022 | 0.4 | 1 | - | 15 | 32.333 | 941 от 31.10.2022
7.2.1 | Установка средств коммерческого учета электрической энергии (мощности) | 2022 | 0.4 | 1 | - | 15 | 30.5042 | 861 от 30.09.2022
7.2.1 | Установка средств коммерческого учета электрической энергии (мощности) | 2022 | 0.4 | 1 | - | 15 | 31.5959 | 940 от 31.10.2022
7.2.1 | Установка средств коммерческого учета электрической энергии (мощности) | 2022 | 0.4 | 1 | - | 15 | 32.3379 | 939 от 31.10.2022
7.2.1 | Установка средств коммерческого учета электрической энергии (мощности) | 2022 | 0.4 | 1 | - | 15 | 33.1592 | 938 от 31.10.2022
7.2.1 | Установка средств коммерческого учета электрической энергии (мощности) | 2022 | 0.4 | 1 | - | 15 | 29.5115 | 937 от 31.10.2022
7.2.1 | Установка средств коммерческого учета электрической энергии (мощности) | 2022 | 0.4 | 1 | - | 15 | 34.4309 | 1065 от 31.12.2022
7.2.1 | Установка средств коммерческого учета электрической энергии (мощности) | 2022 | 0.4 | 1 | - | 15 | 32.0385 | 1064 от 31.12.2022
7.2.1 | Установка средств коммерческого учета электрической энергии (мощности) | 2022 | 0.4 | 1 | - | 15 | 32.9763 | 857 от 30.09.2022
7.2.1 | Установка средств коммерческого учета электрической энергии (мощности) | 2022 | 0.4 | 1 | - | 15 | 29.4156 | 936 от 31.10.2022
7.2.1 | Установка средств коммерческого учета электрической энергии (мощности) | 2022 | 0.4 | 1 | - | 15 | 33.1235 | 853 от 30.09.2022
7.2.1 | Установка средств коммерческого учета электрической энергии (мощности) | 2022 | 0.4 | 1 | - | 15 | 31.6616 | 852 от 30.09.2022
7.2.1 | Установка средств коммерческого учета электрической энергии (мощности) | 2022 | 0.4 | 1 | - | 15 | 33.1592 | 935 от 31.10.2022
7.2.1 | Установка средств коммерческого учета электрической энергии (мощности) | 2022 | 0.4 | 1 | - | 15 | 32.0059 | 934 от 31.10.2022
7.2.1 | Установка средств коммерческого учета электрической энергии (мощности) | 2022 | 0.4 | 1 | - | 15 | 32.0063 | 933 от 31.10.2022
7.2.1 | Установка средств коммерческого учета электрической энергии (мощности) | 2022 | 0.4 | 1 | - | 15 | 31.1802 | 1003 от 30.11.2022
7.2.1 | Установка средств коммерческого учета электрической энергии (мощности) | 2022 | 0.4 | 1 | - | 15 | 33.2346 | 847 от 30.09.2022
7.2.1 | Установка средств коммерческого учета электрической энергии (мощности) | 2022 | 0.4 | 1 | - | 15 | 31.3404 | 846 от 30.09.2022
7.2.1 | Установка средств коммерческого учета электрической энергии (мощности) | 2022 | 0.4 | 1 | - | 15 | 33.7984 | 845 от 30.09.2022
7.2.1 | Установка средств коммерческого учета электрической энергии (мощности) | 2022 | 0.4 | 1 | - | 15 | 30.6014 | 844 от 30.09.2022
7.2.1 | Установка средств коммерческого учета электрической энергии (мощности) | 2022 | 0.4 | 1 | - | 15 | 30.7862 | 843 от 30.09.2022
7.2.1 | Установка средств коммерческого учета электрической энергии (мощности) | 2022 | 0.4 | 1 | - | 15 | 34.1604 | 1002 от 30.11.2022
7.2.1 | Установка средств коммерческого учета электрической энергии (мощности) | 2022 | 0.4 | 1 | - | 15 | 31.2417 | 932 от 31.10.2022
7.2.1 | Установка средств коммерческого учета электрической энергии (мощности) | 2022 | 0.4 | 1 | - | 15 | 31.8529 | 842 от 30.09.2022
7.2.1 | Установка средств коммерческого учета электрической энергии (мощности) | 2022 | 0.4 | 1 | - | 15 | 32.6612 | 841 от 30.09.2022
7.2.1 | Установка средств коммерческого учета электрической энергии (мощности) | 2022 | 0.4 | 1 | - | 15 | 32.6784 | 625 от 31.08.2022
7.2.1 | Установка средств коммерческого учета электрической энергии (мощности) | 2022 | 0.4 | 1 | - | 15 | 32.5566 | 840 от 30.09.2022
7.2.1 | Установка средств коммерческого учета электрической энергии (мощности) | 2022 | 0.4 | 1 | - | 15 | 31.5374 | 931 от 31.10.2022
7.2.1 | Установка средств коммерческого учета электрической энергии (мощности) | 2022 | 0.4 | 1 | - | 15 | 30.6014 | 839 от 30.09.2022
7.2.1 | Установка средств коммерческого учета электрической энергии (мощности) | 2022 | 0.4 | 1 | - | 15 | 31.5773 | 838 от 30.09.2022
7.2.1 | Установка средств коммерческого учета электрической энергии (мощности) | 2022 | 0.4 | 1 | - | 15 | 32.3632 | 835 от 30.09.2022
7.2.1 | Установка средств коммерческого учета электрической энергии (мощности) | 2022 | 0.4 | 1 | - | 15 | 30.7758 | 834 от 30.09.2022
7.2.1 | Установка средств коммерческого учета электрической энергии (мощности) | 2022 | 0.4 | 1 | - | 15 | 33.0322 | 930 от 31.10.2022
7.2.1 | Установка средств коммерческого учета электрической энергии (мощности) | 2022 | 0.4 | 1 | - | 15 | 31.1116 | 832 от 30.09.2022
7.2.1 | Установка средств коммерческого учета электрической энергии (мощности) | 2022 | 0.4 | 1 | - | 15 | 30.9744 | 831 от 30.09.2022
7.2.1 | Установка средств коммерческого учета электрической энергии (мощности) | 2022 | 0.4 | 1 | - | 15 | 33.0743 | 524 от 31.07.2022
7.2.1 | Установка средств коммерческого учета электрической энергии (мощности) | 2022 | 0.4 | 1 | - | 15 | 33.6804 | 616 от 31.08.2022
7.2.1 | Установка средств коммерческого учета электрической энергии (мощности) | 2022 | 0.4 | 1 | - | 15 | 34.5177 | 615 от 31.08.2022
7.2.1 | Установка средств коммерческого учета электрической энергии (мощности) | 2022 | 0.4 | 1 | - | 15 | 33.0947 | 614 от 31.08.2022
7.2.1 | Установка средств коммерческого учета электрической энергии (мощности) | 2022 | 0.4 | 1 | - | 15 | 31.7562 | 389 от 31.07.2022
7.2.1 | Установка средств коммерческого учета электрической энергии (мощности) | 2022 | 0.4 | 1 | - | 15 | 32.7216 | 522 от 31.07.2022
7.2.1 | Установка средств коммерческого учета электрической энергии (мощности) | 2022 | 0.4 | 1 | - | 15 | 33.8234 | 521 от 31.07.2022
7.2.1 | Установка средств коммерческого учета электрической энергии (мощности) | 2022 | 0.4 | 1 | - | 15 | 32.0652 | 520 от 31.07.2022
7.2.1 | Установка средств коммерческого учета электрической энергии (мощности) | 2022 | 0.4 | 1 | - | 15 | 33.5286 | 613 от 31.08.2022
7.2.1 | Установка средств коммерческого учета электрической энергии (мощности) | 2022 | 0.4 | 1 | - | 15 | 33.0506 | 517 от 31.07.2022
7.2.1 | Установка средств коммерческого учета электрической энергии (мощности) | 2022 | 0.4 | 1 | - | 15 | 32.1215 | 515 от 31.07.2022
7.2.1 | Установка средств коммерческого учета электрической энергии (мощности) | 2022 | 0.4 | 1 | - | 15 | 32.7422 | 513 от 31.07.2022
7.2.1 | Установка средств коммерческого учета электрической энергии (мощности) | 2022 | 0.4 | 1 | - | 15 | 32.518 | 265 от 30.06.2022
7.2.1 | Установка средств коммерческого учета электрической энергии (мощности) | 2022 | 0.4 | 1 | - | 15 | 34.4638 | 612 от 31.08.2022
7.2.1 | Установка средств коммерческого учета электрической энергии (мощности) | 2022 | 0.4 | 1 | - | 15 | 33.2368 | 546 от 31.07.2022
7.2.1 | Установка средств коммерческого учета электрической энергии (мощности) | 2022 | 0.4 | 1 | - | 15 | 33.2017 | 176 от 31.05.2022
7.2.1 | Установка средств коммерческого учета электрической энергии (мощности) | 2022 | 0.4 | 1 | - | 15 | 31.6774 | 384 от 31.07.2022
7.2.1 | Установка средств коммерческого учета электрической энергии (мощности) | 2022 | 0.4 | 1 | - | 15 | 31.7932 | 824 от 31.12.2021
7.2.1 | Установка средств коммерческого учета электрической энергии (мощности) | 2022 | 0.4 | 1 | - | 15 | 31.033 | 756 от 31.12.2021
7.2.1 | Установка средств коммерческого учета электрической энергии (мощности) | 2022 | 0.4 | 1 | - | 15 | 32.1227 | 754 от 31.12.2021
7.2.1 | Установка средств коммерческого учета электрической энергии (мощности) | 2022 | 0.4 | 1 | - | 15 | 30.4354 | 750 от 31.12.2021
7.2.1 | Установка средств коммерческого учета электрической энергии (мощности) | 2022 | 0.4 | 1 | - | 15 | 30.8321 | 749 от 31.12.2021
7.2.1 | Установка средств коммерческого учета электрической энергии (мощности) | 2022 | 0.4 | 1 | - | 15 | 35.176 | 683 от 30.11.2021
7.2.1 | Установка средств коммерческого учета электрической энергии (мощности) | 2022 | 0.4 | 1 | - | 15 | 32.3907 | 505 от 30.09.2021
7.2.1 | Установка средств коммерческого учета электрической энергии (мощности) | 2022 | 0.4 | 1 | - | 15 | 34.8768 | 675 от 30.11.2021
7.2.1 | Установка средств коммерческого учета электрической энергии (мощности) | 2022 | 0.4 | 1 | - | 15 | 33.0422 | 663 от 30.11.2021
7.2.1 | Установка средств коммерческого учета электрической энергии (мощности) | 2022 | 0.4 | 1 | - | 15 | 30.2642 | 738 от 31.12.2021
7.2.1 | Установка средств коммерческого учета электрической энергии (мощности) | 2022 | 0.4 | 1 | - | 15 | 33.2539 | 660 от 30.11.2021
7.2.1 | Установка средств коммерческого учета электрической энергии (мощности) | 2022 | 0.4 | 1 | - | 15 | 33.9039 | 659 от 30.11.2021
7.2.1 | Установка средств коммерческого учета электрической энергии (мощности) | 2022 | 0.4 | 1 | - | 15 | 30.4485 | 733 от 31.12.2021
7.2.1 | Установка средств коммерческого учета электрической энергии (мощности) | 2022 | 0.4 | 1 | - | 15 | 33.5605 | 575 от 31.10.2021
7.2.1 | Установка средств коммерческого учета электрической энергии (мощности) | 2022 | 0.4 | 1 | - | 15 | 32.571 | 572 от 31.10.2021
7.2.1 | Установка средств коммерческого учета электрической энергии (мощности) | 2022 | 0.4 | 1 | - | 15 | 30.6049 | 740 от 31.12.2021
7.2.1 | Установка средств коммерческого учета электрической энергии (мощности) | 2022 | 0.4 | 1 | - | 15 | 31.7124 | Тп-000339 от 31.08.2022
7.2.1 | Установка средств коммерческого учета электрической энергии (мощности) | 2022 | 0.4 | 1 | - | 15 | 33.178 | Тп-000336 от 31.08.2022
7.2.1 | Установка средств коммерческого учета электрической энергии (мощности) | 2022 | 0.4 | 1 | - | 15 | 33.3853 | Тп-000334 от 31.08.2022
7.2.1 | Установка средств коммерческого учета электрической энергии (мощности) | 2022 | 0.4 | 1 | - | 15 | 31.8863 | Тп-000335 от 31.08.2022
7.2.1 | Установка средств коммерческого учета электрической энергии (мощности) | 2022 | 0.4 | 1 | - | 15 | 31.6625 | Тп-000201 от 30.06.2022
7.2.1 | Установка средств коммерческого учета электрической энергии (мощности) | 2022 | 0.4 | 1 | - | 15 | 31.8365 | Тп-000170 от 30.06.2022
7.2.1 | Установка средств коммерческого учета электрической энергии (мощности) | 2022 | 0.4 | 1 | - | 15 | 33.766 | Тп-000341 от 31.08.2022
7.2.1 | Установка средств коммерческого учета электрической энергии (мощности) | 2022 | 0.4 | 1 | - | 15 | 33.5925 | Тп-000188 от 30.06.2022
7.2.1 | Установка средств коммерческого учета электрической энергии (мощности) | 2022 | 0.4 | 1 | - | 15 | 33.0091 | Тп-000212 от 30.06.2022
7.2.1 | Установка средств коммерческого учета электрической энергии (мощности) | 2022 | 0.4 | 1 | - | 15 | 33.6798 | Тп-000219 от 30.06.2022
7.2.1 | Установка средств коммерческого учета электрической энергии (мощности) | 2022 | 0.4 | 1 | - | 15 | 31.9414 | Тп-000192 от 30.06.2022
7.2.1 | Установка средств коммерческого учета электрической энергии (мощности) | 2022 | 0.4 | 1 | - | 10 | 33.0601 | Тп-000179 от 30.06.2022
7.2.1 | Установка средств коммерческого учета электрической энергии (мощности) | 2022 | 0.4 | 1 | - | 15 | 33.7295 | Тп-000186 от 30.06.2022
7.2.1 | Установка средств коммерческого учета электрической энергии (мощности) | 2022 | 0.4 | 1 | - | 15 | 34.7659 | Тп-000343 от 31.08.2022
7.2.1 | Установка средств коммерческого учета электрической энергии (мощности) | 2022 | 0.4 | 1 | - | 15 | 32.714 | Тп-000225 от 30.06.2022
7.2.1 | Установка средств коммерческого учета электрической энергии (мощности) | 2022 | 0.4 | 1 | - | 15 | 32.4243 | Тп-000230 от 30.06.2022
7.2.1 | Установка средств коммерческого учета электрической энергии (мощности) | 2022 | 0.4 | 1 | - | 15 | 33.5971 | Тп-000232 от 30.06.2022
7.2.1 | Установка средств коммерческого учета электрической энергии (мощности) | 2022 | 0.4 | 1 | - | 15 | 32.6461 | Тп-000312 от 31.08.2022
7.2.1 | Установка средств коммерческого учета электрической энергии (мощности) | 2022 | 0.4 | 1 | - | 15 | 32.6082 | Тп-000220 от 30.06.2022
7.2.1 | Установка средств коммерческого учета электрической энергии (мощности) | 2022 | 0.4 | 1 | - | 15 | 33.5771 | Тп-000175 от 30.06.2022
7.2.1 | Установка средств коммерческого учета электрической энергии (мощности) | 2022 | 0.4 | 1 | - | 15 | 33.7463 | Тп-000200 от 30.06.2022
7.2.1 | Установка средств коммерческого учета электрической энергии (мощности) | 2022 | 0.4 | 1 | - | 15 | 31.426 | Тп-000173 от 30.06.2022
7.2.1 | Установка средств коммерческого учета электрической энергии (мощности) | 2022 | 0.4 | 1 | - | 15 | 32.3916 | Тп-000222 от 30.06.2022
7.2.1 | Установка средств коммерческого учета электрической энергии (мощности) | 2022 | 0.4 | 1 | - | 15 | 32.0341 | Тп-000176 от 30.06.2022
7.2.1 | Установка средств коммерческого учета электрической энергии (мощности) | 2022 | 0.4 | 1 | - | 15 | 32.6127 | Тп-000213 от 30.06.2022
7.2.1 | Установка средств коммерческого учета электрической энергии (мощности) | 2022 | 0.4 | 1 | - | 15 | 31.9575 | Тп-000191 от 30.06.2022
7.2.1 | Установка средств коммерческого учета электрической энергии (мощности) | 2022 | 0.4 | 1 | - | 14 | 32.3915 | Тп-000169 от 30.06.2022
7.2.1 | Установка средств коммерческого учета электрической энергии (мощности) | 2022 | 0.4 | 1 | - | 15 | 33.0581 | Тп-000224 от 30.06.2022
7.2.1 | Установка средств коммерческого учета электрической энергии (мощности) | 2022 | 0.4 | 1 | - | 14 | 32.1512 | Тп-000168 от 30.06.2022
7.2.1 | Установка средств коммерческого учета электрической энергии (мощности) | 2022 | 0.4 | 1 | - | 14 | 32.2903 | Тп-000181 от 30.06.2022
7.2.1 | Установка средств коммерческого учета электрической энергии (мощности) | 2022 | 0.4 | 1 | - | 15 | 33.4691 | Тп-000211 от 30.06.2022
7.2.1 | Установка средств коммерческого учета электрической энергии (мощности) | 2022 | 0.4 | 1 | - | 15 | 33.0539 | Тп-000226 от 30.06.2022
7.2.1 | Установка средств коммерческого учета электрической энергии (мощности) | 2022 | 0.4 | 1 | - | 14 | 32.7658 | Тп-000205 от 30.06.2022
7.2.1 | Установка средств коммерческого учета электрической энергии (мощности) | 2022 | 0.4 | 1 | - | 15 | 32.4259 | Тп-000227 от 30.06.2022
7.2.1 | Установка средств коммерческого учета электрической энергии (мощности) | 2022 | 0.4 | 1 | - | 15 | 31.9843 | Тп-000209 от 30.06.2022
7.2.1 | Установка средств коммерческого учета электрической энергии (мощности) | 2022 | 0.4 | 1 | - | 15 | 31.5376 | Тп-000185 от 30.06.2022
7.2.1 | Установка средств коммерческого учета электрической энергии (мощности) | 2022 | 0.4 | 1 | - | 15 | 31.9497 | Тп-000197 от 30.06.2022
7.2.1 | Установка средств коммерческого учета электрической энергии (мощности) | 2022 | 0.4 | 1 | - | 15 | 32.0168 | Тп-000113 от 31.05.2022
7.2.1 | Установка средств коммерческого учета электрической энергии (мощности) | 2022 | 0.4 | 1 | - | 10 | 32.8221 | Тп-000097 от 31.05.2022
7.2.1 | Установка средств коммерческого учета электрической энергии (мощности) | 2022 | 0.4 | 1 | - | 15 | 31.8513 | Тп-000094 от 31.05.2022
7.2.1 | Установка средств коммерческого учета электрической энергии (мощности) | 2022 | 0.4 | 1 | - | 15 | 31.3081 | Тп-000108 от 31.07.2022
7.2.1 | Установка средств коммерческого учета электрической энергии (мощности) | 2022 | 0.4 | 1 | - | 15 | 35.3809 | 18-55/22 от 12.07.2022
7.2.1 | Установка средств коммерческого учета электрической энергии (мощности) | 2022 | 0.4 | 1 | - | 15 | 32.0517 | Тп-000107 от 31.05.2022
7.2.1 | Установка средств коммерческого учета электрической энергии (мощности) | 2022 | 0.4 | 1 | - | 15 | 33.5851 | 18-53/22 от 08.07.2022
7.2.1 | Установка средств коммерческого учета электрической энергии (мощности) | 2022 | 0.4 | 1 | - | 15 | 31.353 | Тп-000106 от 31.05.2022
7.2.1 | Установка средств коммерческого учета электрической энергии (мощности) | 2022 | 0.4 | 1 | - | 15 | 35.4318 | 18-50/22 от 08.07.2022
7.2.1 | Установка средств коммерческого учета электрической энергии (мощности) | 2022 | 0.4 | 1 | - | 15 | 34.2402 | Тп-000079 от 31.05.2022
7.2.1 | Установка средств коммерческого учета электрической энергии (мощности) | 2022 | 0.4 | 1 | - | 15 | 31.7038 | Тп-000102 от 31.05.2022
7.2.1 | Установка средств коммерческого учета электрической энергии (мощности) | 2022 | 0.4 | 1 | - | 15 | 31.2969 | Тп-000089 от 31.05.2022
7.2.1 | Установка средств коммерческого учета электрической энергии (мощности) | 2022 | 0.4 | 1 | - | 15 | 31.9166 | Тп-000087 от 31.05.2022
7.2.1 | Установка средств коммерческого учета электрической энергии (мощности) | 2022 | 0.4 | 1 | - | 14 | 33.4736 | Тп-000100 от 31.05.2022
7.2.1 | Установка средств коммерческого учета электрической энергии (мощности) | 2022 | 0.4 | 1 | - | 15 | 31.959 | Тп-000085 от 31.05.2022
7.2.1 | Установка средств коммерческого учета электрической энергии (мощности) | 2022 | 0.4 | 1 | - | 15 | 32.3383 | Тп-000084 от 31.05.2022
7.2.1 | Установка средств коммерческого учета электрической энергии (мощности) | 2022 | 0.4 | 1 | - | 11 | 34.43 | 14-34/22 от 23.06.2022
7.2.1 | Установка средств коммерческого учета электрической энергии (мощности) | 2022 | 0.4 | 1 | - | 15 | 35.674 | 14-29/22 от 21.06.2022
7.2.1 | Установка средств коммерческого учета электрической энергии (мощности) | 2022 | 0.4 | 1 | - | 15 | 33.3134 | 14-28/22 от 24.06.2022
7.2.1 | Установка средств коммерческого учета электрической энергии (мощности) | 2022 | 0.4 | 1 | - | 15 | 32.9341 | 14-27/22 от 15.06.2022
7.2.1 | Установка средств коммерческого учета электрической энергии (мощности) | 2022 | 0.4 | 1 | - | 15 | 33.5102 | 14-19/22 от 15.06.2022
7.2.1 | Установка средств коммерческого учета электрической энергии (мощности) | 2022 | 0.4 | 1 | - | 15 | 35.4817 | 14-18/22 от 16.06.2022
7.2.1 | Установка средств коммерческого учета электрической энергии (мощности) | 2022 | 0.4 | 1 | - | 15 | 31.1388 | Тп-000128 от 30.06.2022
7.2.1 | Установка средств коммерческого учета электрической энергии (мощности) | 2022 | 0.4 | 1 | - | 15 | 32.2282 | 14-17/22 от 10.06.2022
7.2.1 | Установка средств коммерческого учета электрической энергии (мощности) | 2022 | 0.4 | 1 | - | 15 | 32.0882 | Тп-000053 от 30.04.2022
7.2.1 | Установка средств коммерческого учета электрической энергии (мощности) | 2022 | 0.4 | 1 | - | 15 | 31.948 | Тп-000080 от 31.05.2022
7.2.1 | Установка средств коммерческого учета электрической энергии (мощности) | 2022 | 0.4 | 1 | - | 15 | 44.4544 | Тп-000048 от 30.04.2022
7.2.1 | Установка средств коммерческого учета электрической энергии (мощности) | 2022 | 0.4 | 1 | - | 15 | 32.4061 | Тп-000044 от 30.04.2022
7.2.1 | Установка средств коммерческого учета электрической энергии (мощности) | 2022 | 0.4 | 1 | - | 15 | 51.2341 | Тп-000022 от 31.03.2022
7.2.1 | Установка средств коммерческого учета электрической энергии (мощности) | 2022 | 0.4 | 1 | - | 15 | 31.4959 | Тп-000033 от 31.03.2022
7.2.1 | Установка средств коммерческого учета электрической энергии (мощности) | 2022 | 0.4 | 1 | - | 15 | 31.8134 | Тп-000030 от 31.03.2022
7.2.1 | Установка средств коммерческого учета электрической энергии (мощности) | 2022 | 0.4 | 1 | - | 15 | 31.1191 | Тп-000029 от 30.03.2022
7.2.1 | Установка средств коммерческого учета электрической энергии (мощности) | 2022 | 0.4 | 1 | - | 15 | 31.819 | Тп-000020 от 31.03.2022
7.2.1 | Установка средств коммерческого учета электрической энергии (мощности) | 2022 | 0.4 | 1 | - | 14 | 32.8031 | Тп-000028 от 31.03.2022
7.2.1 | Установка средств коммерческого учета электрической энергии (мощности) | 2022 | 0.4 | 1 | - | 14 | 38.7048 | Тп-000217 от 21.07.2022
7.2.1 | Установка средств коммерческого учета электрической энергии (мощности) | 2022 | 0.4 | 1 | - | 15 | 32.1915 | Тп-000204 от 31.07.2022
7.2.1 | Установка средств коммерческого учета электрической энергии (мощности) | 2022 | 0.4 | 1 | - | 10 | 32.2251 | Тп-000026 от 31.03.2022
7.2.1 | Установка средств коммерческого учета электрической энергии (мощности) | 2022 | 0.4 | 1 | - | 15 | 32.6345 | Тп-000013 от 28.02.2022
7.2.1 | Установка средств коммерческого учета электрической энергии (мощности) | 2022 | 0.4 | 1 | - | 15 | 31.2832 | Тп-000345 от 31.12.2021
7.2.1 | Установка средств коммерческого учета электрической энергии (мощности) | 2022 | 0.4 | 1 | - | 15 | 32.6477 | Тп-000343 от 31.12.2021
7.2.1 | Установка средств коммерческого учета электрической энергии (мощности) | 2022 | 0.4 | 1 | - | 15 | 33.2078 | Тп-000194 от 30.06.2022
7.2.1 | Установка средств коммерческого учета электрической энергии (мощности) | 2022 | 0.4 | 1 | - | 15 | 32.3663 | Тп-000042 от 30.04.2022
7.2.1 | Установка средств коммерческого учета электрической энергии (мощности) | 2022 | 0.4 | 1 | - | 15 | 31.7538 | 14-15/22 от 11.05.2022
7.2.1 | Установка средств коммерческого учета электрической энергии (мощности) | 2022 | 0.4 | 1 | - | 15 | 34.4903 | 14-14/22 от 11.05.2022
7.2.1 | Установка средств коммерческого учета электрической энергии (мощности) | 2022 | 0.4 | 1 | - | 15 | 31.6763 | 14-13/22 от 31.05.2022
7.2.1 | Установка средств коммерческого учета электрической энергии (мощности) | 2022 | 0.4 | 1 | - | 15 | 35.4819 | 14-12/22- от 11.05.2022
7.2.1 | Установка средств коммерческого учета электрической энергии (мощности) | 2022 | 0.4 | 1 | - | 15 | 33.0216 | 14-11/22- от 11.05.2022
7.2.1 | Установка средств коммерческого учета электрической энергии (мощности) | 2022 | 0.4 | 1 | - | 15 | 33.0223 | 14-9/22- от 18.04.2022
7.2.1 | Установка средств коммерческого учета электрической энергии (мощности) | 2022 | 0.4 | 1 | - | 15 | 31.545 | 14-8/22- от 25.04.2022
7.2.1 | Установка средств коммерческого учета электрической энергии (мощности) | 2022 | 0.4 | 1 | - | 15 | 32.3341 | 14-5/22- от 18.04.2022
7.2.1 | Установка средств коммерческого учета электрической энергии (мощности) | 2022 | 0.4 | 1 | - | 15 | 32.2421 | 14-4/22- от 11.04.2022
7.2.1 | Установка средств коммерческого учета электрической энергии (мощности) | 2022 | 0.4 | 1 | - | 11 | 31.5006 | 14-3/22- от 22.03.2022
7.2.1 | Установка средств коммерческого учета электрической энергии (мощности) | 2022 | 0.4 | 1 | - | 15 | 33.5065 | 14-2/22- от 16.03.2022
7.2.1 | Установка средств коммерческого учета электрической энергии (мощности) | 2022 | 0.4 | 1 | - | 11 | 38.8921 | 1/14-22 от 17.03.2022
7.2.1 | Установка средств коммерческого учета электрической энергии (мощности) | 2022 | 0.4 | 1 | - | 15 | 32.3239 | Тп-000396 от 31.12.2022
7.2.1 | Установка средств коммерческого учета электрической энергии (мощности) | 2022 | 0.4 | 1 | - | 15 | 33.4828 | Тп-000423 от 30.11.2022
7.2.1 | Установка средств коммерческого учета электрической энергии (мощности) | 2022 | 0.4 | 1 | - | 5 | 34.2418 | Тп-000419 от 30.11.2022
7.2.1 | Установка средств коммерческого учета электрической энергии (мощности) | 2022 | 0.4 | 1 | - | 10 | 31.6926 | Тп-000381 от 31.10.2022
7.2.1 | Установка средств коммерческого учета электрической энергии (мощности) | 2022 | 0.4 | 1 | - | 15 | 31.5963 | Тп-000382 от 31.10.2022
7.2.1 | Установка средств коммерческого учета электрической энергии (мощности) | 2022 | 0.4 | 1 | - | 12 | 40.5028 | Тп-000434 от 30.11.2022
7.2.1 | Установка средств коммерческого учета электрической энергии (мощности) | 2022 | 0.4 | 1 | - | 6 | 31.556 | Тп-000375 от 31.10.2022
7.2.1 | Установка средств коммерческого учета электрической энергии (мощности) | 2022 | 0.4 | 1 | - | 15 | 33.1295 | Тп-000380 от 31.10.2022
7.2.1 | Установка средств коммерческого учета электрической энергии (мощности) | 2022 | 0.4 | 1 | - | 14 | 34.9319 | Тп-000412 от 30.11.2022
7.2.1 | Установка средств коммерческого учета электрической энергии (мощности) | 2022 | 0.4 | 1 | - | 15 | 33.1387 | Тп-000417 от 30.11.2022
7.2.1 | Установка средств коммерческого учета электрической энергии (мощности) | 2022 | 0.4 | 1 | - | 15 | 35.4637 | Тп-000424 от 30.11.2022
7.2.1 | Установка средств коммерческого учета электрической энергии (мощности) | 2022 | 0.4 | 1 | - | 14 | 33.1678 | Тп-000418 от 30.11.2022
7.2.1 | Установка средств коммерческого учета электрической энергии (мощности) | 2022 | 0.4 | 1 | - | 15 | 33.1735 | Тп-000414 от 30.11.2022
7.2.1 | Установка средств коммерческого учета электрической энергии (мощности) | 2022 | 0.4 | 1 | - | 15 | 33.8163 | Тп-000409 от 30.11.2022
7.2.1 | Установка средств коммерческого учета электрической энергии (мощности) | 2022 | 0.4 | 1 | - | 15 | 34.957 | Тп-000411 от 30.11.2022
7.2.1 | Установка средств коммерческого учета электрической энергии (мощности) | 2022 | 0.4 | 1 | - | 15 | 33.8656 | Тп-000413 от 30.11.2022
7.2.1 | Установка средств коммерческого учета электрической энергии (мощности) | 2022 | 0.4 | 1 | - | 15 | 34.7749 | Тп-000379 от 31.10.2022
7.2.1 | Установка средств коммерческого учета электрической энергии (мощности) | 2022 | 0.4 | 1 | - | 15 | 32.5371 | Тп-000377 от 31.10.2022
7.2.1 | Установка средств коммерческого учета электрической энергии (мощности) | 2022 | 0.4 | 1 | - | 14 | 34.9591 | Тп-000410 от 30.11.2022
7.2.1 | Установка средств коммерческого учета электрической энергии (мощности) | 2022 | 0.4 | 1 | - | 15 | 34.3907 | Тп-000368 от 30.09.2022
7.2.1 | Установка средств коммерческого учета электрической энергии (мощности) | 2022 | 0.4 | 1 | - | 15 | 33.577 | Тп-000367 от 30.09.2022
7.2.1 | Установка средств коммерческого учета электрической энергии (мощности) | 2022 | 0.4 | 1 | - | 14 | 33.3234 | Тп-000376 от 31.10.2022
7.2.1 | Установка средств коммерческого учета электрической энергии (мощности) | 2022 | 0.4 | 1 | - | 15 | 35.6396 | Яш-000114 от 15.07.2022
7.2.1 | Установка средств коммерческого учета электрической энергии (мощности) | 2022 | 0.4 | 1 | - | 15 | 31.4221 | Яш-000060 от 30.06.2022
7.2.1 | Установка средств коммерческого учета электрической энергии (мощности) | 2022 | 0.4 | 1 | - | 15 | 27.181 | Яш-000053 от 31.05.2022
7.2.1 | Установка средств коммерческого учета электрической энергии (мощности) | 2022 | 0.4 | 1 | - | 15 | 25.876 | Т-0000004 от 30.04.2022
7.2.1 | Установка средств коммерческого учета электрической энергии (мощности) | 2022 | 0.4 | 1 | - | 15 | 24.8255 | Т-0000006 от 30.04.2022
7.2.1 | Установка средств коммерческого учета электрической энергии (мощности) | 2022 | 0.4 | 1 | - | 15 | 25.8691 | Т-0000005 от 30.04.2022
7.2.1 | Установка средств коммерческого учета электрической энергии (мощности) | 2022 | 0.4 | 1 | - | 15 | 24.8393 | Т-0000015 от 26.04.2022
7.2.1 | Установка средств коммерческого учета электрической энергии (мощности) | 2022 | 0.4 | 1 | - | 15 | 31.7262 | Т-0000013 от 05.05.2022
7.2.1 | Установка средств коммерческого учета электрической энергии (мощности) | 2022 | 0.4 | 1 | - | 15 | 12.2902 | Т-0000012 от 05.05.2022
7.2.1 | Установка средств коммерческого учета электрической энергии (мощности) | 2022 | 0.4 | 1 | - | 15 | 31.309 | Т-0000022 от 04.07.2022
7.2.1 | Установка средств коммерческого учета электрической энергии (мощности) | 2022 | 0.4 | 1 | - | 15 | 31.466 | Т-0000020 от 21.02.2022
7.2.1 | Установка средств коммерческого учета электрической энергии (мощности) | 2022 | 0.4 | 1 | - | 15 | 14.4003 | Т-0000018 от 28.02.2022
7.2.1 | Установка средств коммерческого учета электрической энергии (мощности) | 2022 | 0.4 | 1 | - | 15 | 11.6891 | Т-0000001 от 21.02.2022
7.2.1 | Установка средств коммерческого учета электрической энергии (мощности) | 2022 | 0.4 | 1 | - | 5 | 12.2011 | Т-0000017 от 28.02.2022
7.2.1 | Установка средств коммерческого учета электрической энергии (мощности) | 2022 | 0.4 | 1 | - | 15 | 31.2431 | Ю-000815 от 14.09.2022
7.2.1 | Установка средств коммерческого учета электрической энергии (мощности) | 2022 | 0.4 | 1 | - | 6 | 32.1561 | Ю-000853 от 02.09.2022
7.2.1 | Установка средств коммерческого учета электрической энергии (мощности) | 2022 | 0.4 | 1 | - | 15 | 30.5658 | Ю-000575 от 12.08.2022
7.2.1 | Установка средств коммерческого учета электрической энергии (мощности) | 2022 | 0.4 | 1 | - | 15 | 31.2992 | Ю-000570 от 08.08.2022
7.2.1 | Установка средств коммерческого учета электрической энергии (мощности) | 2022 | 0.4 | 1 | - | 15 | 29.8658 | Ю-000642 от 22.08.2022
7.2.1 | Установка средств коммерческого учета электрической энергии (мощности) | 2022 | 0.4 | 1 | - | 15 | 32.177 | Ю-000672 от 22.08.2022
7.2.1 | Установка средств коммерческого учета электрической энергии (мощности) | 2022 | 0.4 | 1 | - | 15 | 31.1402 | Ю-000608 от 16.08.2022
7.2.1 | Установка средств коммерческого учета электрической энергии (мощности) | 2022 | 0.4 | 1 | - | 15 | 31.8438 | Ю-000610 от 16.08.2022
7.2.1 | Установка средств коммерческого учета электрической энергии (мощности) | 2022 | 0.4 | 1 | - | 5 | 30.8966 | Ю-000669 от 19.08.2022
7.2.1 | Установка средств коммерческого учета электрической энергии (мощности) | 2022 | 0.4 | 1 | - | 15 | 29.8754 | Ю-000613 от 16.08.2022
7.2.1 | Установка средств коммерческого учета электрической энергии (мощности) | 2022 | 0.4 | 1 | - | 15 | 30.9156 | Ю-000534 от 02.08.2022
7.2.1 | Установка средств коммерческого учета электрической энергии (мощности) | 2022 | 0.4 | 1 | - | 15 | 31.4848 | Ю-000593 от 10.08.2022
7.2.1 | Установка средств коммерческого учета электрической энергии (мощности) | 2022 | 0.4 | 1 | - | 15 | 31.4771 | Ю-000506 от 27.07.2022
7.2.1 | Установка средств коммерческого учета электрической энергии (мощности) | 2022 | 0.4 | 1 | - | 15 | 31.9814 | Ю-000582 от 09.08.2022
7.2.1 | Установка средств коммерческого учета электрической энергии (мощности) | 2022 | 0.4 | 1 | - | 15 | 30.3433 | Ю-000633 от 18.08.2022
7.2.1 | Установка средств коммерческого учета электрической энергии (мощности) | 2022 | 0.4 | 1 | - | 15 | 31.561 | Ю-000792 от 09.09.2022
7.2.1 | Установка средств коммерческого учета электрической энергии (мощности) | 2022 | 0.4 | 1 | - | 15 | 30.6222 | Ю-000572 от 08.08.2022
7.2.1 | Установка средств коммерческого учета электрической энергии (мощности) | 2022 | 0.4 | 1 | - | 15 | 31.9809 | Ю-000269 от 30.06.2022
7.2.1 | Установка средств коммерческого учета электрической энергии (мощности) | 2022 | 0.4 | 1 | - | 15 | 33.0498 | Ю-000811 от 01.09.2022
7.2.1 | Установка средств коммерческого учета электрической энергии (мощности) | 2022 | 0.4 | 1 | - | 12 | 30.503 | Ю-000552 от 04.08.2022
7.2.1 | Установка средств коммерческого учета электрической энергии (мощности) | 2022 | 0.4 | 1 | - | 15 | 31.1093 | Ю-000538 от 03.08.2022
7.2.1 | Установка средств коммерческого учета электрической энергии (мощности) | 2022 | 0.4 | 1 | - | 15 | 30.1707 | Ю-000577 от 12.08.2022
7.2.1 | Установка средств коммерческого учета электрической энергии (мощности) | 2022 | 0.4 | 1 | - | 15 | 33.3678 | Ю-000805 от 05.09.2022
7.2.1 | Установка средств коммерческого учета электрической энергии (мощности) | 2022 | 0.4 | 1 | - | 15 | 32.7367 | Ю-000677 от 31.08.2022
7.2.1 | Установка средств коммерческого учета электрической энергии (мощности) | 2022 | 0.4 | 1 | - | 15 | 29.7107 | Ю-000487 от 25.07.2022
7.2.1 | Установка средств коммерческого учета электрической энергии (мощности) | 2022 | 0.4 | 1 | - | 15 | 33.755 | Ю-000789 от 08.09.2022
7.2.1 | Установка средств коммерческого учета электрической энергии (мощности) | 2022 | 0.4 | 1 | - | 14 | 31.5071 | Ю-000507 от 29.07.2022
7.2.1 | Установка средств коммерческого учета электрической энергии (мощности) | 2022 | 0.4 | 1 | - | 15 | 33.7296 | Ю-000441 от 18.07.2022
7.2.1 | Установка средств коммерческого учета электрической энергии (мощности) | 2022 | 0.4 | 1 | - | 15 | 33.6422 | Ю-000453 от 20.07.2022
7.2.1 | Установка средств коммерческого учета электрической энергии (мощности) | 2022 | 0.4 | 1 | - | 15 | 34.224 | Ю-000444 от 19.07.2022
7.2.1 | Установка средств коммерческого учета электрической энергии (мощности) | 2022 | 0.4 | 1 | - | 14 | 34.0065 | Ю-001143 от 03.09.2022
7.2.1 | Установка средств коммерческого учета электрической энергии (мощности) | 2022 | 0.4 | 1 | - | 15 | 31.5733 | Ю-000251 от 28.06.2022
7.2.1 | Установка средств коммерческого учета электрической энергии (мощности) | 2022 | 0.4 | 1 | - | 15 | 30.117 | Ю-000428 от 15.07.2022
7.2.1 | Установка средств коммерческого учета электрической энергии (мощности) | 2022 | 0.4 | 1 | - | 15 | 34.1774 | Ю-001140 от 05.09.2022
7.2.1 | Установка средств коммерческого учета электрической энергии (мощности) | 2022 | 0.4 | 1 | - | 15 | 31.8279 | Ю-000399 от 14.07.2022
7.2.1 | Установка средств коммерческого учета электрической энергии (мощности) | 2022 | 0.4 | 1 | - | 15 | 32.3121 | Ю-000627 от 21.08.2022
7.2.1 | Установка средств коммерческого учета электрической энергии (мощности) | 2022 | 0.4 | 1 | - | 15 | 33.3844 | Ю-000247 от 28.06.2022
7.2.1 | Установка средств коммерческого учета электрической энергии (мощности) | 2022 | 0.4 | 1 | - | 15 | 30.9935 | Ю-000748 от 09.09.2022
7.2.1 | Сооружение электротехническое: пункт коммерческого учета 0,4 кВ, расположенный по адресу: ул. Строительная, в районе д. 23, корп. А, г. Юрга | 2022 | 0.23 | 1 | - | 3 | 75.3172 | 0Ю00-000074 от 31.08.2022
7.2.1 | Установка средств коммерческого учета электрической энергии (мощности) | 2022 | 0.4 | 1 | - | 15 | 33.544 | Ю-000244 от 28.06.2022
7.2.1 | Установка средств коммерческого учета электрической энергии (мощности) | 2022 | 0.4 | 1 | - | 15 | 32.4819 | Ю-000193 от 21.06.2022
7.2.1 | Установка средств коммерческого учета электрической энергии (мощности) | 2022 | 0.4 | 1 | - | 14 | 30.797 | Ю-000174 от 17.06.2022
7.2.1 | Установка средств коммерческого учета электрической энергии (мощности) | 2022 | 0.4 | 1 | - | 15 | 33.9251 | Ю-000173 от 17.06.2022
7.2.1 | Установка средств коммерческого учета электрической энергии (мощности) | 2022 | 0.4 | 1 | - | 15 | 33.0422 | Ю-000172 от 16.06.2022
7.2.1 | Установка средств коммерческого учета электрической энергии (мощности) | 2022 | 0.4 | 1 | - | 15 | 32.2256 | Ю-000116 от 30.05.2022
7.2.1 | Установка средств коммерческого учета электрической энергии (мощности) | 2022 | 0.4 | 1 | - | 15 | 33.5515 | Ю-000170 от 16.06.2022
7.2.1 | Установка средств коммерческого учета электрической энергии (мощности) | 2022 | 0.4 | 1 | - | 15 | 33.1173 | Ю-001089 от 20.09.2022
7.2.1 | Установка средств коммерческого учета электрической энергии (мощности) | 2022 | 0.4 | 1 | - | 15 | 31.9379 | Ю-000080 от 18.05.2022
7.2.1 | Установка средств коммерческого учета электрической энергии (мощности) | 2022 | 0.4 | 1 | - | 15 | 32.9773 | Ю-000237 от 27.06.2022
7.2.1 | Установка средств коммерческого учета электрической энергии (мощности) | 2022 | 0.4 | 1 | - | 10 | 33.7114 | Ю-000881 от 01.09.2022
7.2.1 | Установка средств коммерческого учета электрической энергии (мощности) | 2022 | 0.4 | 1 | - | 15 | 33.4747 | Ю-000105 от 26.05.2022
7.2.1 | Установка средств коммерческого учета электрической энергии (мощности) | 2022 | 0.4 | 1 | - | 15 | 33.8777 | Ю-000104 от 26.05.2022
7.2.1 | Установка средств коммерческого учета электрической энергии (мощности) | 2022 | 0.4 | 1 | - | 15 | 33.9231 | Ю-000918 от 31.08.2022
7.2.1 | Установка средств коммерческого учета электрической энергии (мощности) | 2022 | 0.4 | 1 | - | 15 | 32.541 | Ю-000150 от 10.06.2022
7.2.1 | Установка средств коммерческого учета электрической энергии (мощности) | 2022 | 0.4 | 1 | - | 14 | 33.8107 | Ю-000097 от 24.05.2022
7.2.1 | Установка средств коммерческого учета электрической энергии (мощности) | 2022 | 0.4 | 1 | - | 15 | 32.2753 | Ю-000107 от 24.05.2022
7.2.1 | Установка средств коммерческого учета электрической энергии (мощности) | 2022 | 0.4 | 1 | - | 15 | 31.6586 | Ю-000112 от 26.05.2022
7.2.1 | Установка средств коммерческого учета электрической энергии (мощности) | 2022 | 0.4 | 1 | - | 15 | 31.5959 | Ю-000772 от 26.09.2022
7.2.1 | Установка средств коммерческого учета электрической энергии (мощности) | 2022 | 0.4 | 1 | - | 15 | 36.9561 | Ю-000115 от 31.05.2022
7.2.1 | Установка средств коммерческого учета электрической энергии (мощности) | 2022 | 0.4 | 1 | - | 15 | 32.7474 | Ю-000109 от 25.05.2022
7.2.1 | Установка средств коммерческого учета электрической энергии (мощности) | 2022 | 0.4 | 1 | - | 15 | 34.6581 | Ю-000119 от 01.06.2022
7.2.1 | Установка средств коммерческого учета электрической энергии (мощности) | 2022 | 0.4 | 1 | - | 15 | 31.8433 | Ю-000050 от 05.05.2022
7.2.1 | Установка средств коммерческого учета электрической энергии (мощности) | 2022 | 0.4 | 1 | - | 15 | 33.4015 | Ю-000096 от 24.05.2022
7.2.1 | Установка средств коммерческого учета электрической энергии (мощности) | 2022 | 0.4 | 1 | - | 15 | 32.1744 | Ю-000034 от 11.04.2022
7.2.1 | Установка средств коммерческого учета электрической энергии (мощности) | 2022 | 0.4 | 1 | - | 15 | 34.2155 | Ю-000094 от 23.05.2022
7.2.1 | Установка средств коммерческого учета электрической энергии (мощности) | 2022 | 0.4 | 1 | - | 15 | 33.8365 | Ю-000869 от 12.08.2022
7.2.1 | Установка средств коммерческого учета электрической энергии (мощности) | 2022 | 0.4 | 1 | - | 15 | 31.5512 | Ю-000859 от 11.08.2022
7.2.1 | Установка средств коммерческого учета электрической энергии (мощности) | 2022 | 0.4 | 1 | - | 14 | 35.6879 | Ю-000878 от 16.08.2022
7.2.1 | Установка средств коммерческого учета электрической энергии (мощности) | 2022 | 0.4 | 1 | - | 10 | 31.189 | Ю-000055 от 12.05.2022
7.2.1 | Установка средств коммерческого учета электрической энергии (мощности) | 2022 | 0.4 | 1 | - | 15 | 31.1474 | Ю-000117 от 30.05.2022
7.2.1 | Установка средств коммерческого учета электрической энергии (мощности) | 2022 | 0.4 | 1 | - | 14 | 31.0724 | Ю-000700 от 26.08.2022
7.2.1 | Установка средств коммерческого учета электрической энергии (мощности) | 2022 | 0.4 | 1 | - | 15 | 33.1868 | Ю-000093 от 23.05.2022
7.2.1 | Установка средств коммерческого учета электрической энергии (мощности) | 2022 | 0.4 | 1 | - | 15 | 33.2211 | Ю-000827 от 05.08.2022
7.2.1 | Установка средств коммерческого учета электрической энергии (мощности) | 2022 | 0.4 | 1 | - | 14 | 31.9622 | Ю-000692 от 26.08.2022
7.2.1 | Установка средств коммерческого учета электрической энергии (мощности) | 2022 | 0.4 | 1 | - | 15 | 32.2242 | Ю-000033 от 11.04.2022
7.2.1 | Установка средств коммерческого учета электрической энергии (мощности) | 2022 | 0.4 | 1 | - | 15 | 32.6416 | Ю-000049 от 28.04.2022
7.2.1 | Установка средств коммерческого учета электрической энергии (мощности) | 2022 | 0.4 | 1 | - | 15 | 32.4332 | Ю-000047 от 28.04.2022
7.2.1 | Установка средств коммерческого учета электрической энергии (мощности) | 2022 | 0.4 | 1 | - | 14 | 30.5087 | Ю-000066 от 16.05.2022
7.2.1 | Установка средств коммерческого учета электрической энергии (мощности) | 2022 | 0.4 | 1 | - | 14 | 31.9974 | Ю-000057 от 12.05.2022
7.2.1 | Установка средств коммерческого учета электрической энергии (мощности) | 2022 | 0.4 | 1 | - | 14 | 31.4537 | Ю-000056 от 12.05.2022
7.2.1 | Установка средств коммерческого учета электрической энергии (мощности) | 2022 | 0.4 | 1 | - | 12 | 30.7773 | Ю-000521 от 29.07.2022
7.2.1 | Установка средств коммерческого учета электрической энергии (мощности) | 2022 | 0.4 | 1 | - | 15 | 33.8402 | Ю-000773 от 20.09.2022
7.2.1 | Установка средств коммерческого учета электрической энергии (мощности) | 2022 | 0.4 | 1 | - | 15 | 31.7938 | Ю-000030 от 06.04.2022
7.2.1 | Установка средств коммерческого учета электрической энергии (мощности) | 2022 | 0.4 | 1 | - | 15 | 31.8388 | Ю-000032 от 07.04.2022
7.2.1 | Установка средств коммерческого учета электрической энергии (мощности) | 2022 | 0.4 | 1 | - | 15 | 31.8557 | Ю-000051 от 06.05.2022
7.2.1 | Установка средств коммерческого учета электрической энергии (мощности) | 2022 | 0.4 | 1 | - | 15 | 31.4922 | Ю-000028 от 06.04.2022
7.2.1 | Установка средств коммерческого учета электрической энергии (мощности) | 2022 | 0.4 | 1 | - | 15 | 31.4001 | Ю-0000085 от 25.03.2022
7.2.1 | Установка средств коммерческого учета электрической энергии (мощности) | 2022 | 0.4 | 1 | - | 15 | 32.9663 | Ю-0000021 от 19.01.2022
7.2.1 | Установка средств коммерческого учета электрической энергии (мощности) | 2022 | 0.4 | 1 | - | 15 | 30.7099 | Ю-0000042 от 16.02.2022
7.2.1 | Установка средств коммерческого учета электрической энергии (мощности) | 2022 | 0.4 | 1 | - | 15 | 33.0851 | Ю-0000031 от 27.01.2022
7.2.1 | Установка средств коммерческого учета электрической энергии (мощности) | 2022 | 0.4 | 1 | - | 10 | 31.9455 | Ю-0000038 от 10.02.2022
7.2.1 | Установка средств коммерческого учета электрической энергии (мощности) | 2022 | 0.4 | 1 | - | 15 | 31.0003 | Ю-0000006 от 11.01.2022
7.2.1 | Установка средств коммерческого учета электрической энергии (мощности) | 2022 | 0.4 | 1 | - | 15 | 32.7504 | Ю-0000029 от 25.01.2022
7.2.1 | Установка средств коммерческого учета электрической энергии (мощности) | 2022 | 0.4 | 1 | - | 10 | 31.7585 | Ю-000035 от 12.04.2022
7.2.1 | Установка средств коммерческого учета электрической энергии (мощности) | 2022 | 0.4 | 1 | - | 10 | 27.872 | Ю-000587 от 29.09.2022
7.2.1 | Установка средств коммерческого учета электрической энергии (мощности) | 2022 | 0.4 | 1 | - | 15 | 32.3924 | Яш-000099 от 15.08.2022
7.2.1 | Установка средств коммерческого учета электрической энергии (мощности) | 2022 | 0.4 | 1 | - | 15 | 33.3448 | Яш-000061 от 12.07.2022
7.2.1 | Установка средств коммерческого учета электрической энергии (мощности) | 2022 | 0.4 | 1 | - | 15 | 33.3222 | Яш-000145 от 15.08.2022
7.2.1 | Установка средств коммерческого учета электрической энергии (мощности) | 2022 | 0.4 | 1 | - | 15 | 35.1717 | Яш-000067 от 12.07.2022
7.2.1 | Установка средств коммерческого учета электрической энергии (мощности) | 2022 | 0.4 | 1 | - | 15 | 17.4289 | Яш-000107 от 28.07.2022
7.2.1 | Установка средств коммерческого учета электрической энергии (мощности) | 2022 | 0.4 | 1 | - | 15 | 31.053 | Яш-000148 от 25.08.2022
7.2.1 | Установка средств коммерческого учета электрической энергии (мощности) | 2022 | 0.4 | 1 | - | 15 | 34.2547 | Яш-000113 от 02.08.2022
7.2.1 | Установка средств коммерческого учета электрической энергии (мощности) | 2022 | 0.4 | 1 | - | 15 | 32.4398 | Яш-000142 от 11.08.2022
7.2.1 | Установка средств коммерческого учета электрической энергии (мощности) | 2022 | 0.4 | 1 | - | 15 | 32.9725 | Яш-000068 от 12.07.2022
7.2.1 | Установка средств коммерческого учета электрической энергии (мощности) | 2022 | 0.4 | 1 | - | 15 | 31.515 | Яш-000075 от 12.07.2022
7.2.1 | Установка средств коммерческого учета электрической энергии (мощности) | 2022 | 0.4 | 1 | - | 15 | 33.848 | Яш-000062 от 12.07.2022
7.2.1 | Установка средств коммерческого учета электрической энергии (мощности) | 2022 | 0.4 | 1 | - | 15 | 33.0641 | Яш-000072 от 12.07.2022
7.2.1 | Установка средств коммерческого учета электрической энергии (мощности) | 2022 | 0.4 | 1 | - | 15 | 32.7001 | Яш-000039 от 17.06.2022
7.2.1 | Установка средств коммерческого учета электрической энергии (мощности) | 2022 | 0.4 | 1 | - | 15 | 31.1657 | Яш-000105 от 11.07.2022
7.2.1 | Установка средств коммерческого учета электрической энергии (мощности) | 2022 | 0.4 | 1 | - | 15 | 33.681 | Яш-000047 от 17.06.2022
7.2.1 | Установка средств коммерческого учета электрической энергии (мощности) | 2022 | 0.4 | 1 | - | 15 | 33.1478 | Яш-000056 от 30.06.2022
7.2.1 | Установка средств коммерческого учета электрической энергии (мощности) | 2022 | 0.4 | 1 | - | 15 | 29.6829 | Яш-000059 от 30.06.2022
7.2.1 | Установка средств коммерческого учета электрической энергии (мощности) | 2022 | 0.4 | 1 | - | 15 | 27.4457 | Яш-000123 от 31.05.2022
7.2.1 | Установка средств коммерческого учета электрической энергии (мощности) | 2022 | 0.4 | 1 | - | 15 | 33.806 | Яш-000037 от 16.05.2022
7.2.1 | Установка средств коммерческого учета электрической энергии (мощности) | 2022 | 0.4 | 1 | - | 15 | 28.2884 | Яш-000122 от 31.05.2022
7.2.1 | Установка средств коммерческого учета электрической энергии (мощности) | 2022 | 0.4 | 1 | - | 15 | 33.3636 | Яш-000026 от 16.05.2022
7.2.1 | Установка средств коммерческого учета электрической энергии (мощности) | 2022 | 0.4 | 1 | - | 15 | 35.0746 | Яш-000030 от 16.05.2022
7.2.1 | Установка средств коммерческого учета электрической энергии (мощности) | 2022 | 0.4 | 1 | - | 15 | 27.942 | Яш-000121 от 31.05.2022
7.2.1 | Установка средств коммерческого учета электрической энергии (мощности) | 2022 | 0.4 | 1 | - | 15 | 27.0132 | Яш-000087 от 31.05.2022
7.2.1 | Установка средств коммерческого учета электрической энергии (мощности) | 2022 | 0.4 | 1 | - | 15 | 12.1133 | Яш-000083 от 18.05.2022
7.2.1 | Установка средств коммерческого учета электрической энергии (мощности) | 2022 | 0.4 | 1 | - | 15 | 31.4026 | Яш-000034 от 16.05.2022
7.2.1 | Установка средств коммерческого учета электрической энергии (мощности) | 2022 | 0.4 | 1 | - | 15 | 27.0626 | Яш-000086 от 31.05.2022
7.2.1 | Установка средств коммерческого учета электрической энергии (мощности) | 2022 | 0.4 | 1 | - | 15 | 11.6441 | Яш-000091 от 31.05.2022
7.2.1 | Установка средств коммерческого учета электрической энергии (мощности) | 2022 | 0.4 | 1 | - | 15 | 25.0197 | Яш-000093 от 31.05.2022
7.2.1 | Установка средств коммерческого учета электрической энергии (мощности) | 2022 | 0.4 | 1 | - | 15 | 28.8501 | Яш-000016 от 11.04.2022
7.2.1 | Установка средств коммерческого учета электрической энергии (мощности) | 2022 | 0.4 | 1 | - | 15 | 28.8404 | Яш-000019 от 11.04.2022
7.2.1 | Установка средств коммерческого учета электрической энергии (мощности) | 2022 | 0.4 | 1 | - | 15 | 25.3903 | Яш-000017 от 11.04.2022
7.2.1 | Установка средств коммерческого учета электрической энергии (мощности) | 2022 | 0.4 | 1 | - | 15 | 24.9382 | Яш-000013 от 11.04.2022
7.2.1 | Установка средств коммерческого учета электрической энергии (мощности) | 2022 | 0.4 | 1 | - | 15 | 30.5407 | Яш-000009 от 14.02.2022
7.2.1 | Установка средств коммерческого учета электрической энергии (мощности) | 2022 | 0.4 | 1 | - | 15 | 26.5699 | Яш-000010 от 14.02.2022
7.2.1 | Установка средств коммерческого учета электрической энергии (мощности) | 2022 | 0.4 | 1 | - | 15 | 25.3877 | Яш-000007 от 14.02.2022
7.2.1 | Установка средств коммерческого учета электрической энергии (мощности) | 2022 | 0.4 | 1 | - | 15 | 25.8705 | Яш-000001 от 12.01.2022
7.2.1 | Установка средств коммерческого учета электрической энергии (мощности) | 2022 | 0.4 | 1 | - | 15 | 26.1826 | Яш-000087 от 14.12.2021
7.2.1 | Установка средств коммерческого учета электрической энергии (мощности) | 2022 | 0.4 | 1 | - | 15 | 17.0252 | Яш-000057 от 30.06.2022
7.2.1 | Установка средств коммерческого учета электрической энергии (мощности) | 2022 | 0.4 | 1 | - | 15 | 31.1788 | Т-0000028 от 28.02.2022
7.2.1 | Установка средств коммерческого учета электрической энергии (мощности) | 2022 | 0.4 | 1 | - | 15 | 33.914 | Ю-001579 от 06.11.2022
7.2.1 | Установка средств коммерческого учета электрической энергии (мощности) | 2022 | 0.4 | 1 | - | 15 | 29.8176 | Ю-001752 от 06.11.2022
7.2.1 | Установка средств коммерческого учета электрической энергии (мощности) | 2022 | 0.4 | 1 | - | 15 | 9.7371 | Ю-001316 от 25.10.2022
7.2.1 | Установка средств коммерческого учета электрической энергии (мощности) | 2022 | 0.4 | 1 | - | 15 | 31.1113 | Ю-001577 от 06.11.2022
7.2.1 | Установка средств коммерческого учета электрической энергии (мощности) | 2022 | 0.4 | 1 | - | 10 | 35.4911 | Ю-001841 от 09.12.2022
7.2.1 | Установка средств коммерческого учета электрической энергии (мощности) | 2022 | 0.4 | 1 | - | 2 | 32.334 | Ю-001330 от 04.10.2022
7.2.1 | Установка средств коммерческого учета электрической энергии (мощности) | 2022 | 0.4 | 1 | - | 15 | 33.2154 | Ю-001928 от 01.12.2022
7.2.1 | Установка средств коммерческого учета электрической энергии (мощности) | 2022 | 0.4 | 1 | - | 15 | 34.6507 | Ю-001929 от 05.12.2022
7.2.1 | Установка средств коммерческого учета электрической энергии (мощности) | 2022 | 0.4 | 1 | - | 15 | 28.9281 | Ю-001593 от 10.11.2022
7.2.1 | Установка средств коммерческого учета электрической энергии (мощности) | 2022 | 0.4 | 1 | - | 15 | 32.2167 | Ю-001688 от 21.11.2022
7.2.1 | Установка средств коммерческого учета электрической энергии (мощности) | 2022 | 0.4 | 1 | - | 15 | 34.3597 | Ю-001580 от 03.11.2022
7.2.1 | Установка средств коммерческого учета электрической энергии (мощности) | 2022 | 0.4 | 1 | - | 15 | 33.2466 | Ю-001838 от 08.12.2022
7.2.1 | Установка средств коммерческого учета электрической энергии (мощности) | 2022 | 0.4 | 1 | - | 15 | 34.2008 | Ю-001692 от 23.11.2022
7.2.1 | Установка средств коммерческого учета электрической энергии (мощности) | 2022 | 0.4 | 1 | - | 15 | 34.4962 | Ю-001751 от 17.11.2022
7.2.1 | Установка средств коммерческого учета электрической энергии (мощности) | 2022 | 0.4 | 1 | - | 15 | 33.9259 | Ю-001697 от 22.11.2022
7.2.1 | Установка средств коммерческого учета электрической энергии (мощности) | 2022 | 0.4 | 1 | - | 15 | 33.2943 | Ю-001930 от 01.12.2022
7.2.1 | Установка средств коммерческого учета электрической энергии (мощности) | 2022 | 0.4 | 1 | - | 15 | 34.784 | Ю-001229 от 10.10.2022
7.2.1 | Установка средств коммерческого учета электрической энергии (мощности) | 2022 | 0.4 | 1 | - | 15 | 34.3638 | Ю-001703 от 21.11.2022
7.2.1 | Установка средств коммерческого учета электрической энергии (мощности) | 2022 | 0.4 | 1 | - | 10 | 34.084 | Ю-001150 от 26.10.2022
7.2.1 | Установка средств коммерческого учета электрической энергии (мощности) | 2022 | 0.4 | 1 | - | 15 | 34.5908 | Ю-001750 от 17.11.2022
7.2.1 | Установка средств коммерческого учета электрической энергии (мощности) | 2022 | 0.4 | 1 | - | 15 | 33.1144 | Ю-001944 от 05.12.2022
7.2.1 | Установка средств коммерческого учета электрической энергии (мощности) | 2022 | 0.4 | 1 | - | 15 | 36.3811 | Ю-001234 от 18.10.2022
7.2.1 | Установка средств коммерческого учета электрической энергии (мощности) | 2022 | 0.4 | 1 | - | 14 | 36.3712 | Ю-002015 от 08.12.2022
7.2.1 | Установка средств коммерческого учета электрической энергии (мощности) | 2022 | 0.4 | 1 | - | 15 | 34.9934 | Ю-001702 от 23.11.2022
7.2.1 | Установка средств коммерческого учета электрической энергии (мощности) | 2022 | 0.4 | 1 | - | 15 | 35.1934 | Ю-002018 от 06.12.2022
7.2.1 | Установка средств коммерческого учета электрической энергии (мощности) | 2022 | 0.4 | 1 | - | 15 | 34.1138 | Ю-002017 от 07.12.2022
7.2.1 | Установка средств коммерческого учета электрической энергии (мощности) | 2022 | 0.4 | 1 | - | 8 | 34.1818 | Ю-001988 от 07.12.2022
7.2.1 | Установка средств коммерческого учета электрической энергии (мощности) | 2022 | 0.4 | 1 | - | 15 | 36.8211 | Ю-002004 от 06.12.2022
7.2.1 | Установка средств коммерческого учета электрической энергии (мощности) | 2022 | 0.4 | 1 | - | 15 | 36.4849 | Ю-001978 от 07.12.2022
7.2.1 | Установка средств коммерческого учета электрической энергии (мощности) | 2022 | 0.4 | 1 | - | 15 | 36.6953 | Ю-001883 от 02.12.2022
7.2.1 | Установка средств коммерческого учета электрической энергии (мощности) | 2022 | 0.4 | 1 | - | 15 | 32.9161 | Ю-001936 от 12.12.2022
7.2.1 | Установка средств коммерческого учета электрической энергии (мощности) | 2022 | 0.4 | 1 | - | 15 | 32.3479 | Ю-001935 от 12.12.2022
7.2.1 | Установка средств коммерческого учета электрической энергии (мощности) | 2022 | 0.4 | 1 | - | 15 | 31.6659 | Ю-000754 от 22.09.2022
7.2.1 | Установка средств коммерческого учета электрической энергии (мощности) | 2022 | 0.4 | 1 | - | 15 | 36.1385 | Ю-002144 от 14.12.2022
7.2.1 | Установка средств коммерческого учета электрической энергии (мощности) | 2022 | 0.4 | 1 | - | 15 | 32.4191 | Ю-001934 от 12.12.2022
7.2.1 | Установка средств коммерческого учета электрической энергии (мощности) | 2022 | 0.4 | 1 | - | 15 | 32.5568 | Ю-001933 от 12.12.2022
7.2.1 | Установка средств коммерческого учета электрической энергии (мощности) | 2022 | 0.4 | 1 | - | 15 | 34.1235 | Ю-001932 от 12.12.2022
7.2.1 | Установка средств коммерческого учета электрической энергии (мощности) | 2022 | 0.4 | 1 | - | 15 | 37.163 | Ю-001342 от 14.10.2022
7.2.1 | Установка средств коммерческого учета электрической энергии (мощности) | 2022 | 0.4 | 1 | - | 15 | 36.8734 | Ю-001510 от 31.10.2022
7.2.1 | Установка средств коммерческого учета электрической энергии (мощности) | 2022 | 0.4 | 1 | - | 15 | 34.2788 | Ю-0000645 от 30.12.2021
7.2.1 | Установка средств коммерческого учета электрической энергии (мощности) | 2022 | 0.4 | 1 | - | 15 | 32.8558 | Яш-000063 от 12.07.2022
7.2.1 | Установка средств коммерческого учета электрической энергии (мощности) | 2022 | 0.4 | 1 | - | 15 | 32.7068 | Яш-000066 от 12.07.2022
7.2.1 | Установка средств коммерческого учета электрической энергии (мощности) | 2022 | 0.4 | 1 | - | 15 | 31.9747 | Тж-000013 от 28.02.2022
7.2.1 | Установка средств коммерческого учета электрической энергии (мощности) | 2022 | 0.4 | 1 | - | 15 | 33.44 | Тж-000010 от 28.02.2022
7.2.1 | Установка средств коммерческого учета электрической энергии (мощности) | 2022 | 0.4 | 1 | - | 15 | 32.2414 | Тж-000012 от 28.02.2022
7.2.1 | Установка средств коммерческого учета электрической энергии (мощности) | 2022 | 0.4 | 1 | - | 15 | 31.1588 | Тж-000004 от 31.01.2022
7.2.1 | Установка средств коммерческого учета электрической энергии (мощности) | 2022 | 0.4 | 1 | - | 15 | 30.025 | Тж-000160 от 31.12.2021
7.2.1 | Установка средств коммерческого учета электрической энергии (мощности) | 2022 | 0.4 | 1 | - | 15 | 33.0246 | Тж-000149 от 30.11.2021
7.2.1 | Установка средств коммерческого учета электрической энергии (мощности) | 2022 | 0.4 | 1 | - | 5 | 36.8962 | Тс-000150 от 30.09.2022
7.2.1 | Установка средств коммерческого учета электрической энергии (мощности) | 2022 | 0.4 | 1 | - | 15 | 38.6587 | Тс-000149 от 30.09.2022
7.2.1 | Установка средств коммерческого учета электрической энергии (мощности) | 2022 | 0.4 | 1 | - | 15 | 34.5294 | Тс-000146 от 31.08.2022
7.2.1 | Установка средств коммерческого учета электрической энергии (мощности) | 2022 | 0.4 | 1 | - | 15 | 34.6502 | Тс-000145 от 31.08.2022
7.2.1 | Установка средств коммерческого учета электрической энергии (мощности) | 2022 | 0.4 | 1 | - | 15 | 34.1081 | Тс-000144 от 31.08.2022
7.2.1 | Установка средств коммерческого учета электрической энергии (мощности) | 2022 | 0.4 | 1 | - | 15 | 35.0761 | Тс-000143 от 31.08.2022
7.2.1 | Установка средств коммерческого учета электрической энергии (мощности) | 2022 | 0.4 | 1 | - | 15 | 33.9464 | Тс-000142 от 31.08.2022
7.2.1 | Установка средств коммерческого учета электрической энергии (мощности) | 2022 | 0.4 | 1 | - | 15 | 33.1239 | Тс-000141 от 31.08.2022
7.2.1 | Установка средств коммерческого учета электрической энергии (мощности) | 2022 | 0.4 | 1 | - | 15 | 34.7923 | Тс-000140 от 31.08.2022
7.2.1 | Установка средств коммерческого учета электрической энергии (мощности) | 2022 | 0.4 | 1 | - | 15 | 33.9525 | Тс-000139 от 31.08.2022
7.2.1 | Установка средств коммерческого учета электрической энергии (мощности) | 2022 | 0.4 | 1 | - | 15 | 32.2148 | Тс-000138 от 31.08.2022
7.2.1 | Установка средств коммерческого учета электрической энергии (мощности) | 2022 | 0.4 | 1 | - | 15 | 34.662 | Тс-000137 от 31.08.2022
7.2.1 | Установка средств коммерческого учета электрической энергии (мощности) | 2022 | 0.4 | 1 | - | 15 | 35.0409 | Тс-000136 от 31.08.2022
7.2.1 | Установка средств коммерческого учета электрической энергии (мощности) | 2022 | 0.4 | 1 | - | 15 | 34.675 | Тс-000135 от 31.08.2022
7.2.1 | Установка средств коммерческого учета электрической энергии (мощности) | 2022 | 0.4 | 1 | - | 15 | 34.0816 | Тс-000133 от 31.08.2022
7.2.1 | Установка средств коммерческого учета электрической энергии (мощности) | 2022 | 0.4 | 1 | - | 15 | 32.2367 | Тс-000132 от 31.08.2022
7.2.1 | Установка средств коммерческого учета электрической энергии (мощности) | 2022 | 0.4 | 1 | - | 15 | 34.3941 | Тс-000131 от 31.08.2022
7.2.1 | Установка средств коммерческого учета электрической энергии (мощности) | 2022 | 0.4 | 1 | - | 15 | 32.7743 | Тс-000130 от 31.08.2022
7.2.1 | Установка средств коммерческого учета электрической энергии (мощности) | 2022 | 0.4 | 1 | - | 15 | 34.1704 | Тс-000129 от 31.08.2022
7.2.1 | Установка средств коммерческого учета электрической энергии (мощности) | 2022 | 0.4 | 1 | - | 15 | 33.6806 | Тс-000128 от 31.08.2022
7.2.1 | Установка средств коммерческого учета электрической энергии (мощности) | 2022 | 0.4 | 1 | - | 15 | 33.7574 | Тс-000127 от 31.08.2022
7.2.1 | Установка средств коммерческого учета электрической энергии (мощности) | 2022 | 0.4 | 1 | - | 15 | 34.5426 | Тс-000126 от 31.08.2022
7.2.1 | Установка средств коммерческого учета электрической энергии (мощности) | 2022 | 0.4 | 1 | - | 15 | 33.9143 | Тс-000107 от 31.07.2022
7.2.1 | Установка средств коммерческого учета электрической энергии (мощности) | 2022 | 0.4 | 1 | - | 15 | 32.578 | Тс-000125 от 31.08.2022
7.2.1 | Установка средств коммерческого учета электрической энергии (мощности) | 2022 | 0.4 | 1 | - | 15 | 34.5454 | Тс-000124 от 31.08.2022
7.2.1 | Установка средств коммерческого учета электрической энергии (мощности) | 2022 | 0.4 | 1 | - | 13 | 15.8063 | Тс-000123 от 31.08.2022
7.2.1 | Установка средств коммерческого учета электрической энергии (мощности) | 2022 | 0.4 | 1 | - | 15 | 36.8403 | Тс-000122 от 31.08.2022
7.2.1 | Установка средств коммерческого учета электрической энергии (мощности) | 2022 | 0.4 | 1 | - | 15 | 34.228 | Тс-000120 от 31.08.2022
7.2.1 | Установка средств коммерческого учета электрической энергии (мощности) | 2022 | 0.4 | 1 | - | 15 | 34.7468 | Тс-000121 от 31.08.2022
7.2.1 | Установка средств коммерческого учета электрической энергии (мощности) | 2022 | 0.4 | 1 | - | 15 | 35.5556 | Тс-000119 от 31.08.2022
7.2.1 | Установка средств коммерческого учета электрической энергии (мощности) | 2022 | 0.4 | 1 | - | 5 | 14.5435 | Тс-000118 от 31.08.2022
7.2.1 | Установка средств коммерческого учета электрической энергии (мощности) | 2022 | 0.4 | 1 | - | 15 | 34.5003 | Тс-000106 от 31.07.2022
7.2.1 | Установка средств коммерческого учета электрической энергии (мощности) | 2022 | 0.4 | 1 | - | 15 | 34.3575 | Тс-000117 от 31.08.2022
7.2.1 | Установка средств коммерческого учета электрической энергии (мощности) | 2022 | 0.4 | 1 | - | 15 | 33.2234 | Тс-000105 от 31.07.2022
7.2.1 | Установка средств коммерческого учета электрической энергии (мощности) | 2022 | 0.4 | 1 | - | 15 | 33.4127 | Тс-000104 от 31.07.2022
7.2.1 | Установка средств коммерческого учета электрической энергии (мощности) | 2022 | 0.4 | 1 | - | 15 | 35.5906 | Тс-000102 от 31.07.2022
7.2.1 | Установка средств коммерческого учета электрической энергии (мощности) | 2022 | 0.4 | 1 | - | 15 | 33.5869 | Тс-000101 от 31.07.2022
7.2.1 | Установка средств коммерческого учета электрической энергии (мощности) | 2022 | 0.4 | 1 | - | 15 | 36.9588 | Тс-000099 от 31.07.2022
7.2.1 | Установка средств коммерческого учета электрической энергии (мощности) | 2022 | 0.4 | 1 | - | 15 | 36.1077 | Тс-000098 от 31.07.2022
7.2.1 | Установка средств коммерческого учета электрической энергии (мощности) | 2022 | 0.4 | 1 | - | 15 | 34.2077 | Тс-000097 от 31.07.2022
7.2.1 | Установка средств коммерческого учета электрической энергии (мощности) | 2022 | 0.4 | 1 | - | 15 | 32.919 | Тс-000096 от 31.07.2022
7.2.1 | Установка средств коммерческого учета электрической энергии (мощности) | 2022 | 0.4 | 1 | - | 15 | 33.4739 | Тс-000095 от 31.07.2022
7.2.1 | Установка средств коммерческого учета электрической энергии (мощности) | 2022 | 0.4 | 1 | - | 15 | 36.5549 | Тс-000094 от 31.07.2022
7.2.1 | Установка средств коммерческого учета электрической энергии (мощности) | 2022 | 0.4 | 1 | - | 15 | 33.5014 | Тс-000092 от 31.07.2022
7.2.1 | Установка средств коммерческого учета электрической энергии (мощности) | 2022 | 0.4 | 1 | - | 15 | 33.2587 | Тс-000091 от 31.12.2022
7.2.1 | Установка средств коммерческого учета электрической энергии (мощности) | 2022 | 0.4 | 1 | - | 15 | 32.9145 | Тс-000090 от 31.07.2022
7.2.1 | Установка средств коммерческого учета электрической энергии (мощности) | 2022 | 0.4 | 1 | - | 15 | 33.4194 | Тс-000089 от 31.07.2022
7.2.1 | Установка средств коммерческого учета электрической энергии (мощности) | 2022 | 0.4 | 1 | - | 15 | 33.7566 | Тс-000088 от 31.07.2022
7.2.1 | Установка средств коммерческого учета электрической энергии (мощности) | 2022 | 0.4 | 1 | - | 15 | 33.6528 | Тс-000087 от 31.07.2022
7.2.1 | Установка средств коммерческого учета электрической энергии (мощности) | 2022 | 0.4 | 1 | - | 15 | 30.4567 | Тс-000080 от 30.06.2022
7.2.1 | Установка средств коммерческого учета электрической энергии (мощности) | 2022 | 0.4 | 1 | - | 15 | 30.4777 | Тс-000079 от 30.06.2022
7.2.1 | Установка средств коммерческого учета электрической энергии (мощности) | 2022 | 0.4 | 1 | - | 5 | 30.7599 | Тс-000085 от 31.07.2022
7.2.1 | Установка средств коммерческого учета электрической энергии (мощности) | 2022 | 0.4 | 1 | - | 15 | 34.3649 | Тс-000084 от 31.07.2022
7.2.1 | Установка средств коммерческого учета электрической энергии (мощности) | 2022 | 0.4 | 1 | - | 15 | 35.7331 | Тс-000078 от 30.06.2022
7.2.1 | Установка средств коммерческого учета электрической энергии (мощности) | 2022 | 0.4 | 1 | - | 15 | 36.0756 | Тс-000083 от 31.07.2022
7.2.1 | Установка средств коммерческого учета электрической энергии (мощности) | 2022 | 0.4 | 1 | - | 15 | 30.7307 | Тс-000077 от 30.06.2022
7.2.1 | Установка средств коммерческого учета электрической энергии (мощности) | 2022 | 0.4 | 1 | - | 15 | 30.7598 | Тс-000076 от 30.06.2022
7.2.1 | Установка средств коммерческого учета электрической энергии (мощности) | 2022 | 0.4 | 1 | - | 15 | 30.3416 | Тс-000075 от 30.06.2022
7.2.1 | Установка средств коммерческого учета электрической энергии (мощности) | 2022 | 0.4 | 1 | - | 8 | 34.4563 | Тс-000074 от 30.06.2022
7.2.1 | Установка средств коммерческого учета электрической энергии (мощности) | 2022 | 0.4 | 1 | - | 15 | 30.7608 | Тс-000073 от 30.06.2022
7.2.1 | Установка средств коммерческого учета электрической энергии (мощности) | 2022 | 0.4 | 1 | - | 15 | 33.2219 | Тс-000072 от 30.06.2022
7.2.1 | Установка средств коммерческого учета электрической энергии (мощности) | 2022 | 0.4 | 1 | - | 15 | 30.5216 | Тс-000071 от 30.06.2022
7.2.1 | Установка средств коммерческого учета электрической энергии (мощности) | 2022 | 0.4 | 1 | - | 15 | 30.5207 | Тс-000070 от 30.06.2022
7.2.1 | Установка средств коммерческого учета электрической энергии (мощности) | 2022 | 0.4 | 1 | - | 15 | 30.3536 | Тс-000069 от 30.06.2022
7.2.1 | Установка средств коммерческого учета электрической энергии (мощности) | 2022 | 0.4 | 1 | - | 15 | 30.4551 | Тс-000068 от 30.06.2022
7.2.1 | Установка средств коммерческого учета электрической энергии (мощности) | 2022 | 0.4 | 1 | - | 15 | 36.0272 | Тс-000066 от 30.06.2022
7.2.1 | Установка средств коммерческого учета электрической энергии (мощности) | 2022 | 0.4 | 1 | - | 15 | 34.2551 | Тс-000065 от 30.06.2022
7.2.1 | Установка средств коммерческого учета электрической энергии (мощности) | 2022 | 0.4 | 1 | - | 15 | 30.4607 | Тс-000064 от 30.06.2022
7.2.1 | Установка средств коммерческого учета электрической энергии (мощности) | 2022 | 0.4 | 1 | - | 15 | 30.6035 | Тс-000063 от 30.06.2022
7.2.1 | Установка средств коммерческого учета электрической энергии (мощности) | 2022 | 0.4 | 1 | - | 15 | 30.4531 | Тс-000062 от 30.06.2022
7.2.1 | Установка средств коммерческого учета электрической энергии (мощности) | 2022 | 0.4 | 1 | - | 15 | 33.2942 | Тс-000061 от 30.06.2022
7.2.1 | Установка средств коммерческого учета электрической энергии (мощности) | 2022 | 0.4 | 1 | - | 15 | 30.5112 | Тс-000060 от 30.06.2022
7.2.1 | Установка средств коммерческого учета электрической энергии (мощности) | 2022 | 0.4 | 1 | - | 15 | 30.4852 | Тс-000058 от 30.06.2022
7.2.1 | Установка средств коммерческого учета электрической энергии (мощности) | 2022 | 0.4 | 1 | - | 15 | 30.4661 | Тс-000057 от 30.06.2022
7.2.1 | Установка средств коммерческого учета электрической энергии (мощности) | 2022 | 0.4 | 1 | - | 15 | 30.5768 | Тс-000056 от 30.06.2022
7.2.1 | Установка средств коммерческого учета электрической энергии (мощности) | 2022 | 0.4 | 1 | - | 15 | 30.5884 | Тс-000055 от 30.06.2022
7.2.1 | Установка средств коммерческого учета электрической энергии (мощности) | 2022 | 0.4 | 1 | - | 15 | 33.1073 | Тс-000054 от 30.06.2022
7.2.1 | Установка средств коммерческого учета электрической энергии (мощности) | 2022 | 0.4 | 1 | - | 15 | 34.4164 | Тс-000049 от 31.05.2022
7.2.1 | Установка средств коммерческого учета электрической энергии (мощности) | 2022 | 0.4 | 1 | - | 15 | 31.6257 | Тс-000053 от 30.06.2022
7.2.1 | Установка средств коммерческого учета электрической энергии (мощности) | 2022 | 0.4 | 1 | - | 15 | 30.6894 | Тс-000052 от 30.06.2022
7.2.1 | Установка средств коммерческого учета электрической энергии (мощности) | 2022 | 0.4 | 1 | - | 15 | 33.2818 | Тс-000051 от 30.06.2022
7.2.1 | Установка средств коммерческого учета электрической энергии (мощности) | 2022 | 0.4 | 1 | - | 15 | 33.2364 | Тс-000048 от 31.05.2022
7.2.1 | Установка средств коммерческого учета электрической энергии (мощности) | 2022 | 0.4 | 1 | - | 15 | 33.8803 | Тс-000050 от 30.06.2022
7.2.1 | Установка средств коммерческого учета электрической энергии (мощности) | 2022 | 0.4 | 1 | - | 15 | 35.6938 | Тс-000047 от 31.05.2022
7.2.1 | Установка средств коммерческого учета электрической энергии (мощности) | 2022 | 0.4 | 1 | - | 7 | 32.9626 | Тс-000044 от 31.05.2022
7.2.1 | Установка средств коммерческого учета электрической энергии (мощности) | 2022 | 0.4 | 1 | - | 15 | 33.4332 | Тс-000041 от 31.05.2022
7.2.1 | Установка средств коммерческого учета электрической энергии (мощности) | 2022 | 0.4 | 1 | - | 15 | 34.5232 | Тс-000040 от 31.05.2022
7.2.1 | Установка средств коммерческого учета электрической энергии (мощности) | 2022 | 0.4 | 1 | - | 15 | 35.239 | Тс-000039 от 31.05.2022
7.2.1 | Установка средств коммерческого учета электрической энергии (мощности) | 2022 | 0.4 | 1 | - | 15 | 33.0782 | Тс-000038 от 31.05.2022
7.2.1 | Установка средств коммерческого учета электрической энергии (мощности) | 2022 | 0.4 | 1 | - | 15 | 29.6754 | Тс-000030 от 30.04.2022
7.2.1 | Установка средств коммерческого учета электрической энергии (мощности) | 2022 | 0.4 | 1 | - | 15 | 29.8046 | Тс-000029 от 30.04.2022
7.2.1 | Установка средств коммерческого учета электрической энергии (мощности) | 2022 | 0.4 | 1 | - | 15 | 34.6073 | Тс-000037 от 31.05.2022
7.2.1 | Установка средств коммерческого учета электрической энергии (мощности) | 2022 | 0.4 | 1 | - | 15 | 32.9009 | Тс-000035 от 31.05.2022
7.2.1 | Установка средств коммерческого учета электрической энергии (мощности) | 2022 | 0.4 | 1 | - | 15 | 35.1829 | Тс-000034 от 31.05.2022
7.2.1 | Установка средств коммерческого учета электрической энергии (мощности) | 2022 | 0.4 | 1 | - | 15 | 33.6452 | Тс-000028 от 30.04.2022
7.2.1 | Установка средств коммерческого учета электрической энергии (мощности) | 2022 | 0.4 | 1 | - | 15 | 36.1691 | Тс-000027 от 30.04.2022
7.2.1 | Установка средств коммерческого учета электрической энергии (мощности) | 2022 | 0.4 | 1 | - | 15 | 33.8245 | Тс-000026 от 30.04.2022
7.2.1 | Установка средств коммерческого учета электрической энергии (мощности) | 2022 | 0.4 | 1 | - | 10 | 33.0721 | Тж-000021 от 31.03.2022
7.2.1 | Установка средств коммерческого учета электрической энергии (мощности) | 2022 | 0.4 | 1 | - | 15 | 32.8915 | Тж-000019 от 31.03.2022
7.2.1 | Установка средств коммерческого учета электрической энергии (мощности) | 2022 | 0.4 | 1 | - | 15 | 29.9542 | Тж-000020 от 31.03.2022
7.2.1 | Установка средств коммерческого учета электрической энергии (мощности) | 2022 | 0.4 | 1 | - | 15 | 36.162 | Тс-000022 от 30.04.2022
7.2.1 | Установка средств коммерческого учета электрической энергии (мощности) | 2022 | 0.4 | 1 | - | 15 | 30.1581 | Тж-000022 от 31.03.2022
7.2.1 | Установка средств коммерческого учета электрической энергии (мощности) | 2022 | 0.4 | 1 | - | 8 | 46.3073 | Тс-000020 от 30.04.2022
7.2.1 | Установка средств коммерческого учета электрической энергии (мощности) | 2022 | 0.4 | 1 | - | 15 | 35.8388 | Тс-000019 от 30.04.2022
7.2.1 | Установка средств коммерческого учета электрической энергии (мощности) | 2022 | 0.4 | 1 | - | 15 | 36.0453 | Тс-000018 от 30.04.2022
7.2.1 | Установка средств коммерческого учета электрической энергии (мощности) | 2022 | 0.4 | 1 | - | 15 | 33.0055 | Тс-000017 от 31.03.2022
7.2.1 | Установка средств коммерческого учета электрической энергии (мощности) | 2022 | 0.4 | 1 | - | 15 | 32.9137 | Тс-000015 от 31.03.2022
7.2.1 | Установка средств коммерческого учета электрической энергии (мощности) | 2022 | 0.4 | 1 | - | 15 | 35.3165 | Тс-000079 от 31.12.2021
7.2.1 | Установка средств коммерческого учета электрической энергии (мощности) | 2022 | 0.4 | 1 | - | 15 | 33.8048 | Тс-000078 от 31.12.2021
7.2.1 | Установка средств коммерческого учета электрической энергии (мощности) | 2022 | 0.4 | 1 | - | 15 | 36.6391 | Тс-000076 от 31.12.2021
7.2.1 | Установка средств коммерческого учета электрической энергии (мощности) | 2022 | 0.4 | 1 | - | 15 | 31.8957 | Тс-000166 от 30.11.2022
7.2.1 | Установка средств коммерческого учета электрической энергии (мощности) | 2022 | 0.4 | 1 | - | 15 | 35.7986 | Тс-000155 от 31.10.2022
7.2.1 | Установка средств коммерческого учета электрической энергии (мощности) | 2022 | 0.4 | 1 | - | 15 | 34.4464 | Тс-000156 от 31.10.2022
7.2.1 | Установка средств коммерческого учета электрической энергии (мощности) | 2022 | 0.4 | 1 | - | 11 | 40.2506 | Тс-000153 от 31.10.2022
7.2.1 | Установка средств коммерческого учета электрической энергии (мощности) | 2022 | 0.4 | 1 | - | 9 | 38.3538 | Тс-000152 от 31.10.2022
7.2.1 | Установка средств коммерческого учета электрической энергии (мощности) | 2022 | 0.4 | 1 | - | 15 | 40.0013 | Тс-000170 от 30.11.2022
7.2.1 | Установка средств коммерческого учета электрической энергии (мощности) | 2022 | 0.4 | 1 | - | 15 | 41.2601 | Тс-000169 от 30.11.2022
7.2.1 | Установка средств коммерческого учета электрической энергии (мощности) | 2022 | 0.4 | 1 | - | 15 | 33.9831 | Тс-000114 от 31.08.2022
7.2.1 | Установка средств коммерческого учета электрической энергии (мощности) | 2022 | 0.4 | 1 | - | 15 | 36.8638 | Тс-000082 от 31.07.2022
7.2.1 | Установка средств коммерческого учета электрической энергии (мощности) | 2022 | 0.4 | 1 | - | 15 | 33.3987 | Тс-000081 от 31.07.2022
7.2.1 | Установка средств коммерческого учета электрической энергии (мощности) | 2022 | 0.4 | 1 | - | 25 | 33.2348 | АС-000442 от 30.11.2022
7.2.1 | Установка средств коммерческого учета электрической энергии (мощности) | 2022 | 0.4 | 1 | - | 15 | 31.533 | АС-000361 от 14.09.2022
7.2.1 | Установка средств коммерческого учета электрической энергии (мощности) | 2022 | 0.4 | 1 | - | 15 | 30.866 | АС-000446 от 30.11.2022
7.2.1 | Установка средств коммерческого учета электрической энергии (мощности) | 2022 | 0.4 | 1 | - | 15 | 31.7488 | АС-000447 от 30.11.2022
7.2.1 | Установка средств коммерческого учета электрической энергии (мощности) | 2022 | 0.4 | 1 | - | 10 | 9.8855 | АС-000464 от 30.11.2022
7.2.1 | Установка средств коммерческого учета электрической энергии (мощности) | 2022 | 0.4 | 1 | - | 15 | 13.2704 | АС-000452 от 30.11.2022
7.2.1 | Установка средств коммерческого учета электрической энергии (мощности) | 2022 | 0.4 | 1 | - | 30 | 29.9207 | АС-000453 от 30.11.2022
7.2.1 | Установка средств коммерческого учета электрической энергии (мощности) | 2022 | 0.4 | 1 | - | 10 | 29.5923 | АС-000031 от 30.11.2022
7.2.1 | Установка средств коммерческого учета электрической энергии (мощности) | 2022 | 0.4 | 1 | - | 30 | 29.9079 | АС-000466 от 30.11.2022
7.2.1 | Установка средств коммерческого учета электрической энергии (мощности) | 2022 | 0.4 | 1 | - | 10 | 29.938 | АС-000012 от 30.11.2022
7.2.1 | Установка средств коммерческого учета электрической энергии (мощности) | 2022 | 0.4 | 1 | - | 15 | 22.1791 | АС-000467 от 01.12.2022
7.2.1 | Установка средств коммерческого учета электрической энергии (мощности) | 2022 | 0.4 | 1 | - | 15 | 29.4803 | АС-000483 от 27.12.2022
7.2.1 | Установка средств коммерческого учета электрической энергии (мощности) | 2022 | 0.4 | 1 | - | 25 | 30.0011 | АС-000489 от 16.12.2022
7.2.1 | Установка средств коммерческого учета электрической энергии (мощности) | 2022 | 0.4 | 1 | - | 15 | 30.5146 | АС-000433 от 03.11.2022
7.2.1 | Установка средств коммерческого учета электрической энергии (мощности) | 2022 | 0.4 | 1 | - | 15 | 32.7026 | АС-000470 от 12.12.2022
7.2.1 | Установка средств коммерческого учета электрической энергии (мощности) | 2022 | 0.4 | 1 | - | 15 | 35.3057 | АС-000429 от 31.10.2022
7.2.1 | Установка средств коммерческого учета электрической энергии (мощности) | 2022 | 0.4 | 1 | - | 30 | 34.4816 | 501 от 31.10.2022
7.2.1 | Установка средств коммерческого учета электрической энергии (мощности) | 2022 | 0.4 | 1 | - | 15 | 33.3548 | Б-0000968 от 30.09.2022
7.2.1 | Установка средств коммерческого учета электрической энергии (мощности) | 2022 | 0.4 | 1 | - | 21 | 33.6072 | Б-0000977 от 31.08.2022
7.2.1 | Установка средств коммерческого учета электрической энергии (мощности) | 2022 | 0.4 | 1 | - | 15 | 36.6426 | Б-0001196 от 30.09.2022
7.2.1 | Установка средств коммерческого учета электрической энергии (мощности) | 2022 | 0.4 | 1 | - | 7 | 32.1581 | Б-0000980 от 30.09.2022
7.2.1 | Установка средств коммерческого учета электрической энергии (мощности) | 2022 | 0.4 | 1 | - | 20 | 34.7702 | Б-0001019 от 30.09.2022
7.2.1 | Установка средств коммерческого учета электрической энергии (мощности) | 2022 | 0.4 | 1 | - | 15 | 31.6478 | Б-0001028 от 31.07.2022
7.2.1 | Установка средств коммерческого учета электрической энергии (мощности) | 2022 | 0.4 | 1 | - | 40 | 32.5491 | Б-0001032 от 30.06.2022
7.2.1 | Установка средств коммерческого учета электрической энергии (мощности) | 2022 | 0.4 | 1 | - | 15 | 32.7807 | Б-0000388 от 29.07.2022
7.2.1 | Установка средств коммерческого учета электрической энергии (мощности) | 2022 | 0.4 | 1 | - | 30 | 31.5396 | Б-0001039 от 30.06.2022
7.2.1 | Установка средств коммерческого учета электрической энергии (мощности) | 2022 | 0.4 | 1 | - | 14 | 32.0899 | Б-0000333 от 29.07.2022
7.2.1 | Установка средств коммерческого учета электрической энергии (мощности) | 2022 | 0.4 | 1 | - | 5 | 32.1875 | Б-0001043 от 30.06.2022
7.2.1 | Установка средств коммерческого учета электрической энергии (мощности) | 2022 | 0.4 | 1 | - | 7 | 32.0351 | Б-0001048 от 31.08.2022
7.2.1 | Установка средств коммерческого учета электрической энергии (мощности) | 2022 | 0.4 | 1 | - | 30 | 12.049 | Б-0001050 от 30.04.2022
7.2.1 | Установка средств коммерческого учета электрической энергии (мощности) | 2022 | 0.4 | 1 | - | 30 | 12.0565 | Б-0001056 от 31.03.2022
7.2.1 | Установка средств коммерческого учета электрической энергии (мощности) | 2022 | 0.4 | 1 | - | 5 | 31.9861 | Б-0000151 от 31.03.2022
7.2.1 | Установка средств коммерческого учета электрической энергии (мощности) | 2022 | 0.4 | 1 | - | 7 | 31.5169 | Б-0000052 от 31.03.2022
7.2.1 | Установка средств коммерческого учета электрической энергии (мощности) | 2022 | 0.4 | 1 | - | 7 | 30.556 | Б-002779 от 31.01.2022
7.2.1 | Установка средств коммерческого учета электрической энергии (мощности) | 2022 | 0.4 | 1 | - | 20 | 33.7518 | Г-0000172 от 13.05.2022
7.2.1 | Установка средств коммерческого учета электрической энергии (мощности) | 2022 | 0.4 | 1 | - | 7 | 32.5161 | Б-0001513 от 30.12.2022
7.2.1 | Установка средств коммерческого учета электрической энергии (мощности) | 2022 | 0.4 | 1 | - | 5 | 32.7607 | Б-0001314 от 30.12.2022
7.2.1 | Установка средств коммерческого учета электрической энергии (мощности) | 2022 | 0.4 | 1 | - | 15 | 35.2674 | Б-0001511 от 30.12.2022
7.2.1 | Установка средств коммерческого учета электрической энергии (мощности) | 2022 | 0.4 | 1 | - | 15 | 34.8222 | Б-0001586 от 30.11.2022
7.2.1 | Установка средств коммерческого учета электрической энергии (мощности) | 2022 | 0.4 | 1 | - | 40 | 34.7724 | Б-0001591 от 31.11.2022
7.2.1 | Установка средств коммерческого учета электрической энергии (мощности) | 2022 | 0.4 | 1 | - | 25 | 34.1175 | Б-0001509 от 30.11.2022
7.2.1 | Установка средств коммерческого учета электрической энергии (мощности) | 2022 | 0.4 | 1 | - | 10 | 31.4108 | Б-0001515 от 30.12.2022
7.2.1 | Установка средств коммерческого учета электрической энергии (мощности) | 2022 | 0.4 | 1 | - | 40 | 32.6488 | Б-0001518 от 30.12.2022
7.2.1 | Установка средств коммерческого учета электрической энергии (мощности) | 2022 | 0.4 | 1 | - | 30 | 34.423 | Б-0001519 от 31.10.2022
7.2.1 | Установка средств коммерческого учета электрической энергии (мощности) | 2022 | 0.4 | 1 | - | 15 | 32.4885 | Б-0000238 от 31.10.2022
7.2.1 | Установка средств коммерческого учета электрической энергии (мощности) | 2022 | 0.4 | 1 | - | 10 | 35.0689 | Б-0001516 от 30.12.2022
7.2.1 | Установка средств коммерческого учета электрической энергии (мощности) | 2022 | 0.4 | 2 | - | 40 | 36.1833 | Б-0001521 от 30.12.2022
7.2.1 | Установка средств коммерческого учета электрической энергии (мощности) | 2022 | 0.4 | 1 | - | 15 | 32.6308 | Б-0001528 от 30.11.2022
7.2.1 | Установка средств коммерческого учета электрической энергии (мощности) | 2022 | 0.4 | 1 | - | 24.2 | 32.2984 | Б-0000481 от 30.04.2022
7.2.1 | Установка средств коммерческого учета электрической энергии (мощности) | 2022 | 0.4 | 1 | - | 15 | 30.636 | КИ-000353 от 30.09.2022
7.2.1 | Установка средств коммерческого учета электрической энергии (мощности) | 2022 | 0.4 | 1 | - | 40 | 20.486 | КИ-000302 от 31.08.2022
7.2.1 | Установка средств коммерческого учета электрической энергии (мощности) | 2022 | 0.4 | 1 | - | 40 | 34.2596 | КИ-000331 от 31.08.2022
7.2.1 | Установка средств коммерческого учета электрической энергии (мощности) | 2022 | 0.4 | 1 | - | 35 | 31.2733 | КИ-000253 от 31.08.2022
7.2.1 | Установка средств коммерческого учета электрической энергии (мощности) | 2022 | 0.4 | 1 | - | 20 | 32.312 | КИ-000082 от 30.04.2022
7.2.1 | Установка средств коммерческого учета электрической энергии (мощности) | 2022 | 0.4 | 1 | - | 15 | 32.1514 | КИ-000052 от 31.03.2022
7.2.1 | Установка средств коммерческого учета электрической энергии (мощности) | 2022 | 0.4 | 1 | - | 7 | 26.4084 | КИ-000070 от 31.03.2022
7.2.1 | Установка средств коммерческого учета электрической энергии (мощности) | 2022 | 0.4 | 1 | - | 40 | 25.9456 | КИ-000068 от 31.03.2022
7.2.1 | Установка средств коммерческого учета электрической энергии (мощности) | 2022 | 0.4 | 1 | - | 40 | 36.5542 | КИ-000056 от 31.01.2022
7.2.1 | Установка средств коммерческого учета электрической энергии (мощности) | 2022 | 0.4 | 1 | - | 40 | 39.3511 | КИ-000057 от 30.04.2022
7.2.1 | Установка средств коммерческого учета электрической энергии (мощности) | 2022 | 0.4 | 2 | - | 10 | 64.0845 | КИ-000457 от 31.12.2022
7.2.1 | Установка средств коммерческого учета электрической энергии (мощности) | 2022 | 0.4 | 1 | - | 30 | 32.0657 | КИ-000431 от 30.11.2022
7.2.1 | Установка средств коммерческого учета электрической энергии (мощности) | 2022 | 0.4 | 1 | - | 15 | 27.9343 | КИ-000417 от 30.11.2022
7.2.1 | Установка средств коммерческого учета электрической энергии (мощности) | 2022 | 0.4 | 1 | - | 40 | 30.5143 | КИ-000483 от 30.11.2022
7.2.1 | Установка средств коммерческого учета электрической энергии (мощности) | 2022 | 0.4 | 1 | - | 10 | 33.6448 | КИ-000385 от 31.10.2022
7.2.1 | Установка средств коммерческого учета электрической энергии (мощности) | 2022 | 0.4 | 1 | - | 3 | 33.7263 | М-0000122 от 30.09.2022
7.2.1 | Установка средств коммерческого учета электрической энергии (мощности) | 2022 | 0.4 | 1 | - | 7.5 | 33.8775 | М-0000123 от 30.09.2022
7.2.1 | Установка средств коммерческого учета электрической энергии (мощности) | 2022 | 0.4 | 1 | - | 5 | 35.3529 | М-0000028 от 29.04.2022
7.2.1 | Установка средств коммерческого учета электрической энергии (мощности) | 2022 | 0.4 | 1 | - | 16.4 | 33.8811 | М-0000034 от 31.03.2022
7.2.1 | Установка средств коммерческого учета электрической энергии (мощности) | 2022 | 0.4 | 1 | - | 7.5 | 32.7807 | М-0000032 от 31.03.2022
7.2.1 | Установка средств коммерческого учета электрической энергии (мощности) | 2022 | 0.4 | 1 | - | 15 | 35.4741 | М-0000149 от 30.12.2022
7.2.1 | Установка средств коммерческого учета электрической энергии (мощности) | 2022 | 0.4 | 1 | - | 15 | 38.0472 | М-0000148 от 30.12.2022
7.2.1 | Установка средств коммерческого учета электрической энергии (мощности) | 2022 | 0.4 | 1 | - | 15 | 36.4924 | М-0000125 от 31.10.2022
7.2.1 | Установка средств коммерческого учета электрической энергии (мощности) | 2022 | 0.4 | 1 | - | 36 | 20.9066 | М-0000160 от 30.11.2022
7.2.1 | Установка средств коммерческого учета электрической энергии (мощности) | 2022 | 0.4 | 1 | - | 5.6 | 34.4526 | М-0000146 от 30.11.2022
7.2.1 | Установка средств коммерческого учета электрической энергии (мощности) | 2022 | 0.4 | 1 | - | 15 | 31.702 | НК-003777 от 30.09.2022
7.2.1 | Установка средств коммерческого учета электрической энергии (мощности) | 2022 | 0.4 | 1 | - | 30 | 31.2024 | НК-003432 от 31.08.2022
7.2.1 | Установка средств коммерческого учета электрической энергии (мощности) | 2022 | 0.4 | 1 | - | 3.7 | 11.9631 | 1 от 31.08.2022
7.2.1 | Установка средств коммерческого учета электрической энергии (мощности) | 2022 | 0.4 | 1 | - | 10 | 30.888 | НК-003428 от 31.08.2022
7.2.1 | Установка средств коммерческого учета электрической энергии (мощности) | 2022 | 0.4 | 1 | - | 25 | 14.6959 | НК-003133 от 31.05.2022
7.2.1 | Установка средств коммерческого учета электрической энергии (мощности) | 2022 | 0.4 | 1 | - | 7 | 31.9582 | НК-003134 от 31.05.2022
7.2.1 | Установка средств коммерческого учета электрической энергии (мощности) | 2022 | 0.4 | 1 | - | 7 | 30.7664 | НК-003135 от 31.05.2022
7.2.1 | Установка средств коммерческого учета электрической энергии (мощности) | 2022 | 0.4 | 1 | - | 35 | 30.7482 | НК-002961 от 31.03.2022
7.2.1 | Установка средств коммерческого учета электрической энергии (мощности) | 2022 | 0.4 | 1 | - | 7 | 32.0192 | НК-003150 от 30.06.2022
7.2.1 | Установка средств коммерческого учета электрической энергии (мощности) | 2022 | 0.4 | 1 | - | 15 | 15.7881 | НК-002781 от 31.01.2022
7.2.1 | Установка средств коммерческого учета электрической энергии (мощности) | 2022 | 0.4 | 1 | - | 15 | 31.7078 | НК-003700 от 30.04.2022
7.2.1 | Установка средств коммерческого учета электрической энергии (мощности) | 2022 | 0.4 | 1 | - | 15 | 31.8774 | НК-002799 от 30.04.2022
7.2.1 | Установка средств коммерческого учета электрической энергии (мощности) | 2022 | 0.4 | 1 | - | 7 | 31.8765 | НК-003701 от 30.04.2022
7.2.1 | Установка средств коммерческого учета электрической энергии (мощности) | 2022 | 0.4 | 1 | - | 15 | 10.9328 | НК-004153 от 30.11.2022
7.2.1 | Установка средств коммерческого учета электрической энергии (мощности) | 2022 | 0.4 | 1 | - | 11 | 31.4164 | НК-002779 от 31.01.2022
7.2.1 | Установка средств коммерческого учета электрической энергии (мощности) | 2022 | 0.4 | 1 | - | 30 | 31.8491 | НК-004710 от 31.12.2022
7.2.1 | Установка средств коммерческого учета электрической энергии (мощности) | 2022 | 0.4 | 1 | - | 16 | 31.7939 | НК-004701 от 31.12.2022
7.2.1 | Установка средств коммерческого учета электрической энергии (мощности) | 2022 | 0.4 | 1 | - | 16 | 31.4826 | НК-004698 от 31.12.2022
7.2.1 | Установка средств коммерческого учета электрической энергии (мощности) | 2022 | 0.4 | 1 | - | 15 | 13.7787 | НК-004144 от 30.11.2022
7.2.1 | Установка средств коммерческого учета электрической энергии (мощности) | 2022 | 0.4 | 1 | - | 7 | 32.3334 | НК-004713 от 31.12.2022
7.2.1 | Установка средств коммерческого учета электрической энергии (мощности) | 2022 | 0.4 | 1 | - | 15 | 11.7262 | НК-004466 от 30.11.2022
7.2.1 | Установка средств коммерческого учета электрической энергии (мощности) | 2022 | 0.4 | 1 | - | 20 | 32.1864 | НК-003929 от 31.10.2022
7.2.1 | Установка средств коммерческого учета электрической энергии (мощности) | 2022 | 0.4 | 1 | - | 12 | 30.9986 | НК-004447 от 30.11.2022
7.2.1 | Установка средств коммерческого учета электрической энергии (мощности) | 2022 | 0.4 | 1 | - | 15 | 31.6674 | НК-004454 от 30.11.2022
7.2.1 | Установка средств коммерческого учета электрической энергии (мощности) | 2022 | 0.4 | 2 | - | 30 | 51.5633 | НК-003430 от 30.11.2022
7.2.1 | Установка средств коммерческого учета электрической энергии (мощности) | 2022 | 0.4 | 1 | - | 7 | 30.0069 | НК-002342 от 31.10.2021
7.2.1 | Установка средств коммерческого учета электрической энергии (мощности) | 2022 | 0.4 | 1 | - | 9 | 32.3888 | НК-002628 от 31.12.2021
7.2.1 | Установка средств коммерческого учета электрической энергии (мощности) | 2022 | 0.4 | 1 | - | 18 | 33.4201 | О-0000639 от 30.09.2022
7.2.1 | Установка средств коммерческого учета электрической энергии (мощности) | 2022 | 0.4 | 1 | - | 15 | 33.1595 | О-0000605 от 30.09.2022
7.2.1 | Установка средств коммерческого учета электрической энергии (мощности) | 2022 | 0.4 | 1 | - | 15 | 33.1169 | О-0000557 от 30.09.2022
7.2.1 | Установка средств коммерческого учета электрической энергии (мощности) | 2022 | 0.4 | 1 | - | 9 | 33.3498 | О-0001121 от 30.09.2022
7.2.1 | Установка средств коммерческого учета электрической энергии (мощности) | 2022 | 0.4 | 1 | - | 15 | 32.8046 | О-0001378 от 31.10.2022
7.2.1 | Установка средств коммерческого учета электрической энергии (мощности) | 2022 | 0.4 | 1 | - | 25 | 33.0072 | МЫС-00014 от 31.08.2022
7.2.1 | Установка средств коммерческого учета электрической энергии (мощности) | 2022 | 0.4 | 1 | - | 40 | 31.8035 | О-0000311 от 31.08.2022
7.2.1 | Установка средств коммерческого учета электрической энергии (мощности) | 2022 | 0.4 | 1 | - | 30 | 29.6807 | МЫС-00013 от 31.08.2022
7.2.1 | Установка средств коммерческого учета электрической энергии (мощности) | 2022 | 0.4 | 1 | - | 32.91 | 22.2015 | О-0000213 от 30.06.2022
7.2.1 | Установка средств коммерческого учета электрической энергии (мощности) | 2022 | 0.4 | 1 | - | 20 | 35.8222 | О-0000046 от 31.05.2022
7.2.1 | Установка средств коммерческого учета электрической энергии (мощности) | 2022 | 0.4 | 1 | - | 30 | 31.6522 | О-0000039 от 31.03.2022
7.2.1 | Установка средств коммерческого учета электрической энергии (мощности) | 2022 | 0.4 | 1 | - | 7 | 32.2517 | Ка-000039 от 30.04.2022
7.2.1 | Установка средств коммерческого учета электрической энергии (мощности) | 2022 | 0.4 | 1 | - | 7 | 30.102 | МЫС-00011 от 31.08.2022
7.2.1 | Установка средств коммерческого учета электрической энергии (мощности) | 2022 | 0.4 | 1 | - | 15 | 32.2729 | О-0001521 от 31.10.2022
7.2.1 | Установка средств коммерческого учета электрической энергии (мощности) | 2022 | 0.4 | 1 | - | 15 | 31.297 | О-0001523 от 31.10.2022
7.2.1 | Установка средств коммерческого учета электрической энергии (мощности) | 2022 | 0.4 | 1 | - | 15 | 31.68 | О-0001519 от 31.10.2022
7.2.1 | Установка средств коммерческого учета электрической энергии (мощности) | 2022 | 0.4 | 1 | - | 15 | 33.6074 | О-0001319 от 31.12.2022
7.2.1 | Установка средств коммерческого учета электрической энергии (мощности) | 2022 | 0.4 | 1 | - | 15 | 34.0779 | О-0001314 от 31.12.2022
7.2.1 | Установка средств коммерческого учета электрической энергии (мощности) | 2022 | 0.4 | 1 | - | 15 | 33.7986 | О-0001304 от 31.12.2022
7.2.1 | Установка средств коммерческого учета электрической энергии (мощности) | 2022 | 0.4 | 1 | - | 15 | 35.0867 | О-0001598 от 31.12.2022
7.2.1 | Установка средств коммерческого учета электрической энергии (мощности) | 2022 | 0.4 | 1 | - | 25 | 31.9771 | О-0001573 от 31.10.2022
7.2.1 | Установка средств коммерческого учета электрической энергии (мощности) | 2022 | 0.4 | 1 | - | 30 | 36.1058 | О-0001233 от 30.11.2022
7.2.1 | Установка средств коммерческого учета электрической энергии (мощности) | 2022 | 0.4 | 1 | - | 10 | 30.6574 | О-0001567 от 31.12.2022
7.2.1 | Установка средств коммерческого учета электрической энергии (мощности) | 2022 | 0.4 | 1 | - | 15 | 34.3463 | О-0000952 от 30.11.2022
7.2.1 | Установка средств коммерческого учета электрической энергии (мощности) | 2022 | 0.4 | 1 | - | 22 | 18.4474 | О-0001507 от 30.11.2022
7.2.1 | Установка средств коммерческого учета электрической энергии (мощности) | 2022 | 0.4 | 1 | - | 3 | 34.2634 | О-0001104 от 31.10.2022
7.2.1 | Установка средств коммерческого учета электрической энергии (мощности) | 2022 | 0.4 | 1 | - | 40 | 30.9192 | О-0001576 от 30.11.2022
7.2.1 | Установка средств коммерческого учета электрической энергии (мощности) | 2022 | 0.4 | 1 | - | 15 | 32.3817 | О-0000584 от 31.10.2022
7.2.1 | Установка средств коммерческого учета электрической энергии (мощности) | 2022 | 0.4 | 1 | - | 7 | 29.7115 | О-0001468 от 31.12.2022
7.2.1 | Установка средств коммерческого учета электрической энергии (мощности) | 2022 | 0.4 | 1 | - | 14 | 32.9025 | О-0001143 от 31.10.2022
7.2.1 | Установка средств коммерческого учета электрической энергии (мощности) | 2022 | 0.4 | 1 | - | 14 | 32.3211 | О-0000997 от 31.07.2022
7.2.1 | Установка средств коммерческого учета электрической энергии (мощности) | 2022 | 0.4 | 1 | - | 15 | 35.4125 | 13-912/22 от 30.09.2022
7.2.1 | Установка средств коммерческого учета электрической энергии (мощности) | 2022 | 0.4 | 1 | - | 1 | 33.7503 | 13-833/22 от 30.09.2022
7.2.1 | Установка средств коммерческого учета электрической энергии (мощности) | 2022 | 0.4 | 1 | - | 15 | 34.8213 | 13-781/22 от 30.09.2022
7.2.1 | Установка средств коммерческого учета электрической энергии (мощности) | 2022 | 0.4 | 1 | - | 11 | 34.2777 | 13-701/22 от 31.08.2022
7.2.1 | Установка средств коммерческого учета электрической энергии (мощности) | 2022 | 0.4 | 1 | - | 15 | 37.7543 | 13-465/22 от 31.07.2022
7.2.1 | Установка средств коммерческого учета электрической энергии (мощности) | 2022 | 0.4 | 1 | - | 2 | 33.3959 | 13-224/22 от 30.06.2022
7.2.1 | Установка средств коммерческого учета электрической энергии (мощности) | 2022 | 0.4 | 1 | - | 10 | 34.2026 | 13-217/22 от 30.06.2022
7.2.1 | Установка средств коммерческого учета электрической энергии (мощности) | 2022 | 0.4 | 1 | - | 3 | 33.8665 | 13-215/22 от 30.06.2022
7.2.1 | Установка средств коммерческого учета электрической энергии (мощности) | 2022 | 0.4 | 1 | - | 6 | 34.8357 | 13-212/22 от 30.06.2022
7.2.1 | Установка средств коммерческого учета электрической энергии (мощности) | 2022 | 0.4 | 1 | - | 7 | 34.9296 | 13-202/22 от 30.06.2022
7.2.1 | Установка средств коммерческого учета электрической энергии (мощности) | 2022 | 0.4 | 1 | - | 30 | 18.4265 | 01-202/22 от 30.06.2022
7.2.1 | Установка средств коммерческого учета электрической энергии (мощности) | 2022 | 0.4 | 1 | - | 7 | 33.5216 | 54/22 от 30.04.2022
7.2.1 | Установка средств коммерческого учета электрической энергии (мощности) | 2022 | 0.4 | 1 | - | 2 | 34.5616 | 53/22 от 30.04.2022
7.2.1 | Установка средств коммерческого учета электрической энергии (мощности) | 2022 | 0.4 | 1 | - | 4 | 32.1729 | 13-583/22 от 30.09.2022
7.2.1 | Установка средств коммерческого учета электрической энергии (мощности) | 2022 | 0.4 | 1 | - | 10 | 34.36 | 13-37/22 от 31.03.2022
7.2.1 | Установка средств коммерческого учета электрической энергии (мощности) | 2022 | 0.4 | 1 | - | 7 | 33.1701 | 13-33/22 от 31.03.2022
7.2.1 | Установка средств коммерческого учета электрической энергии (мощности) | 2022 | 0.4 | 1 | - | 4 | 34.5828 | 1172/21 от 30.04.2022
7.2.1 | Установка средств коммерческого учета электрической энергии (мощности) | 2022 | 0.4 | 1 | - | 7 | 34.6844 | 1137/21 от 31.01.2022
7.2.1 | Установка средств коммерческого учета электрической энергии (мощности) | 2022 | 0.4 | 1 | - | 40 | 34.2536 | 01-529/21 от 31.01.2022
7.2.1 | Установка средств коммерческого учета электрической энергии (мощности) | 2022 | 0.4 | 1 | - | 7 | 38.138 | 1056/22 от 31.12.2022
7.2.1 | Установка средств коммерческого учета электрической энергии (мощности) | 2022 | 0.4 | 1 | - | 15 | 31.7409 | 1055/22 от 31.12.2022
7.2.1 | Установка средств коммерческого учета электрической энергии (мощности) | 2022 | 0.4 | 1 | - | 25 | 36.1716 | 1224/22 от 31.12.2022
7.2.1 | Установка средств коммерческого учета электрической энергии (мощности) | 2022 | 0.4 | 1 | - | 15 | 33.1077 | 1031/22 от 31.12.2022
7.2.1 | Установка средств коммерческого учета электрической энергии (мощности) | 2022 | 0.4 | 1 | - | 15 | 34.1818 | 1023/22 от 30.11.2022
7.2.1 | Установка средств коммерческого учета электрической энергии (мощности) | 2022 | 0.4 | 1 | - | 15 | 39.6084 | 1022/22 от 31.12.2022
7.2.1 | Установка средств коммерческого учета электрической энергии (мощности) | 2022 | 0.4 | 1 | - | 15 | 15.5972 | 13-997/22 от 30.11.2022
7.2.1 | Установка средств коммерческого учета электрической энергии (мощности) | 2022 | 0.4 | 1 | - | 15 | 34.249 | 13-993/22 от 30.11.2022
7.2.1 | Установка средств коммерческого учета электрической энергии (мощности) | 2022 | 0.4 | 1 | - | 15 | 33.9014 | 13-965/22 от 31.10.2022
7.2.1 | Установка средств коммерческого учета электрической энергии (мощности) | 2022 | 0.4 | 1 | - | 21 | 34.6662 | 1076/22 от 30.11.2022
7.2.1 | Установка средств коммерческого учета электрической энергии (мощности) | 2022 | 0.4 | 1 | - | 15 | 36.3807 | 13-908/22 от 31.10.2022
7.2.1 | Установка средств коммерческого учета электрической энергии (мощности) | 2022 | 0.4 | 1 | - | 14 | 36.0862 | 13-892/22 от 31.10.2022
7.2.1 | Установка средств коммерческого учета электрической энергии (мощности) | 2022 | 0.23 | 1 | - | 1 | 27.8878 | 876/22 от 31.12.2022
7.2.1 | Установка средств коммерческого учета электрической энергии (мощности) | 2022 | 0.4 | 1 | - | 9 | 35.2306 | 13-835/22 от 30.11.2022
7.2.1 | Установка средств коммерческого учета электрической энергии (мощности) | 2022 | 0.4 | 1 | - | 2 | 35.558 | 834/22 от 31.12.2022
7.2.1 | Установка средств коммерческого учета электрической энергии (мощности) | 2022 | 0.4 | 1 | - | 2 | 35.5332 | 824/22 от 31.12.2022
7.2.1 | Установка средств коммерческого учета электрической энергии (мощности) | 2022 | 0.4 | 1 | - | 38 | 19.9621 | 01-897/22 от 31.10.2022
7.2.1 | Установка средств коммерческого учета электрической энергии (мощности) | 2022 | 0.4 | 1 | - | 15 | 13.3781 | 13-509/22 от 30.09.2022
7.2.1 | Установка средств коммерческого учета электрической энергии (мощности) | 2022 | 0.4 | 1 | - | 40 | 26.7104 | 829 от 30.09.2022
7.2.1 | Установка средств коммерческого учета электрической энергии (мощности) | 2022 | 0.4 | 1 | - | 15 | 32.3233 | 825 от 30.09.2022
7.2.1 | Установка средств коммерческого учета электрической энергии (мощности) | 2022 | 0.4 | 1 | - | 40 | 31.8511 | 824 от 30.09.2022
7.2.1 | Установка средств коммерческого учета электрической энергии (мощности) | 2022 | 0.4 | 1 | - | 40 | 32.8218 | 820 от 30.09.2022
7.2.1 | Установка средств коммерческого учета электрической энергии (мощности) | 2022 | 0.4 | 1 | - | 15 | 32.089 | 819 от 30.09.2022
7.2.1 | Установка средств коммерческого учета электрической энергии (мощности) | 2022 | 0.4 | 1 | - | 15 | 33.2009 | 818 от 30.09.2022
7.2.1 | Установка средств коммерческого учета электрической энергии (мощности) | 2022 | 0.4 | 1 | - | 15 | 33.0097 | 816 от 30.09.2022
7.2.1 | Установка средств коммерческого учета электрической энергии (мощности) | 2022 | 0.4 | 1 | - | 33.6 | 49.2926 | 814 от 30.09.2022
7.2.1 | Установка средств коммерческого учета электрической энергии (мощности) | 2022 | 0.4 | 1 | - | 24.8 | 49.2602 | 813 от 30.09.2022
7.2.1 | Установка средств коммерческого учета электрической энергии (мощности) | 2022 | 0.4 | 1 | - | 30 | 30.7371 | 812 от 30.09.2022
7.2.1 | Установка средств коммерческого учета электрической энергии (мощности) | 2022 | 0.4 | 1 | - | 15 | 32.1753 | 815 от 30.09.2022
7.2.1 | Установка средств коммерческого учета электрической энергии (мощности) | 2022 | 0.4 | 1 | - | 8 | 32.9966 | 809 от 30.09.2022
7.2.1 | Установка средств коммерческого учета электрической энергии (мощности) | 2022 | 0.4 | 1 | - | 15 | 29.8103 | 808 от 30.09.2022
7.2.1 | Установка средств коммерческого учета электрической энергии (мощности) | 2022 | 0.4 | 1 | - | 15 | 30.7946 | 807 от 30.09.2022
7.2.1 | Установка средств коммерческого учета электрической энергии (мощности) | 2022 | 0.4 | 1 | - | 15 | 30.8256 | 805 от 30.09.2022
7.2.1 | Установка средств коммерческого учета электрической энергии (мощности) | 2022 | 0.4 | 1 | - | 15 | 31.8424 | 804 от 30.09.2022
7.2.1 | Установка средств коммерческого учета электрической энергии (мощности) | 2022 | 0.4 | 1 | - | 15 | 31.8428 | 803 от 30.09.2022
7.2.1 | Установка средств коммерческого учета электрической энергии (мощности) | 2022 | 0.4 | 1 | - | 15 | 28.8332 | 801 от 30.09.2022
7.2.1 | Установка средств коммерческого учета электрической энергии (мощности) | 2022 | 0.4 | 1 | - | 25 | 31.4092 | 800 от 30.09.2022
7.2.1 | Установка средств коммерческого учета электрической энергии (мощности) | 2022 | 0.4 | 1 | - | 25 | 31.4096 | 799 от 30.09.2022
7.2.1 | Установка средств коммерческого учета электрической энергии (мощности) | 2022 | 0.4 | 1 | - | 15 | 20.359 | 798 от 30.09.2022
7.2.1 | Установка средств коммерческого учета электрической энергии (мощности) | 2022 | 0.4 | 1 | - | 40 | 32.7216 | 605 от 31.08.2022
7.2.1 | Установка средств коммерческого учета электрической энергии (мощности) | 2022 | 0.4 | 1 | - | 40 | 35.2047 | 603 от 31.08.2022
7.2.1 | Установка средств коммерческого учета электрической энергии (мощности) | 2022 | 0.4 | 1 | - | 40 | 34.6448 | 590 от 31.08.2022
7.2.1 | Установка средств коммерческого учета электрической энергии (мощности) | 2022 | 0.4 | 1 | - | 40 | 31.8432 | 581 от 31.08.2022
7.2.1 | Установка средств коммерческого учета электрической энергии (мощности) | 2022 | 0.4 | 1 | - | 40 | 33.0947 | 580 от 31.08.2022
7.2.1 | Установка средств коммерческого учета электрической энергии (мощности) | 2022 | 0.4 | 1 | - | 15 | 19.2775 | 577 от 31.08.2022
7.2.1 | Установка средств коммерческого учета электрической энергии (мощности) | 2022 | 0.4 | 1 | - | 40 | 31.2581 | 558 от 31.08.2022
7.2.1 | Установка средств коммерческого учета электрической энергии (мощности) | 2022 | 0.4 | 1 | - | 3 | 32.0256 | 382 от 31.07.2022
7.2.1 | Установка средств коммерческого учета электрической энергии (мощности) | 2022 | 0.4 | 1 | - | 40 | 30.8752 | 550 от 31.08.2022
7.2.1 | Установка средств коммерческого учета электрической энергии (мощности) | 2022 | 0.4 | 1 | - | 40 | 32.3909 | 545 от 31.07.2022
7.2.1 | Установка средств коммерческого учета электрической энергии (мощности) | 2022 | 0.4 | 1 | - | 40 | 32.7798 | 367 от 31.07.2022
7.2.1 | Установка средств коммерческого учета электрической энергии (мощности) | 2022 | 0.4 | 1 | - | 40 | 32.1868 | 366 от 31.07.2022
7.2.1 | Установка средств коммерческого учета электрической энергии (мощности) | 2022 | 0.4 | 1 | - | 40 | 33.6511 | 364 от 31.07.2022
7.2.1 | Установка средств коммерческого учета электрической энергии (мощности) | 2022 | 0.4 | 1 | - | 11 | 14.3117 | 347 от 31.07.2022
7.2.1 | Установка средств коммерческого учета электрической энергии (мощности) | 2022 | 0.4 | 1 | - | 15 | 31.1716 | 346 от 31.07.2022
7.2.1 | Установка средств коммерческого учета электрической энергии (мощности) | 2022 | 0.4 | 1 | - | 40 | 31.6562 | 251 от 30.06.2022
7.2.1 | Установка средств коммерческого учета электрической энергии (мощности) | 2022 | 0.4 | 1 | - | 40 | 31.9341 | 250 от 30.06.2022
7.2.1 | Установка средств коммерческого учета электрической энергии (мощности) | 2022 | 0.4 | 1 | - | 15 | 31.6757 | 249 от 30.06.2022
7.2.1 | Установка средств коммерческого учета электрической энергии (мощности) | 2022 | 0.4 | 1 | - | 40 | 31.4063 | 247 от 30.06.2022
7.2.1 | Установка средств коммерческого учета электрической энергии (мощности) | 2022 | 0.4 | 1 | - | 15 | 32.8128 | 244 от 30.06.2022
7.2.1 | Установка средств коммерческого учета электрической энергии (мощности) | 2022 | 0.4 | 1 | - | 15 | 14.293 | 243 от 30.06.2022
7.2.1 | Установка средств коммерческого учета электрической энергии (мощности) | 2022 | 0.4 | 1 | - | 40 | 33.8816 | 174 от 31.05.2022
7.2.1 | Установка средств коммерческого учета электрической энергии (мощности) | 2022 | 0.4 | 1 | - | 30 | 32.571 | 241 от 30.06.2022
7.2.1 | Установка средств коммерческого учета электрической энергии (мощности) | 2022 | 0.4 | 1 | - | 40 | 32.4243 | 173 от 31.05.2022
7.2.1 | Установка средств коммерческого учета электрической энергии (мощности) | 2022 | 0.4 | 1 | - | 40 | 32.2248 | 172 от 31.05.2022
7.2.1 | Установка средств коммерческого учета электрической энергии (мощности) | 2022 | 0.4 | 1 | - | 40 | 31.2169 | 240 от 30.06.2022
7.2.1 | Установка средств коммерческого учета электрической энергии (мощности) | 2022 | 0.4 | 1 | - | 40 | 32.1339 | 102 от 30.04.2022
7.2.1 | Установка средств коммерческого учета электрической энергии (мощности) | 2022 | 0.4 | 1 | - | 40 | 32.1219 | 101 от 30.04.2022
7.2.1 | Установка средств коммерческого учета электрической энергии (мощности) | 2022 | 0.4 | 1 | - | 15 | 32.9282 | 547 от 31.08.2022
7.2.1 | Установка средств коммерческого учета электрической энергии (мощности) | 2022 | 0.4 | 1 | - | 15 | 32.7858 | 100 от 30.04.2022
7.2.1 | Установка средств коммерческого учета электрической энергии (мощности) | 2022 | 0.4 | 1 | - | 40 | 33.3801 | 98 от 30.04.2022
7.2.1 | Установка средств коммерческого учета электрической энергии (мощности) | 2022 | 0.4 | 1 | - | 15 | 33.9538 | 376 от 31.07.2022
7.2.1 | Установка средств коммерческого учета электрической энергии (мощности) | 2022 | 0.4 | 1 | - | 11 | 31.962 | 64 от 31.03.2022
7.2.1 | Установка средств коммерческого учета электрической энергии (мощности) | 2022 | 0.4 | 1 | - | 15 | 30.6455 | 239 от 30.06.2022
7.2.1 | Установка средств коммерческого учета электрической энергии (мощности) | 2022 | 0.4 | 1 | - | 7 | 33.7546 | 342 от 31.07.2022
7.2.1 | Установка средств коммерческого учета электрической энергии (мощности) | 2022 | 0.4 | 1 | - | 15 | 31.3279 | 164 от 31.05.2022
7.2.1 | Установка средств коммерческого учета электрической энергии (мощности) | 2022 | 0.4 | 1 | - | 25 | 16.081 | 796 от 30.09.2022
7.2.1 | Установка средств коммерческого учета электрической энергии (мощности) | 2022 | 0.4 | 1 | - | 20 | 33.5615 | 1062 от 31.12.2022
7.2.1 | Установка средств коммерческого учета электрической энергии (мощности) | 2022 | 0.4 | 1 | - | 15 | 34.4303 | 1061 от 31.12.2022
7.2.1 | Установка средств коммерческого учета электрической энергии (мощности) | 2022 | 0.4 | 1 | - | 40 | 34.1951 | 1060 от 31.12.2022
7.2.1 | Установка средств коммерческого учета электрической энергии (мощности) | 2022 | 0.4 | 1 | - | 15 | 32.1506 | 1058 от 31.12.2022
7.2.1 | Установка средств коммерческого учета электрической энергии (мощности) | 2022 | 0.4 | 1 | - | 30 | 31.2953 | 1001 от 30.11.2022
7.2.1 | Установка средств коммерческого учета электрической энергии (мощности) | 2022 | 0.4 | 1 | - | 15 | 32.8379 | 1000 от 30.11.2022
7.2.1 | Установка средств коммерческого учета электрической энергии (мощности) | 2022 | 0.4 | 1 | - | 15 | 33.2686 | 998 от 30.11.2022
7.2.1 | Установка средств коммерческого учета электрической энергии (мощности) | 2022 | 0.4 | 1 | - | 30 | 33.2804 | 996 от 30.11.2022
7.2.1 | Установка средств коммерческого учета электрической энергии (мощности) | 2022 | 0.4 | 1 | - | 15 | 32.3847 | 995 от 30.11.2022
7.2.1 | Установка средств коммерческого учета электрической энергии (мощности) | 2022 | 0.4 | 1 | - | 15 | 33.0598 | 994 от 30.11.2022
7.2.1 | Установка средств коммерческого учета электрической энергии (мощности) | 2022 | 0.4 | 1 | - | 15 | 34.2525 | 992 от 30.11.2022
7.2.1 | Установка средств коммерческого учета электрической энергии (мощности) | 2022 | 0.4 | 1 | - | 15 | 20.9799 | 929 от 31.10.2022
7.2.1 | Установка средств коммерческого учета электрической энергии (мощности) | 2022 | 0.4 | 1 | - | 30 | 33.2858 | 990 от 30.11.2022
7.2.1 | Установка средств коммерческого учета электрической энергии (мощности) | 2022 | 0.4 | 1 | - | 15 | 31.1823 | 988 от 30.11.2022
7.2.1 | Установка средств коммерческого учета электрической энергии (мощности) | 2022 | 0.4 | 1 | - | 40 | 32.8363 | 987 от 30.11.2022
7.2.1 | Установка средств коммерческого учета электрической энергии (мощности) | 2022 | 0.4 | 1 | - | 30 | 32.3912 | 985 от 30.11.2022
7.2.1 | Установка средств коммерческого учета электрической энергии (мощности) | 2022 | 0.4 | 1 | - | 40 | 31.5817 | 983 от 30.11.2022
7.2.1 | Установка средств коммерческого учета электрической энергии (мощности) | 2022 | 0.4 | 1 | - | 15 | 31.6143 | 981 от 30.11.2022
7.2.1 | Установка средств коммерческого учета электрической энергии (мощности) | 2022 | 0.4 | 1 | - | 36 | 33.1314 | 980 от 30.11.2022
7.2.1 | Установка средств коммерческого учета электрической энергии (мощности) | 2022 | 0.4 | 1 | - | 30 | 33.0742 | 927 от 31.10.2022
7.2.1 | Установка средств коммерческого учета электрической энергии (мощности) | 2022 | 0.4 | 1 | - | 40 | 32.738 | 926 от 31.10.2022
7.2.1 | Установка средств коммерческого учета электрической энергии (мощности) | 2022 | 0.4 | 1 | - | 40 | 32.8869 | 979 от 30.11.2022
7.2.1 | Установка средств коммерческого учета электрической энергии (мощности) | 2022 | 0.4 | 1 | - | 15 | 10.3326 | 925 от 31.10.2022
7.2.1 | Установка средств коммерческого учета электрической энергии (мощности) | 2022 | 0.4 | 1 | - | 15 | 34.1166 | 924 от 31.10.2022
7.2.1 | Установка средств коммерческого учета электрической энергии (мощности) | 2022 | 0.4 | 1 | - | 40 | 32.3903 | 922 от 31.10.2022
7.2.1 | Установка средств коммерческого учета электрической энергии (мощности) | 2022 | 0.4 | 1 | - | 40 | 33.8122 | 921 от 31.10.2022
7.2.1 | Установка средств коммерческого учета электрической энергии (мощности) | 2022 | 0.4 | 1 | - | 25 | 30.779 | 917 от 31.10.2022
7.2.1 | Установка средств коммерческого учета электрической энергии (мощности) | 2022 | 0.4 | 1 | - | 25 | 30.9888 | 916 от 31.10.2022
7.2.1 | Установка средств коммерческого учета электрической энергии (мощности) | 2022 | 0.4 | 1 | - | 15 | 31.1677 | 914 от 31.10.2022
7.2.1 | Установка средств коммерческого учета электрической энергии (мощности) | 2022 | 0.4 | 1 | - | 40 | 32.0844 | 909 от 31.10.2022
7.2.1 | Установка средств коммерческого учета электрической энергии (мощности) | 2022 | 0.4 | 1 | - | 15 | 29.5616 | 906 от 31.10.2022
7.2.1 | Установка средств коммерческого учета электрической энергии (мощности) | 2022 | 0.4 | 1 | - | 40 | 34.4956 | 978 от 30.11.2022
7.2.1 | Установка средств коммерческого учета электрической энергии (мощности) | 2022 | 0.4 | 1 | - | 40 | 33.7298 | 907 от 31.10.2022
7.2.1 | Установка средств коммерческого учета электрической энергии (мощности) | 2022 | 0.4 | 1 | - | 35 | 29.8018 | 905 от 31.10.2022
7.2.1 | Установка средств коммерческого учета электрической энергии (мощности) | 2022 | 0.4 | 1 | - | 11 | 29.8952 | 904 от 31.10.2022
7.2.1 | Установка средств коммерческого учета электрической энергии (мощности) | 2022 | 0.4 | 1 | - | 15 | 34.0631 | 898 от 31.10.2022
7.2.1 | Установка средств коммерческого учета электрической энергии (мощности) | 2022 | 0.4 | 1 | - | 15 | 30.3258 | 897 от 31.10.2022
7.2.1 | Установка средств коммерческого учета электрической энергии (мощности) | 2022 | 0.4 | 1 | - | 24 | 27.4114 | 976 от 30.11.2022
7.2.1 | Установка средств коммерческого учета электрической энергии (мощности) | 2022 | 0.4 | 1 | - | 40 | 33.3334 | 974 от 30.11.2022
7.2.1 | Установка средств коммерческого учета электрической энергии (мощности) | 2022 | 0.4 | 1 | - | 40 | 32.4864 | 973 от 30.11.2022
7.2.1 | Установка средств коммерческого учета электрической энергии (мощности) | 2022 | 0.4 | 1 | - | 40 | 32.5743 | 893 от 31.10.2022
7.2.1 | Установка средств коммерческого учета электрической энергии (мощности) | 2022 | 0.4 | 1 | - | 18 | 32.3311 | 1050 от 31.12.2022
7.2.1 | Установка средств коммерческого учета электрической энергии (мощности) | 2022 | 0.4 | 1 | - | 40 | 33.3152 | 779 от 30.09.2022
7.2.1 | Установка средств коммерческого учета электрической энергии (мощности) | 2022 | 0.4 | 1 | - | 40 | 30.4329 | 776 от 30.09.2022
7.2.1 | Установка средств коммерческого учета электрической энергии (мощности) | 2022 | 0.4 | 1 | - | 40 | 31.368 | 775 от 30.09.2022
7.2.1 | Установка средств коммерческого учета электрической энергии (мощности) | 2022 | 0.4 | 1 | - | 30 | 32.7386 | 1047 от 31.12.2022
7.2.1 | Установка средств коммерческого учета электрической энергии (мощности) | 2022 | 0.4 | 1 | - | 30 | 32.4862 | 1046 от 31.12.2022
7.2.1 | Установка средств коммерческого учета электрической энергии (мощности) | 2022 | 0.4 | 1 | - | 15 | 31.6334 | Тп-000354 от 30.09.2022
7.2.1 | Установка средств коммерческого учета электрической энергии (мощности) | 2022 | 0.4 | 1 | - | 15 | 28.7662 | Тп-000302 от 30.09.2022
7.2.1 | Установка средств коммерческого учета электрической энергии (мощности) | 2022 | 0.4 | 1 | - | 15 | 32.6239 | Тп-000307 от 31.12.2022
7.2.1 | Установка средств коммерческого учета электрической энергии (мощности) | 2022 | 0.4 | 1 | - | 15 | 32.9455 | Тп-000057 от 30.06.2022
7.2.1 | Установка средств коммерческого учета электрической энергии (мощности) | 2022 | 0.4 | 1 | - | 15 | 31.2829 | Тп-000056 от 30.06.2022
7.2.1 | Установка средств коммерческого учета электрической энергии (мощности) | 2022 | 0.4 | 1 | - | 40 | 47.4405 | Тп-000060 от 30.09.2022
7.2.1 | Установка средств коммерческого учета электрической энергии (мощности) | 2022 | 0.4 | 1 | - | 40 | 51.7005 | Тп-000349 от 30.09.2022
7.2.1 | Установка средств коммерческого учета электрической энергии (мощности) | 2022 | 0.4 | 1 | - | 15 | 31.9109 | Тп-000015 от 31.03.2022
7.2.1 | Установка средств коммерческого учета электрической энергии (мощности) | 2022 | 0.4 | 1 | - | 5 | 33.7223 | Тп-000406 от 31.12.2022
7.2.1 | Установка средств коммерческого учета электрической энергии (мощности) | 2022 | 0.4 | 1 | - | 15 | 33.6146 | Тп-000407 от 31.12.2022
7.2.1 | Установка средств коммерческого учета электрической энергии (мощности) | 2022 | 0.4 | 1 | - | 20 | 34.443 | Тп-000437 от 30.11.2022
7.2.1 | Установка средств коммерческого учета электрической энергии (мощности) | 2022 | 0.4 | 1 | - | 15 | 32.6142 | Тп-000402 от 31.12.2022
7.2.1 | Установка средств коммерческого учета электрической энергии (мощности) | 2022 | 0.4 | 1 | - | 5 | 39.295 | Тп-000404 от 31.12.2022
7.2.1 | Установка средств коммерческого учета электрической энергии (мощности) | 2022 | 0.4 | 1 | - | 40 | 33.4934 | Тп-000439 от 30.11.2022
7.2.1 | Установка средств коммерческого учета электрической энергии (мощности) | 2022 | 0.4 | 1 | - | 20 | 28.0138 | Тп-000445 от 31.12.2022
7.2.1 | Установка средств коммерческого учета электрической энергии (мощности) | 2022 | 0.4 | 1 | - | 5 | 26.0829 | Тп-000403 от 31.12.2022
7.2.1 | Установка средств коммерческого учета электрической энергии (мощности) | 2022 | 0.4 | 1 | - | 40 | 40.2916 | Тп-000444 от 31.12.2022
7.2.1 | Установка средств коммерческого учета электрической энергии (мощности) | 2022 | 0.4 | 1 | - | 15 | 32.505 | Тп-000429 от 30.11.2022
7.2.1 | Установка средств коммерческого учета электрической энергии (мощности) | 2022 | 0.4 | 1 | - | 5 | 33.68 | 00-232 от 30.11.2022
7.2.1 | Установка средств коммерческого учета электрической энергии (мощности) | 2022 | 0.4 | 1 | - | 15 | 31.7721 | Тп-000416 от 30.11.2022
7.2.1 | Установка средств коммерческого учета электрической энергии (мощности) | 2022 | 0.4 | 1 | - | 12 | 33.7801 | Тп-000408 от 30.11.2022
7.2.1 | Установка средств коммерческого учета электрической энергии (мощности) | 2022 | 0.4 | 1 | - | 15 | 33.939 | Тп-000398 от 31.12.2022
7.2.1 | Установка средств коммерческого учета электрической энергии (мощности) | 2022 | 0.4 | 1 | - | 15 | 32.5612 | Тп-000392 от 31.12.2022
7.2.1 | Установка средств коммерческого учета электрической энергии (мощности) | 2022 | 0.4 | 1 | - | 15 | 31.7096 | Тп-000393 от 31.12.2022
7.2.1 | Установка средств коммерческого учета электрической энергии (мощности) | 2022 | 0.4 | 1 | - | 15 | 33.4347 | Тп-000384 от 31.10.2022
7.2.1 | Установка средств коммерческого учета электрической энергии (мощности) | 2022 | 0.4 | 1 | - | 15 | 31.3016 | Тп-000378 от 31.10.2022
7.2.1 | Установка средств коммерческого учета электрической энергии (мощности) | 2022 | 0.4 | 1 | - | 20 | 33.2665 | Тп-000435 от 30.11.2022
7.2.1 | Установка средств коммерческого учета электрической энергии (мощности) | 2022 | 0.4 | 1 | - | 14 | 34.2714 | Тп-000443 от 30.11.2022
7.2.1 | Установка средств коммерческого учета электрической энергии (мощности) | 2022 | 0.4 | 1 | - | 20 | 32.5472 | Ю-000746 от 06.09.2022
7.2.1 | Установка средств коммерческого учета электрической энергии (мощности) | 2022 | 0.4 | 1 | - | 10 | 34.8872 | Ю-000735 от 30.08.2022
7.2.1 | Установка средств коммерческого учета электрической энергии (мощности) | 2022 | 0.4 | 1 | - | 7 | 32.3954 | Ю-000585 от 29.09.2022
7.2.1 | Установка средств коммерческого учета электрической энергии (мощности) | 2022 | 0.4 | 1 | - | 15 | 31.7396 | Ю-000111 от 26.05.2022
7.2.1 | Установка средств коммерческого учета электрической энергии (мощности) | 2022 | 0.4 | 1 | - | 7 | 32.28 | Ю-000052 от 06.05.2022
7.2.1 | Установка средств коммерческого учета электрической энергии (мощности) | 2022 | 0.4 | 1 | - | 15 | 32.3101 | Ю-0000089 от 29.03.2022
7.2.1 | Установка средств коммерческого учета электрической энергии (мощности) | 2022 | 0.4 | 1 | - | 15 | 33.9797 | Ю-0000048 от 03.02.2022
7.2.1 | Установка средств коммерческого учета электрической энергии (мощности) | 2022 | 0.4 | 1 | - | 15 | 32.3881 | Ю-000941 от 31.10.2022
7.2.1 | Установка средств коммерческого учета электрической энергии (мощности) | 2022 | 0.4 | 1 | - | 7 | 35.4446 | Ю-002145 от 14.12.2022
7.2.1 | Установка средств коммерческого учета электрической энергии (мощности) | 2022 | 0.4 | 1 | - | 7.5 | 32.242 | Ю-000945 от 31.12.2022
7.2.1 | Установка средств коммерческого учета электрической энергии (мощности) | 2022 | 0.4 | 1 | - | 15 | 33.3747 | Яш-000158 от 31.12.2022
7.2.1 | Установка средств коммерческого учета электрической энергии (мощности) | 2022 | 0.4 | 1 | - | 15 | 30.3232 | Ю-001332 от 04.10.2022
7.2.1 | Установка средств коммерческого учета электрической энергии (мощности) | 2022 | 0.4 | 1 | - | 15 | 32.241 | Ю-001574 от 03.11.2022
7.2.1 | Установка средств коммерческого учета электрической энергии (мощности) | 2022 | 0.4 | 1 | - | 14 | 32.7795 | Ю-001603 от 09.11.2022
7.2.1 | Установка средств коммерческого учета электрической энергии (мощности) | 2022 | 0.4 | 1 | - | 14 | 33.773 | Ю-001602 от 09.11.2022
7.2.1 | Установка средств коммерческого учета электрической энергии (мощности) | 2022 | 0.4 | 1 | - | 30 | 32.9967 | Ю-001474 от 13.10.2022
7.2.1 | Сооружение электротехническое: пункт коммерческого учета 0,4 кВ, расположенный по адресу: ул. Строительная, д. 33Б г. Юрга | 2022 | 0.4 | 1 | - | 50 | 78.8907 | 0Ю00-000130 от 30.09.2022
7.2.1 | Установка средств коммерческого учета электрической энергии (мощности) | 2022 | 0.4 | 1 | - | 15 | 12.6627 | Ю-000500 от 12.12.2022
7.2.1 | Установка средств коммерческого учета электрической энергии (мощности) | 2022 | 0.4 | 1 | - | 5 | 32.2735 | Ю-000939 от 31.10.2022
7.2.1 | Установка средств коммерческого учета электрической энергии (мощности) | 2022 | 0.4 | 1 | - | 14.9 | 43.4678 | Тс-000108 от 31.07.2022
7.2.1 | Установка средств коммерческого учета электрической энергии (мощности) | 2022 | 0.4 | 1 | - | 14 | 36.5746 | Тс-000014 от 31.03.2022
7.2.1 | Установка средств коммерческого учета электрической энергии (мощности) | 2022 | 0.4 | 1 | - | 25 | 36.8801 | Тс-000031 от 30.04.2022
7.2.1 | Установка средств коммерческого учета электрической энергии (мощности) | 2022 | 0.4 | 1 | - | 15 | 34.4719 | Тс-000172 от 31.12.2022
7.2.1 | Установка средств коммерческого учета электрической энергии (мощности) | 2022 | 0.4 | 1 | - | 15 | 38.2997 | Тс-000171 от 31.12.2022
7.2.1 | Установка средств коммерческого учета электрической энергии (мощности) | 2022 | 0.4 | 1 | - | 30 | 32.0898 | Тс-000164 от 30.11.2022
7.2.1 | Установка средств коммерческого учета электрической энергии (мощности) | 2022 | 0.4 | 1 | - | 20 | 32.9913 | Тс-000163 от 30.11.2022
7.2.1 | Установка средств коммерческого учета электрической энергии (мощности) | 2022 | 0.4 | 1 | - | 31 | 17.6011 | Тс-000112 от 31.07.2022
7.2.2 | полукосвенного включения
7.2.2 | Установка коммерческого прибора учета | 2020 | 0.4 | 1 | - | 50 | 13.9136 | Г-0000024 от 15.01.2021
7.2.2 | Установка коммерческого прибора учета | 2020 | 0.4 | 1 | - | 60 | 23.1109 | 177 от 31.12.20
7.2.2 | Установка коммерческого прибора учета | 2020 | 0.4 | 1 | - | 143 | 17.998 | 01-356/20-01 от 30.11.2020
7.2.2 | Установка коммерческого прибора учета | 2020 | 0.4 | 1 | - | 55 | 16.4537 | 12 от 30.11.2020
7.2.2 | Установка коммерческого прибора учета | 2020 | 0.4 | 1 | - | 65 | 28.9885 | 366 от 30.11.2020
7.2.2 | Установка коммерческого прибора учета | 2020 | 0.4 | 1 | - | 110 | 30.4526 | № 01-323/20-7 от 31.12 .2020
7.2.2 | Установка коммерческого прибора учета | 2020 | 0.4 | 1 | - | 85 | 10.7512 | 01-336/20 от 09.11.20
7.2.2 | Установка коммерческого прибора учета | 2020 | 0.4 | 1 | - | 53 | 24.4231 | 01-345/20 от 12.10.20
7.2.2 | Установка коммерческого прибора учета | 2020 | 0.4 | 1 | - | 125 | 27.1301 | 01-330/20 от 22.12.2020
7.2.2 | Установка коммерческого прибора учета | 2020 | 0.4 | 1 | - | 60 | 28.5081 | №316 от 30.11.2020
7.2.2 | Установка коммерческого прибора учета | 2020 | 0.4 | 1 | - | 60 | 26.2542 | №317 от 30.11.2020
7.2.2 | Установка коммерческого прибора учета | 2020 | 0.4 | 1 | - | 50 | 27.1247 | №388 от 31.12.2020
7.2.2 | Установка коммерческого прибора учета | 2020 | 0.4 | 1 | - | 60 | 25.7126 | №391 от 31.12.2020
7.2.2 | Установка коммерческого прибора учета | 2020 | 0.4 | 1 | - | 50 | 26.5087 | №324 от 30.11.2020
7.2.2 | Установка коммерческого прибора учета | 2020 | 0.4 | 1 | - | 50 | 26.8253 | №394 от 31.12.2020
7.2.2 | Установка коммерческого прибора учета | 2020 | 0.4 | 1 | - | 50 | 26.7105 | №397 от 31.12.2020
7.2.2 | Установка коммерческого прибора учета | 2021 | 0.4 | 1 | - | 250 | 26.6132 | ВР-01-509/21-02 от 19.08.2021
7.2.2 | Установка коммерческого прибора учета | 2021 | 0.4 | 1 | - | 160 | 8.1791 | ВР-01-4/21-02 от 09.03.2021
7.2.2 | Установка коммерческого прибора учета | 2021 | 0.4 | 1 | - | 160 | 8.3994 | ВР-01-3/21-02 от 09.03.2021
7.2.2 | Установка коммерческого прибора учета | 2021 | 0.4 | 1 | - | 83.5 | 11.5114 | 01-121/21-02 от 27.08.2021
7.2.2 | Установка коммерческого прибора учета | 2021 | 0.4 | 1 | - | 100 | 10.621 | 01-118/21-02 от 06.08.2021
7.2.2 | Установка коммерческого прибора учета | 2021 | 0.4 | 1 | - | 135 | 28.8787 | 01-786/21-02 от 29.12.2021
7.2.2 | Установка коммерческого прибора учета | 2021 | 0.4 | 1 | - | 90 | 37.2118 | 01-753/21-02 от 21.12.2021
7.2.2 | Установка коммерческого прибора учета | 2021 | 0.4 | 1 | - | 150 | 9.821 | ВР-01-601/21-02 от 23.11.2021
7.2.2 | Установка коммерческого прибора учета | 2021 | 0.4 | 1 | - | 85 | 36.6504 | 01-543/21 от 23.09.2021
7.2.2 | Установка коммерческого прибора учета | 2021 | 0.4 | 1 | - | 55 | 33.6539 | 01-431/21-02 от 25.10.2021
7.2.2 | Установка коммерческого прибора учета | 2021 | 0.4 | 1 | - | 150 | 30.929 | АС-00001196 от 30.09.2021
7.2.2 | Установка коммерческого прибора учета | 2021 | 0.4 | 1 | - | 150 | 10.1028 | ВР-01-257/21 от 30.06.2021
7.2.2 | Установка коммерческого прибора учета | 2021 | 0.4 | 1 | - | 25 | 16.0282 | 01-248/21-02 от 23.07.2021
7.2.2 | Установка коммерческого прибора учета | 2021 | 0.4 | 1 | - | 40 | 11.1113 | 01-230/21-02 от 27.07.2021
7.2.2 | Установка коммерческого прибора учета | 2021 | 0.4 | 1 | - | 50 | 28.0949 | 01-129/21-02 от 09.08.2021
7.2.2 | Установка коммерческого прибора учета | 2021 | 0.4 | 1 | - | 60 | 25.7536 | 01-82/21-02 от 06.07.2021
7.2.2 | Установка коммерческого прибора учета | 2021 | 0.4 | 1 | - | 42 | 32.5917 | 01-621/20-02 от 13.04.2021
7.2.2 | Установка коммерческого прибора учета | 2021 | 0.4 | 1 | - | 50 | 28.9155 | 01-589/20-02 от 05.04.2021
7.2.2 | Установка коммерческого прибора учета | 2021 | 0.4 | 1 | - | 85 | 12.716 | 01-482/20-02 от 02.02.2021
7.2.2 | Установка коммерческого прибора учета | 2021 | 0.4 | 1 | - | 50 | 30.5008 | Б-0000 от 30.11.2021
7.2.2 | Установка коммерческого прибора учета | 2021 | 0.4 | 1 | - | 90 | 10.7741 | Б-0000 от 30.09.2021
7.2.2 | Установка коммерческого прибора учета | 2021 | 0.4 | 1 | - | 60 | 26.9125 | Б-0000 от 29.10.2021
7.2.2 | Установка коммерческого прибора учета | 2021 | 0.4 | 1 | - | 40 | 28.7864 | Б-0000 от 30.09.2021
7.2.2 | Установка коммерческого прибора учета | 2021 | 0.4 | 1 | - | 50 | 16.515 | Б-0000 от 30.08.2021
7.2.2 | Установка коммерческого прибора учета | 2021 | 0.4 | 1 | - | 92 | 66.7588 | 0Б00-000116 от 30.11.2021
7.2.2 | Установка коммерческого прибора учета | 2021 | 0.4 | 1 | - | 70 | 17.8877 | Б-0000 от 30.09.2021
7.2.2 | Установка коммерческого прибора учета | 2021 | 0.4 | 1 | - | 80 | 24.6873 | Б-0000 от 31.08.2021
7.2.2 | Установка коммерческого прибора учета | 2021 | 0.4 | 1 | - | 90 | 11.272 | Б-0000 от 31.03.2021
7.2.2 | Установка коммерческого прибора учета | 2021 | 0.4 | 1 | - | 30 | 26.7294 | Б-0000 от 31.03.2021
7.2.2 | Установка коммерческого прибора учета | 2021 | 0.4 | 1 | - | 90 | 10.2733 | Б-0000 от 31.12.2021
7.2.2 | Установка коммерческого прибора учета | 2021 | 0.4 | 1 | - | 140 | 23.2658 | Г-0000187 от 14.12.2021
7.2.2 | Установка коммерческого прибора учета | 2021 | 0.4 | 1 | - | 125 | 12.8346 | Г-0000052 от 14.04.2021
7.2.2 | Установка коммерческого прибора учета | 2021 | 0.4 | 1 | - | 50 | 33.8969 | Г-0000081 от 11.06.2021
7.2.2 | Установка коммерческого прибора учета | 2021 | 0.4 | 1 | - | 140 | 28.9183 | Г-0000064 от 14.05.2021
7.2.2 | Установка коммерческого прибора учета | 2021 | 0.4 | 1 | - | 47 | 34.8129 | Г-0000065 от 14.05.2021
7.2.2 | Установка коммерческого прибора учета | 2021 | 0.4 | 1 | - | 55 | 28.1825 | 01-123/21 от 31.07.2021
7.2.2 | Установка коммерческого прибора учета | 2021 | 0.4 | 1 | - | 45 | 37.4953 | 01-119/21 от 31.07.2021
7.2.2 | Установка коммерческого прибора учета | 2021 | 0.4 | 1 | - | 45 | 14.4976 | 01-30/21 от 30.04.2021
7.2.2 | Установка коммерческого прибора учета | 2021 | 0.4 | 1 | - | 50 | 39.1969 | 44348 от 30.06.2021
7.2.2 | Установка коммерческого прибора учета | 2021 | 0.4 | 1 | - | 38 | 15.7237 | 565 от 31.12.2021
7.2.2 | Установка коммерческого прибора учета | 2021 | 0.4 | 1 | - | 60 | 35.9313 | 533 от 30.11.2021
7.2.2 | Установка коммерческого прибора учета | 2021 | 0.4 | 1 | - | 55 | 13.0407 | 462 от 30.11.2021
7.2.2 | Установка коммерческого прибора учета | 2021 | 0.4 | 1 | - | 60 | 31.3312 | 597 от 30.09.2021
7.2.2 | Установка коммерческого прибора учета | 2021 | 0.4 | 1 | - | 45 | 22.1196 | 321 от 31.07.2021
7.2.2 | Установка коммерческого прибора учета | 2021 | 0.4 | 1 | - | 146 | 18.9175 | 604 от 31.08.2021
7.2.2 | Установка коммерческого прибора учета | 2021 | 0.4 | 1 | - | 25 | 24.1909 | КИ-000165 от 09.07.2021
7.2.2 | Установка коммерческого прибора учета | 2021 | 0.4 | 1 | - | 0.1 | 10.2288 | КИ-000148 от 30.04.2021
7.2.2 | Установка коммерческого прибора учета | 2021 | 0.4 | 1 | - | 33.55 | 12.2382 | КИ-000142 от 31.05.2021
7.2.2 | Установка коммерческого прибора учета | 2021 | 0.4 | 1 | - | 55 | 13.1257 | КИ-000039 от 28.02.2021
7.2.2 | Установка коммерческого прибора учета | 2021 | 0.4 | 1 | - | 120 | 16.5198 | КИ-000143 от 03.02.2021
7.2.2 | Установка коммерческого прибора учета | 2021 | 0.4 | 1 | - | 113 | 28.609 | 01-585/20-1 от 28.02.2021
7.2.2 | Установка коммерческого прибора учета | 2021 | 0.4 | 1 | - | 65 | 31.9539 | 01-494/21-02 от 25.10.2021
7.2.2 | Установка коммерческого прибора учета | 2021 | 0.4 | 1 | - | 44.4 | 13.213 | 01-458/21-01 от 30.09.2021
7.2.2 | Установка коммерческого прибора учета | 2021 | 0.4 | 1 | - | 50 | 34.9377 | 01-302/21-02 от 29.12.2021
7.2.2 | Установка коммерческого прибора учета | 2021 | 0.4 | 1 | - | 50 | 15.6279 | 01-267/21-02 от 03.08.2021
7.2.2 | Установка коммерческого прибора учета | 2021 | 0.4 | 1 | - | 60 | 19.5431 | ВР-01-62/21-02 от 05.04.2021
7.2.2 | Установка коммерческого прибора учета | 2021 | 0.4 | 1 | - | 50 | 34.0572 | 01-617/20-01 от 30.04.2021
7.2.2 | Установка коммерческого прибора учета | 2021 | 0.4 | 1 | - | 65 | 20.9892 | 01-590/20-01 от 31.03.2021
7.2.2 | Установка коммерческого прибора учета | 2021 | 0.4 | 1 | - | 50 | 27.685 | 01-534/20-01 от 28.02.2021
7.2.2 | Установка коммерческого прибора учета | 2021 | 0.4 | 1 | - | 67 | 9.3871 | МЫС-00552 от 30.11.2021
7.2.2 | Установка коммерческого прибора учета | 2021 | 0.4 | 1 | - | 48 | 34.0055 | МЫС-00540 от 31.03.2021
7.2.2 | Установка коммерческого прибора учета | 2021 | 0.4 | 1 | - | 100 | 62.1324 | НК-2471 от 31.12.2021
7.2.2 | Установка коммерческого прибора учета | 2021 | 0.4 | 1 | - | 85 | 42.688 | НК-2476 от 31.12.2021
7.2.2 | Установка коммерческого прибора учета | 2021 | 0.4 | 1 | - | 25 | 29.6264 | НК-2475 от 31.12.2021
7.2.2 | Установка коммерческого прибора учета | 2021 | 0.4 | 1 | - | 45 | 31.5254 | НК-2468 от 30.11.2021
7.2.2 | Установка коммерческого прибора учета | 2021 | 0.4 | 1 | - | 50 | 30.8433 | НК-2346 от 30.10.2021
7.2.2 | Установка коммерческого прибора учета | 2021 | 0.4 | 1 | - | 135 | 10.2926 | НК-2341 от 31.10.2021
7.2.2 | Установка коммерческого прибора учета | 2021 | 0.4 | 1 | - | 45 | 30.2331 | НК-2339 от 31.10.2021
7.2.2 | Установка коммерческого прибора учета | 2021 | 0.4 | 1 | - | 50 | 30.3223 | НК-141 от 30.09.2021
7.2.2 | Установка коммерческого прибора учета | 2021 | 0.4 | 1 | - | 100 | 9.8133 | НК-2063 от 31.08.2021
7.2.2 | Установка коммерческого прибора учета | 2021 | 0.4 | 1 | - | 80 | 24.2568 | НК-2338 от 31.10.2021
7.2.2 | Установка коммерческого прибора учета | 2021 | 0.4 | 1 | - | 50 | 28.8245 | НК-2061 от 31.08.2021
7.2.2 | Установка коммерческого прибора учета | 2021 | 0.4 | 1 | - | 140 | 10.086 | НК-1883 от 31.07.2021
7.2.2 | Установка коммерческого прибора учета | 2021 | 0.4 | 1 | - | 100 | 28.4405 | НК-2340 от 31.10.2021
7.2.2 | Установка коммерческого прибора учета | 2021 | 0.4 | 1 | - | 130 | 10.8463 | НК-2472 от 31.12.2021
7.2.2 | Установка коммерческого прибора учета | 2021 | 0.4 | 1 | - | 75 | 38.3002 | НК-1271 от 31.07.2021
7.2.2 | Установка коммерческого прибора учета | 2021 | 0.4 | 1 | - | 150 | 9.7047 | НК-1886 от 30.06.2021
7.2.2 | Установка коммерческого прибора учета | 2021 | 0.4 | 1 | - | 130 | 9.1373 | НК-1789 от 30.06.2021
7.2.2 | Установка коммерческого прибора учета | 2021 | 0.4 | 1 | - | 150 | 9.7256 | НК-1884 от 30.06.2021
7.2.2 | Установка коммерческого прибора учета | 2021 | 0.4 | 1 | - | 96.5 | 38.9782 | НК-1887 от 30.06.2021
7.2.2 | Установка коммерческого прибора учета | 2021 | 0.4 | 1 | - | 80 | 19.811 | НК-1812 от 31.12.2021
7.2.2 | Установка коммерческого прибора учета | 2021 | 0.4 | 1 | - | 120 | 11.4527 | НК-1788 от 28.02.2021
7.2.2 | Установка коммерческого прибора учета | 2021 | 0.4 | 1 | - | 120 | 21.1832 | НК-1803 от 30.04.2021
7.2.2 | Установка коммерческого прибора учета | 2021 | 0.4 | 1 | - | 50 | 26.7186 | НК-1803 от 30.04.2021
7.2.2 | Установка коммерческого прибора учета | 2021 | 0.4 | 1 | - | 85 | 19.254 | НК-530 от 28.02.2021
7.2.2 | Установка коммерческого прибора учета | 2021 | 0.4 | 1 | - | 43 | 23.6152 | НК-1792 от 31.03.2021
7.2.2 | Установка коммерческого прибора учета | 2021 | 0.4 | 1 | - | 100 | 32.0367 | НК-1802 от 30.04.2021
7.2.2 | Установка коммерческого прибора учета | 2021 | 0.4 | 1 | - | 135 | 17.3882 | НК-1795 от 31.01.2021
7.2.2 | Установка коммерческого прибора учета | 2021 | 0.4 | 1 | - | 100 | 22.3397 | НК-1806 от 30.04.2021
7.2.2 | Установка коммерческого прибора учета | 2021 | 0.4 | 1 | - | 100 | 31.6993 | НК-1804 от 30.04.2021
7.2.2 | Установка коммерческого прибора учета | 2021 | 0.4 | 1 | - | 62.1 | 6.5426 | НК-2127 от 31.05.2021
7.2.2 | Установка коммерческого прибора учета | 2021 | 0.4 | 1 | - | 50 | 7.2581 | НК-1790 от 28.02.2021
7.2.2 | Установка коммерческого прибора учета | 2021 | 0.4 | 1 | - | 0.1 | 12.6213 | НК-11785 от 31.01.2021
7.2.2 | Установка коммерческого прибора учета | 2021 | 0.4 | 1 | - | 100 | 5.7475 | 1784 от 31.03.2021
7.2.2 | Установка коммерческого прибора учета | 2021 | 0.4 | 1 | - | 27.28 | 32.8509 | О-0000717 от 31.12.2021
7.2.2 | Установка коммерческого прибора учета | 2021 | 0.4 | 1 | - | 50 | 32.6946 | О-0000503 от 31.08.2021
7.2.2 | Установка коммерческого прибора учета | 2021 | 0.4 | 1 | - | 149 | 11.0006 | О-0000672 от 30.11.2021
7.2.2 | Установка коммерческого прибора учета | 2021 | 0.4 | 1 | - | 60 | 26.7185 | О-0000086 от 28.02.2021
7.2.2 | Установка коммерческого прибора учета | 2021 | 0.4 | 1 | - | 60 | 7.0878 | 01-387/20 от 17.12.2021
7.2.2 | Установка коммерческого прибора учета | 2021 | 0.4 | 1 | - | 150 | 7.0878 | 01-338/20 от 21.12.2021
7.2.2 | Установка коммерческого прибора учета | 2021 | 0.4 | 1 | - | 100 | 7.0878 | 01-374/20 от 14.12.2021
7.2.2 | Установка коммерческого прибора учета | 2021 | 0.4 | 1 | - | 100 | 7.8546 | 01-404/20 от 17.12.2021
7.2.2 | Установка коммерческого прибора учета | 2021 | 0.4 | 1 | - | 82 | 34.8343 | 01-381/21 от 26.08.2021
7.2.2 | Установка коммерческого прибора учета | 2021 | 0.4 | 1 | - | 45 | 35.0253 | 258/21 от 22.09.2021
7.2.2 | Установка коммерческого прибора учета | 2021 | 0.4 | 1 | - | 142 | 4.9904 | ВР-01-222/21 от 23.07.2021
7.2.2 | Установка коммерческого прибора учета | 2021 | 0.4 | 1 | - | 50 | 37.9255 | 01-202/21 от 09.08.2021
7.2.2 | Установка коммерческого прибора учета | 2021 | 0.4 | 1 | - | 35 | 21.7279 | 01-99/21 от 09.07.2021
7.2.2 | Установка коммерческого прибора учета | 2021 | 0.4 | 1 | - | 69 | 36.2483 | 01-73/21 от 28.06.2021
7.2.2 | Установка коммерческого прибора учета | 2021 | 0.4 | 1 | - | 150 | 6.9415 | 01-42/21 от 21.04.2021
7.2.2 | Установка коммерческого прибора учета | 2021 | 0.4 | 1 | - | 50 | 21.707 | 01-603/20 от 13.04.2021
7.2.2 | Установка коммерческого прибора учета | 2021 | 0.4 | 1 | - | 70 | 29.6284 | 1 от 31.10.2021
7.2.2 | Установка коммерческого прибора учета | 2021 | 0.4 | 1 | - | 149 | 21.1473 | 390 от 31.12.2021
7.2.2 | Установка коммерческого прибора учета | 2021 | 0.4 | 1 | - | 35 | 33.0744 | 726 от 31.12.2021
7.2.2 | Установка коммерческого прибора учета | 2021 | 0.4 | 1 | - | 75 | 30.307 | 718 от 31.12.2021
7.2.2 | Установка коммерческого прибора учета | 2021 | 0.4 | 1 | - | 100 | 29.7936 | 717 от 31.12.2021
7.2.2 | Установка коммерческого прибора учета | 2021 | 0.4 | 1 | - | 45 | 33.4253 | 716 от 31.12.2021
7.2.2 | Установка коммерческого прибора учета | 2021 | 0.4 | 1 | - | 80 | 30.511 | 650 от 30.11.2021
7.2.2 | Установка коммерческого прибора учета | 2021 | 0.4 | 1 | - | 65 | 32.0923 | 648 от 30.11.2021
7.2.2 | Установка коммерческого прибора учета | 2021 | 0.4 | 1 | - | 60 | 34.8914 | 646 от 30.11.2021
7.2.2 | Установка коммерческого прибора учета | 2021 | 0.4 | 1 | - | 45 | 34.8242 | 645 от 30.11.2021
7.2.2 | Установка коммерческого прибора учета | 2021 | 0.4 | 1 | - | 50 | 35.8997 | 644 от 30.11.2021
7.2.2 | Установка коммерческого прибора учета | 2021 | 0.4 | 1 | - | 45 | 31.0902 | 566 от 31.10.2021
7.2.2 | Установка коммерческого прибора учета | 2021 | 0.4 | 1 | - | 45 | 27.8863 | 565 от 31.10.2021
7.2.2 | Установка коммерческого прибора учета | 2021 | 0.4 | 1 | - | 65 | 30.8991 | 562 от 31.10.2021
7.2.2 | Установка коммерческого прибора учета | 2021 | 0.4 | 1 | - | 100 | 31.4093 | 561 от 31.10.2021
7.2.2 | Установка коммерческого прибора учета | 2021 | 0.4 | 1 | - | 85 | 30.7331 | 558 от 31.10.2021
7.2.2 | Установка коммерческого прибора учета | 2021 | 0.4 | 1 | - | 30 | 31.5989 | 557 от 31.10.2021
7.2.2 | Установка коммерческого прибора учета | 2021 | 0.4 | 1 | - | 90 | 10.607 | 556 от 31.10.2021
7.2.2 | Установка коммерческого прибора учета | 2021 | 0.4 | 1 | - | 45 | 31.6983 | 475 от 30.09.2021
7.2.2 | Установка коммерческого прибора учета | 2021 | 0.4 | 1 | - | 150 | 29.6363 | 474 от 30.09.2021
7.2.2 | Установка коммерческого прибора учета | 2021 | 0.4 | 1 | - | 30 | 33.7192 | 473 от 30.09.2021
7.2.2 | Установка коммерческого прибора учета | 2021 | 0.4 | 1 | - | 55 | 33.3739 | 472 от 30.09.2021
7.2.2 | Установка коммерческого прибора учета | 2021 | 0.4 | 1 | - | 85 | 28.1122 | 471 от 30.09.2021
7.2.2 | Установка коммерческого прибора учета | 2021 | 0.4 | 1 | - | 100 | 30.623 | 469 от 30.09.2021
7.2.2 | Установка коммерческого прибора учета | 2021 | 0.4 | 1 | - | 100 | 30.5064 | 468 от 30.09.2021
7.2.2 | Установка коммерческого прибора учета | 2021 | 0.4 | 1 | - | 45 | 30.8912 | 467 от 30.09.2021
7.2.2 | Установка коммерческого прибора учета | 2021 | 0.4 | 1 | - | 55 | 15.4036 | 355 от 31.08.2021
7.2.2 | Установка коммерческого прибора учета | 2021 | 0.4 | 1 | - | 50 | 27.3465 | 354 от 31.08.2021
7.2.2 | Установка коммерческого прибора учета | 2021 | 0.4 | 1 | - | 60 | 31.1952 | 553 от 31.10.2021
7.2.2 | Установка коммерческого прибора учета | 2021 | 0.4 | 1 | - | 50 | 26.3683 | 353 от 31.08.2021
7.2.2 | Установка коммерческого прибора учета | 2021 | 0.4 | 1 | - | 80 | 37.9606 | 352 от 31.08.2021
7.2.2 | Установка коммерческого прибора учета | 2021 | 0.4 | 1 | - | 60 | 28.3657 | 236 от 31.07.2021
7.2.2 | Установка коммерческого прибора учета | 2021 | 0.4 | 1 | - | 45 | 23.4255 | 234 от 31.07.2021
7.2.2 | Установка коммерческого прибора учета | 2021 | 0.4 | 1 | - | 85 | 23.2964 | 233 от 31.07.2021
7.2.2 | Установка коммерческого прибора учета | 2021 | 0.4 | 1 | - | 50 | 30.4959 | 230 от 31.07.2021
7.2.2 | Установка коммерческого прибора учета | 2021 | 0.4 | 1 | - | 55 | 29.167 | 465 от 30.09.2021
7.2.2 | Установка коммерческого прибора учета | 2021 | 0.4 | 1 | - | 55 | 32.2006 | 464 от 30.09.2021
7.2.2 | Установка коммерческого прибора учета | 2021 | 0.4 | 1 | - | 45 | 20.2967 | 142 от 30.06.2021
7.2.2 | Установка коммерческого прибора учета | 2021 | 0.4 | 1 | - | 50 | 26.6052 | 141 от 30.06.2021
7.2.2 | Установка коммерческого прибора учета | 2021 | 0.4 | 1 | - | 100 | 36.783 | 139 от 30.06.2021
7.2.2 | Установка коммерческого прибора учета | 2021 | 0.4 | 1 | - | 60 | 22.1182 | 228 от 31.07.2021
7.2.2 | Установка коммерческого прибора учета | 2021 | 0.4 | 1 | - | 80 | 36.5383 | 349 от 31.08.2021
7.2.2 | Установка коммерческого прибора учета | 2021 | 0.4 | 1 | - | 50 | 30.1272 | 461 от 30.09.2021
7.2.2 | Установка коммерческого прибора учета | 2021 | 0.4 | 1 | - | 50 | 30.6038 | 348 от 31.08.2021
7.2.2 | Установка коммерческого прибора учета | 2021 | 0.4 | 1 | - | 60 | 23.5178 | 346 от 31.08.2021
7.2.2 | Установка коммерческого прибора учета | 2021 | 0.4 | 1 | - | 60 | 34.4851 | 137 от 30.06.2021
7.2.2 | Установка коммерческого прибора учета | 2021 | 0.4 | 1 | - | 75 | 28.4055 | 460 от 30.09.2021
7.2.2 | Установка коммерческого прибора учета | 2021 | 0.4 | 1 | - | 35 | 25.5037 | 136 от 30.06.2021
7.2.2 | Установка коммерческого прибора учета | 2021 | 0.4 | 1 | - | 90 | 26.0047 | 227 от 31.07.2021
7.2.2 | Установка коммерческого прибора учета | 2021 | 0.4 | 1 | - | 100 | 27.3323 | 226 от 31.07.2021
7.2.2 | Установка коммерческого прибора учета | 2021 | 0.4 | 1 | - | 150 | 25.1203 | 135 от 30.06.2021
7.2.2 | Установка коммерческого прибора учета | 2021 | 0.4 | 1 | - | 40 | 23.8096 | 134 от 30.06.2021
7.2.2 | Установка коммерческого прибора учета | 2021 | 0.4 | 1 | - | 50 | 23.1408 | 133 от 30.06.2021
7.2.2 | Установка коммерческого прибора учета | 2021 | 0.4 | 1 | - | 50 | 33.3136 | 132 от 30.06.2021
7.2.2 | Установка коммерческого прибора учета | 2021 | 0.4 | 1 | - | 55 | 24.8899 | 95 от 31.05.2021
7.2.2 | Установка коммерческого прибора учета | 2021 | 0.4 | 1 | - | 60 | 24.2077 | 85 от 30.04.2021
7.2.2 | Установка коммерческого прибора учета | 2021 | 0.4 | 1 | - | 120 | 10.2625 | 84 от 30.04.2021
7.2.2 | Установка коммерческого прибора учета | 2021 | 0.4 | 1 | - | 60 | 24.0555 | 94 от 31.05.2021
7.2.2 | Установка коммерческого прибора учета | 2021 | 0.4 | 1 | - | 25 | 10.2923 | 82 от 30.04.2021
7.2.2 | Установка коммерческого прибора учета | 2021 | 0.4 | 1 | - | 50 | 21.3643 | 57 от 31.03.2021
7.2.2 | Установка коммерческого прибора учета | 2021 | 0.4 | 1 | - | 145 | 26.9753 | 93 от 31.05.2021
7.2.2 | Установка коммерческого прибора учета | 2021 | 0.4 | 1 | - | 100 | 26.1192 | 8 от 31.01.2021
7.2.2 | Установка коммерческого прибора учета | 2021 | 0.4 | 1 | - | 85 | 22.8386 | 24 от 28.02.2021
7.2.2 | Установка коммерческого прибора учета | 2021 | 0.4 | 1 | - | 60 | 23.8833 | 4 от 31.01.2021
7.2.2 | Установка коммерческого прибора учета | 2021 | 0.4 | 1 | - | 40 | 24.0363 | 2 от 31.01.2021
7.2.2 | Установка коммерческого прибора учета | 2021 | 0.4 | 1 | - | 35 | 43.8956 | 26 от 31.12.2021
7.2.2 | Установка коммерческого прибора учета | 2021 | 0.4 | 1 | - | 100 | 4.3598 | 295 от 31.10.2021
7.2.2 | Установка коммерческого прибора учета | 2021 | 0.4 | 1 | - | 50 | 39.0608 | 147 от 31.07.2021
7.2.2 | Установка коммерческого прибора учета | 2021 | 0.4 | 1 | - | 35 | 27.6658 | ТП-00052 от 31.03.2021
7.2.2 | Установка коммерческого прибора учета | 2021 | 0.4 | 1 | - | 35 | 32.2971 | 482 от 02.11.2021
7.2.2 | Установка коммерческого прибора учета | 2021 | 0.4 | 1 | - | 30 | 30.261 | 471 от 29.10.2021
7.2.2 | Установка коммерческого прибора учета | 2021 | 0.4 | 1 | - | 150 | 13.2472 | Ю0000356 от 03.09.2021
7.2.2 | Установка коммерческого прибора учета | 2021 | 0.4 | 1 | - | 38 | 39.4547 | 446 от 19.10.2021
7.2.2 | Установка коммерческого прибора учета | 2021 | 0.4 | 1 | - | 100 | 11.6038 | Ю-0000180 от 18.06.2021
7.2.2 | Установка коммерческого прибора учета | 2021 | 0.4 | 1 | - | 50 | 34.3899 | Ю-0000410 от 30.09.2021
7.2.2 | Установка коммерческого прибора учета | 2021 | 0.4 | 1 | - | 100 | 25.5961 | Ю-0000248 от 22.07.2021
7.2.2 | Установка коммерческого прибора учета | 2021 | 0.4 | 1 | - | 50 | 16.0816 | Ю0000152 от 18.05.2021
7.2.2 | Установка коммерческого прибора учета | 2021 | 0.4 | 1 | - | 20 | 34.3893 | Ю-0000652 от 22.10.2021
7.2.2 | Установка коммерческого прибора учета | 2021 | 0.4 | 1 | - | 75 | 11.0465 | Ю0000154 от 21.05.2021
7.2.2 | Установка коммерческого прибора учета | 2021 | 0.4 | 1 | - | 120 | 32.76 | Ю0000152 от 18.05.2021
7.2.2 | Установка коммерческого прибора учета | 2021 | 0.4 | 1 | - | 120 | 29.7748 | 352 от 05.08.2021
7.2.2 | Установка коммерческого прибора учета | 2021 | 0.4 | 1 | - | 96 | 53.8058 | 00Ю0-000052 от 31.07.2021
7.2.2 | Установка коммерческого прибора учета | 2021 | 0.4 | 1 | - | 150 | 86.3709 | 0Ю00-000039 от 31.05.2021
7.2.2 | Установка коммерческого прибора учета | 2021 | 0.4 | 1 | - | 99 | 44.3572 | 0Ю00-000116 от 31.12.2021
7.2.2 | Установка коммерческого прибора учета | 2021 | 0.4 | 1 | - | 95 | 57.1099 | 0Ю00-000020 от 01.04.2021
7.2.2 | Установка коммерческого прибора учета | 2021 | 0.4 | 1 | - | 150 | 55.9095 | 0Ю00-000021 от 01.04.2021
7.2.2 | Установка коммерческого прибора учета | 2021 | 0.4 | 1 | - | 150 | 58.044 | 0Ю00-000033 от 30.04.2021
7.2.2 | Установка коммерческого прибора учета | 2021 | 0.4 | 1 | - | 60 | 32.9696 | 175 от 31.10.2021
7.2.2 | Установка коммерческого прибора учета | 2021 | 0.4 | 1 | - | 69 | 11.8983 | 53 от 30.04.2021
7.2.2 | Установка коммерческого прибора учета | 2021 | 0.4 | 1 | - | 35.1 | 30.4218 | 56 от 30.04.2021
7.2.2 | Установка коммерческого прибора учета | 2021 | 0.4 | 1 | - | 40.9 | 26.4209 | 12 от 28.02.2021
7.2.2 | Установка коммерческого прибора учета | 2021 | 0.4 | 1 | - | 66 | 38.7933 | 01-480/21 от 10.11.2021
7.2.2 | Установка коммерческого прибора учета | 2021 | 0.4 | 1 | - | 45 | 35.136 | 01-388/21 от 06.10.2021
7.2.2 | Установка коммерческого прибора учета | 2021 | 0.4 | 1 | - | 31 | 33.0096 | 01-254/21 от 25.08.2021
7.2.2 | Установка коммерческого прибора учета | 2021 | 0.4 | 1 | - | 138 | 29.7107 | 01-246/21 от 19.08.2021
7.2.2 | Установка коммерческого прибора учета | 2021 | 0.4 | 1 | - | 150 | 9.7059 | ВР-01-53/21-02 от 07.04.2021
7.2.2 | Установка коммерческого прибора учета | 2021 | 0.4 | 1 | - | 140 | 10.4265 | 01-39/21 от 03.02.2021
7.2.2 | Установка коммерческого прибора учета | 2021 | 0.4 | 1 | - | 149 | 28.3797 | 01-544/20 от 25.02.2021
7.2.2 | Установка коммерческого прибора учета | 2021 | 0.4 | 1 | - | 95 | 11.368 | 01-506/20 от 08.04.2021
7.2.2 | Установка коммерческого прибора учета | 2021 | 0.4 | 1 | - | 85 | 26.1243 | 01-461/20 от 29.01.2021
7.2.2 | Установка коммерческого прибора учета | 2021 | 0.4 | 1 | - | 30 | 21.511 | 01-293/20 от 01.04.2021
7.2.2 | Установка коммерческого прибора учета | 2021 | 0.4 | 1 | - | 140 | 7.8605 | 79 от 11.11.2021
7.2.2 | Установка коммерческого прибора учета | 2021 | 0.4 | 1 | - | 150 | 17.2584 | 36 от 31.08.2021
7.2.2 | Установка коммерческого прибора учета | 2021 | 0.4 | 1 | - | 90 | 37.5467 | Тс-00046 от 30.09.2021
7.2.2 | Установка коммерческого прибора учета | 2021 | 0.4 | 1 | - | 117 | 35.2228 | 1 от 31.01.2021
7.2.2 | Установка коммерческого прибора учета | 2021 | 0.4 | 1 | - | 150 | 30.023 | 3 от 28.02.2021
7.2.2 | Установка коммерческого прибора учета | 2021 | 0.4 | 1 | - | 203.7 | 3.7627 | ВР-01-723/21-02 от 29.11.2021
7.2.2 | Установка коммерческого прибора учета | 2021 | 6 | 1 | - | 70 | 235.6411 | 1 от 31.08.2021
7.2.2 | Установка коммерческого прибора учета | 2021 | 10 | 1 | - | 40 | 237.0173 | Крп-00052 от 30.04.2021
7.2.2 | Установка средств коммерческого учета электрической энергии (мощности) | 2022 | 0.4 | 1 | - | 150 | 21.848 | АС-000445 от 30.11.2022
7.2.2 | Установка средств коммерческого учета электрической энергии (мощности) | 2022 | 0.4 | 1 | - | 150 | 8.3359 | АС-000465 от 30.11.2022
7.2.2 | Установка средств коммерческого учета электрической энергии (мощности) | 2022 | 0.4 | 1 | - | 150 | 43.2828 | АС-000455 от 30.11.2022
7.2.2 | Установка средств коммерческого учета электрической энергии (мощности) | 2022 | 0.4 | 1 | - | 75 | 36.1052 | АС-000457 от 30.11.2022
7.2.2 | Установка средств коммерческого учета электрической энергии (мощности) | 2022 | 0.4 | 1 | - | 100 | 39.6275 | АС-000460 от 30.11.2022
7.2.2 | Установка средств коммерческого учета электрической энергии (мощности) | 2022 | 0.4 | 1 | - | 150 | 42.3112 | АС-000461 от 30.11.2022
7.2.2 | Установка средств коммерческого учета электрической энергии (мощности) | 2022 | 0.4 | 1 | - | 55.5 | 26.356 | АС-000462 от 30.11.2022
7.2.2 | Установка средств коммерческого учета электрической энергии (мощности) | 2022 | 0.4 | 1 | - | 145 | 21.4455 | АС-000463 от 30.11.2022
7.2.2 | Установка средств коммерческого учета электрической энергии (мощности) | 2022 | 0.4 | 1 | - | 50 | 41.505 | АС-000491 от 15.12.2022
7.2.2 | Установка средств коммерческого учета электрической энергии (мощности) | 2022 | 0.4 | 1 | - | 150 | 18.5196 | АС-000499 от 28.11.2022
7.2.2 | Установка средств коммерческого учета электрической энергии (мощности) | 2022 | 0.4 | 1 | - | 50 | 50.2027 | АС-000498 от 18.11.2022
7.2.2 | Установка средств коммерческого учета электрической энергии (мощности) | 2022 | 0.4 | 1 | - | 55 | 48.9526 | АС-000497 от 30.11.2022
7.2.2 | Установка средств коммерческого учета электрической энергии (мощности) | 2022 | 0.4 | 1 | - | 80 | 46.6538 | АС-000490 от 02.12.2022
7.2.2 | Установка средств коммерческого учета электрической энергии (мощности) | 2022 | 0.4 | 1 | - | 50 | 44.7797 | 503 от 30.10.2022
7.2.2 | Установка средств коммерческого учета электрической энергии (мощности) | 2022 | 0.4 | 1 | - | 150 | 34.3573 | 502 от 31.10.2022
7.2.2 | Установка средств коммерческого учета электрической энергии (мощности) | 2022 | 0.4 | 1 | - | 100 | 12.7794 | Б-0001294 от 31.07.2022
7.2.2 | Установка средств коммерческого учета электрической энергии (мощности) | 2022 | 0.4 | 2 | - | 100 | 34.1872 | Б-0000985 от 30.09.2022
7.2.2 | Установка средств коммерческого учета электрической энергии (мощности) | 2022 | 0.4 | 1 | - | 150 | 12.1196 | Б-0001041 от 31.08.2022
7.2.2 | Установка средств коммерческого учета электрической энергии (мощности) | 2022 | 0.4 | 2 | - | 59 | 23.9852 | Б-0001045 от 30.09.2022
7.2.2 | Установка средств коммерческого учета электрической энергии (мощности) | 2022 | 0.4 | 1 | - | 70 | 40.4452 | Г-0000146 от 14.06.2022
7.2.2 | Установка средств коммерческого учета электрической энергии (мощности) | 2022 | 0.4 | 1 | - | 150 | 37.2482 | Б-0000102 от 30.06.2022
7.2.2 | Установка средств коммерческого учета электрической энергии (мощности) | 2022 | 0.4 | 1 | - | 65 | 33.7771 | Б-002775 от 30.04.2022
7.2.2 | Установка средств коммерческого учета электрической энергии (мощности) | 2022 | 0.4 | 1 | - | 70 | 33.5781 | Г-0000030 от 10.03.2022
7.2.2 | Установка средств коммерческого учета электрической энергии (мощности) | 2022 | 0.4 | 1 | - | 50 | 36.5038 | Б-002465 от 28.02.2022
7.2.2 | Установка средств коммерческого учета электрической энергии (мощности) | 2022 | 0.4 | 1 | - | 150 | 50.8065 | Б-002259 от 31.01.2022
7.2.2 | Установка средств коммерческого учета электрической энергии (мощности) | 2022 | 0.4 | 1 | - | 105 | 12.8062 | Б-002031 от 28.02.2022
7.2.2 | Установка средств коммерческого учета электрической энергии (мощности) | 2022 | 0.4 | 1 | - | 60 | 29.8556 | Крп-00184 от 31.12.2021
7.2.2 | Установка средств коммерческого учета электрической энергии (мощности) | 2022 | 0.4 | 1 | - | 106 | 39.2191 | Б-0001514 от 30.12.2022
7.2.2 | Установка средств коммерческого учета электрической энергии (мощности) | 2022 | 0.4 | 1 | - | 55 | 19.0744 | Б-0001510 от 31.10.2022
7.2.2 | Установка средств коммерческого учета электрической энергии (мощности) | 2022 | 0.4 | 1 | - | 50 | 41.0402 | Б-0001529 от 31.10.2022
7.2.2 | Установка средств коммерческого учета электрической энергии (мощности) | 2022 | 0.4 | 2 | - | 120 | 28.9071 | Б-0001526 от 30.12.2022
7.2.2 | Установка средств коммерческого учета электрической энергии (мощности) | 2022 | 0.4 | 1 | - | 50 | 40.321 | Б-0001595 от 30.09.2022
7.2.2 | Установка средств коммерческого учета электрической энергии (мощности) | 2022 | 0.4 | 1 | - | 96 | 8.0782 | Б-0001525 от 30.11.2022
7.2.2 | Установка средств коммерческого учета электрической энергии (мощности) | 2022 | 0.4 | 1 | - | 50 | 42.0755 | Б-0001598 от 31.10.2022
7.2.2 | Установка средств коммерческого учета электрической энергии (мощности) | 2022 | 0.4 | 2 | - | 112.2 | 42.922 | Б-0001593 от 31.10.2022
7.2.2 | Установка средств коммерческого учета электрической энергии (мощности) | 2022 | 0.4 | 1 | - | 150 | 43.4714 | Г-0000152 от 15.06.2022
7.2.2 | Установка средств коммерческого учета электрической энергии (мощности) | 2022 | 0.4 | 1 | - | 50 | 34.6878 | Г-0000151 от 14.06.2022
7.2.2 | Установка средств коммерческого учета электрической энергии (мощности) | 2022 | 0.4 | 1 | - | 120 | 17.8908 | КИ-000446 от 30.09.2022
7.2.2 | Установка средств коммерческого учета электрической энергии (мощности) | 2022 | 0.4 | 1 | - | 50 | 19.5816 | КИ-000447 от 30.09.2022
7.2.2 | Установка средств коммерческого учета электрической энергии (мощности) | 2022 | 0.4 | 1 | - | 50 | 21.8041 | КИ-000448 от 30.09.2022
7.2.2 | Установка средств коммерческого учета электрической энергии (мощности) | 2022 | 0.4 | 1 | - | 50 | 11.6238 | КИ-000158 от 30.06.2022
7.2.2 | Установка средств коммерческого учета электрической энергии (мощности) | 2022 | 0.4 | 1 | - | 140 | 22.6969 | КИ-000261 от 30.06.2022
7.2.2 | Установка средств коммерческого учета электрической энергии (мощности) | 2022 | 0.4 | 1 | - | 140 | 12.0526 | КИ-000449 от 30.04.2022
7.2.2 | Установка средств коммерческого учета электрической энергии (мощности) | 2022 | 0.4 | 1 | - | 78 | 11.2414 | КИ-000134 от 28.02.2022
7.2.2 | Установка средств коммерческого учета электрической энергии (мощности) | 2022 | 0.4 | 1 | - | 50 | 31.5964 | КИ-000067 от 31.03.2022
7.2.2 | Установка средств коммерческого учета электрической энергии (мощности) | 2022 | 0.4 | 1 | - | 150 | 29.2388 | КИ-000060 от 28.02.2022
7.2.2 | Установка средств коммерческого учета электрической энергии (мощности) | 2022 | 0.4 | 1 | - | 60 | 28.1729 | КИ-000136 от 28.02.2022
7.2.2 | Установка средств коммерческого учета электрической энергии (мощности) | 2022 | 0.4 | 2 | - | 109.97 | 32.3639 | КИ-000401 от 30.11.2022
7.2.2 | Установка средств коммерческого учета электрической энергии (мощности) | 2022 | 0.4 | 2 | - | 106.58 | 35.1478 | КИ-000402 от 30.11.2022
7.2.2 | Установка средств коммерческого учета электрической энергии (мощности) | 2022 | 0.4 | 2 | - | 91 | 38.4086 | КИ-000403 от 31.12.2022
7.2.2 | Установка средств коммерческого учета электрической энергии (мощности) | 2022 | 0.4 | 1 | - | 50 | 25.7218 | КИ-000477 от 31.12.2022
7.2.2 | Установка средств коммерческого учета электрической энергии (мощности) | 2022 | 0.4 | 1 | - | 50 | 34.726 | М-0000040 от 30.06.2022
7.2.2 | Установка средств коммерческого учета электрической энергии (мощности) | 2022 | 0.4 | 1 | - | 70 | 39.448 | М-0000033 от 31.05.2022
7.2.2 | Установка средств коммерческого учета электрической энергии (мощности) | 2022 | 0.4 | 1 | - | 131.8 | 42.0943 | М-0000065 от 31.03.2022
7.2.2 | Установка средств коммерческого учета электрической энергии (мощности) | 2022 | 0.4 | 1 | - | 86.62 | 16.6213 | М-0000142 от 30.09.2022
7.2.2 | Установка средств коммерческого учета электрической энергии (мощности) | 2022 | 0.4 | 1 | - | 122.56 | 23.2999 | М-0000130 от 30.11.2021
7.2.2 | Установка средств коммерческого учета электрической энергии (мощности) | 2022 | 0.4 | 1 | - | 120 | 17.1967 | М-0000003 от 31.01.2022
7.2.2 | Установка средств коммерческого учета электрической энергии (мощности) | 2022 | 0.4 | 1 | - | 50 | 30.5287 | М-0000161 от 30.12.2022
7.2.2 | Установка средств коммерческого учета электрической энергии (мощности) | 2022 | 0.4 | 1 | - | 75 | 12.4082 | НК-003433 от 31.08.2022
7.2.2 | Установка средств коммерческого учета электрической энергии (мощности) | 2022 | 0.4 | 1 | - | 55 | 38.7558 | НК-003908 от 30.09.2022
7.2.2 | Установка средств коммерческого учета электрической энергии (мощности) | 2022 | 0.4 | 1 | - | 50 | 43.1897 | НК-003434 от 31.08.2022
7.2.2 | Установка средств коммерческого учета электрической энергии (мощности) | 2022 | 0.4 | 1 | - | 150 | 6.322 | НК-003149 от 31.07.2022
7.2.2 | Установка средств коммерческого учета электрической энергии (мощности) | 2022 | 0.4 | 1 | - | 150 | 17.246 | НК-003155 от 31.12.2022
7.2.2 | Установка средств коммерческого учета электрической энергии (мощности) | 2022 | 0.4 | 1 | - | 98 | 10.9034 | НК-003030 от 30.06.2022
7.2.2 | Установка средств коммерческого учета электрической энергии (мощности) | 2022 | 0.4 | 1 | - | 100 | 10.1243 | НК-003142 от 19.08.2022
7.2.2 | Установка средств коммерческого учета электрической энергии (мощности) | 2022 | 0.4 | 1 | - | 60 | 33.2398 | НК-003151 от 30.06.2022
7.2.2 | Установка средств коммерческого учета электрической энергии (мощности) | 2022 | 0.4 | 1 | - | 60 | 30.103 | НК-002962 от 31.03.2022
7.2.2 | Установка средств коммерческого учета электрической энергии (мощности) | 2022 | 0.4 | 2 | - | 70 | 22.3675 | НК-002964 от 30.04.2022
7.2.2 | Установка средств коммерческого учета электрической энергии (мощности) | 2022 | 0.4 | 1 | - | 150 | 11.345 | НК-002897 от 30.11.2022
7.2.2 | Установка средств коммерческого учета электрической энергии (мощности) | 2022 | 0.4 | 1 | - | 50 | 34.6388 | НК-002893 от 28.04.2022
7.2.2 | Установка средств коммерческого учета электрической энергии (мощности) | 2022 | 0.4 | 1 | - | 50 | 34.4836 | НК-002780 от 31.01.2022
7.2.2 | Установка средств коммерческого учета электрической энергии (мощности) | 2022 | 0.4 | 1 | - | 150 | 35.6458 | НК-002960 от 28.04.2022
7.2.2 | Установка средств коммерческого учета электрической энергии (мощности) | 2022 | 0.4 | 1 | - | 120 | 32.9035 | НК-002894 от 28.04.2022
7.2.2 | Установка средств коммерческого учета электрической энергии (мощности) | 2022 | 0.4 | 1 | - | 149 | 40.5492 | НК-003924 от 31.07.2022
7.2.2 | Установка средств коммерческого учета электрической энергии (мощности) | 2022 | 0.4 | 1 | - | 150 | 35.3671 | НК-003141 от 13.09.2022
7.2.2 | Установка средств коммерческого учета электрической энергии (мощности) | 2022 | 0.4 | 1 | - | 150 | 29.538 | НК-003921 от 31.07.2022
7.2.2 | Установка средств коммерческого учета электрической энергии (мощности) | 2022 | 0.4 | 1 | - | 100 | 33.2501 | НК-003140 от 14.12.2022
7.2.2 | Установка средств коммерческого учета электрической энергии (мощности) | 2022 | 0.4 | 1 | - | 120 | 32.9357 | НК-003922 от 31.05.2022
7.2.2 | Установка средств коммерческого учета электрической энергии (мощности) | 2022 | 0.4 | 1 | - | 100 | 24.3294 | НК-002623 от 31.12.2021
7.2.2 | Установка средств коммерческого учета электрической энергии (мощности) | 2022 | 0.4 | 1 | - | 150 | 10.4887 | НК-002798 от 31.03.2022
7.2.2 | Установка средств коммерческого учета электрической энергии (мощности) | 2022 | 0.4 | 1 | - | 50 | 16.3198 | НК-004145 от 30.11.2022
7.2.2 | Установка средств коммерческого учета электрической энергии (мощности) | 2022 | 0.4 | 1 | - | 80 | 16.0483 | НК-004147 от 30.11.2022
7.2.2 | Установка средств коммерческого учета электрической энергии (мощности) | 2022 | 0.4 | 1 | - | 55 | 40.4226 | НК-004712 от 31.12.2022
7.2.2 | Установка средств коммерческого учета электрической энергии (мощности) | 2022 | 0.4 | 1 | - | 100 | 15.5187 | НК-004592 от 31.12.2022
7.2.2 | Установка средств коммерческого учета электрической энергии (мощности) | 2022 | 0.4 | 1 | - | 70 | 38.3437 | НК-004586 от 31.12.2022
7.2.2 | Установка средств коммерческого учета электрической энергии (мощности) | 2022 | 0.4 | 1 | - | 50 | 33.5492 | НК-004146 от 30.11.2022
7.2.2 | Установка средств коммерческого учета электрической энергии (мощности) | 2022 | 0.4 | 1 | - | 100 | 18.2987 | НК-003907 от 30.09.2022
7.2.2 | Установка средств коммерческого учета электрической энергии (мощности) | 2022 | 0.4 | 1 | - | 150 | 47.6835 | НК-003427 от 31.12.2022
7.2.2 | Установка средств коммерческого учета электрической энергии (мощности) | 2022 | 0.4 | 1 | - | 75 | 11.191 | НК-003144 от 19.09.2022
7.2.2 | Установка средств коммерческого учета электрической энергии (мощности) | 2022 | 0.4 | 1 | - | 100 | 31.0772 | НК-002963 от 28.04.2022
7.2.2 | Установка средств коммерческого учета электрической энергии (мощности) | 2022 | 0.4 | 1 | - | 100 | 40.3622 | НК-003930 от 31.10.2022
7.2.2 | Установка средств коммерческого учета электрической энергии (мощности) | 2022 | 0.4 | 1 | - | 75 | 31.0764 | НК-002473 от 31.12.2021
7.2.2 | Установка средств коммерческого учета электрической энергии (мощности) | 2022 | 0.4 | 1 | - | 110 | 27.6563 | НК-002463 от 21.12.2021
7.2.2 | Установка средств коммерческого учета электрической энергии (мощности) | 2022 | 0.4 | 1 | - | 120 | 33.9069 | НК-002345 от 31.10.2021
7.2.2 | Установка средств коммерческого учета электрической энергии (мощности) | 2022 | 0.4 | 1 | - | 150 | 30.5081 | НК-002465 от 30.11.2021
7.2.2 | Установка средств коммерческого учета электрической энергии (мощности) | 2022 | 0.4 | 2 | - | 150 | 21.2205 | НК-002138 от 14.10.2021
7.2.2 | Установка средств коммерческого учета электрической энергии (мощности) | 2022 | 0.4 | 1 | - | 80 | 24.6368 | НК-002125 от 31.10.2022
7.2.2 | Установка средств коммерческого учета электрической энергии (мощности) | 2022 | 0.4 | 1 | - | 80 | 41.1488 | НК-002056 от 20.08.2021
7.2.2 | Установка средств коммерческого учета электрической энергии (мощности) | 2022 | 0.4 | 1 | - | 50 | 38.8293 | О-0001126 от 30.09.2022
7.2.2 | Установка средств коммерческого учета электрической энергии (мощности) | 2022 | 0.4 | 1 | - | 50 | 50.987 | МЫС-00015 от 31.08.2022
7.2.2 | Установка средств коммерческого учета электрической энергии (мощности) | 2022 | 0.4 | 1 | - | 100 | 44.4139 | О-0000314 от 31.08.2022
7.2.2 | Установка средств коммерческого учета электрической энергии (мощности) | 2022 | 0.4 | 1 | - | 60 | 47.939 | О-0001377 от 31.10.2022
7.2.2 | Установка средств коммерческого учета электрической энергии (мощности) | 2022 | 0.4 | 1 | - | 50 | 49.2902 | О-0000993 от 30.11.2022
7.2.2 | Установка средств коммерческого учета электрической энергии (мощности) | 2022 | 0.4 | 1 | - | 105 | 41.5243 | О-0000992 от 31.07.2022
7.2.2 | Установка средств коммерческого учета электрической энергии (мощности) | 2022 | 0.4 | 1 | - | 50 | 41.9114 | О-0001083 от 30.09.2022
7.2.2 | Установка средств коммерческого учета электрической энергии (мощности) | 2022 | 0.4 | 1 | - | 50 | 33.3488 | 01-366/22- от 21.06.2022
7.2.2 | Установка средств коммерческого учета электрической энергии (мощности) | 2022 | 0.4 | 1 | - | 75 | 13.3963 | О-0000211 от 31.05.2022
7.2.2 | Установка средств коммерческого учета электрической энергии (мощности) | 2022 | 0.4 | 1 | - | 100 | 35.9335 | О-0001376 от 31.10.2022
7.2.2 | Установка средств коммерческого учета электрической энергии (мощности) | 2022 | 0.4 | 1 | - | 42 | 42.0832 | О-0001079 от 31.08.2022
7.2.2 | Установка средств коммерческого учета электрической энергии (мощности) | 2022 | 0.4 | 1 | - | 50 | 35.1008 | О-0000733 от 31.05.2022
7.2.2 | Установка средств коммерческого учета электрической энергии (мощности) | 2022 | 0.4 | 1 | - | 60 | 5.5036 | МЫС-00012 от 31.08.2022
7.2.2 | Установка средств коммерческого учета электрической энергии (мощности) | 2022 | 0.4 | 1 | - | 50 | 32.7961 | О-0001375 от 31.10.2022
7.2.2 | Установка средств коммерческого учета электрической энергии (мощности) | 2022 | 0.4 | 1 | - | 150 | 26.0822 | Ка-000121 от 30.04.2022
7.2.2 | Установка средств коммерческого учета электрической энергии (мощности) | 2022 | 0.4 | 1 | - | 55 | 33.33 | О-0000671 от 28.02.2022
7.2.2 | Установка средств коммерческого учета электрической энергии (мощности) | 2022 | 0.4 | 2 | - | 150 | 72.3269 | О-0001470 от 31.12.2022
7.2.2 | Установка средств коммерческого учета электрической энергии (мощности) | 2022 | 0.4 | 1 | - | 74 | 37.3695 | О-0001469 от 31.12.2022
7.2.2 | Установка средств коммерческого учета электрической энергии (мощности) | 2022 | 0.4 | 1 | - | 95 | 36.0025 | О-0001522 от 30.09.2022
7.2.2 | Установка средств коммерческого учета электрической энергии (мощности) | 2022 | 0.4 | 1 | - | 50 | 48.3378 | О-0001520 от 30.11.2022
7.2.2 | Установка средств коммерческого учета электрической энергии (мощности) | 2022 | 0.4 | 1 | - | 50 | 40.49 | О-0001321 от 30.11.2022
7.2.2 | Установка средств коммерческого учета электрической энергии (мощности) | 2022 | 0.4 | 1 | - | 50 | 38.3811 | О-0000003 от 31.11.2022
7.2.2 | Установка средств коммерческого учета электрической энергии (мощности) | 2022 | 0.4 | 1 | - | 90 | 28.7517 | О-0001529 от 30.11.2022
7.2.2 | Установка средств коммерческого учета электрической энергии (мощности) | 2022 | 0.4 | 1 | - | 80 | 39.4804 | О-0000302 от 31.10.2022
7.2.2 | Установка средств коммерческого учета электрической энергии (мощности) | 2022 | 0.4 | 1 | - | 80 | 14.8015 | 01-490/22 от 30.06.2022
7.2.2 | Установка средств коммерческого учета электрической энергии (мощности) | 2022 | 0.4 | 1 | - | 120 | 14.111 | 01-477/22 от 31.08.2022
7.2.2 | Установка средств коммерческого учета электрической энергии (мощности) | 2022 | 0.4 | 1 | - | 150 | 13.9669 | 01-228/22 от 31.05.2022
7.2.2 | Установка средств коммерческого учета электрической энергии (мощности) | 2022 | 0.4 | 1 | - | 90 | 16.9822 | 01-34/22 от 31.03.2022
7.2.2 | Установка средств коммерческого учета электрической энергии (мощности) | 2022 | 0.4 | 1 | - | 55 | 31.9514 | 01-955/21 от 31.03.2022
7.2.2 | Установка средств коммерческого учета электрической энергии (мощности) | 2022 | 0.4 | 1 | - | 80 | 6.9954 | 01-929/21 от 31.01.2022
7.2.2 | Установка средств коммерческого учета электрической энергии (мощности) | 2022 | 0.4 | 1 | - | 150 | 19.2143 | 01-554/21 от 30.09.2022
7.2.2 | Установка средств коммерческого учета электрической энергии (мощности) | 2022 | 0.4 | 1 | - | 70 | 43.5215 | 01-545/21 от 31.08.2022
7.2.2 | Установка средств коммерческого учета электрической энергии (мощности) | 2022 | 0.4 | 1 | - | 150 | 42.7592 | 01-292/21 от 30.04.2022
7.2.2 | Установка средств коммерческого учета электрической энергии (мощности) | 2022 | 0.4 | 1 | - | 80 | 19.9774 | 1360/22 от 31.12.2022
7.2.2 | Установка средств коммерческого учета электрической энергии (мощности) | 2022 | 0.4 | 1 | - | 150 | 38.2803 | 01-428/22 от 30.11.2022
7.2.2 | Установка средств коммерческого учета электрической энергии (мощности) | 2022 | 0.4 | 1 | - | 100 | 36.1801 | 01-662/21 от 31.10.2022
7.2.2 | Установка средств коммерческого учета электрической энергии (мощности) | 2022 | 0.4 | 1 | - | 50 | 4.2545 | 01-23/20 от 31.12.2022
7.2.2 | Установка средств коммерческого учета электрической энергии (мощности) | 2022 | 0.4 | 1 | - | 60 | 37.075 | 826 от 30.09.2022
7.2.2 | Установка средств коммерческого учета электрической энергии (мощности) | 2022 | 0.4 | 1 | - | 50 | 39.2411 | 823 от 30.09.2022
7.2.2 | Установка средств коммерческого учета электрической энергии (мощности) | 2022 | 0.4 | 1 | - | 70 | 40.2708 | 822 от 30.09.2022
7.2.2 | Установка средств коммерческого учета электрической энергии (мощности) | 2022 | 0.4 | 1 | - | 50 | 39.271 | 821 от 30.09.2022
7.2.2 | Установка средств коммерческого учета электрической энергии (мощности) | 2022 | 0.4 | 1 | - | 50 | 30.9124 | 609 от 31.08.2022
7.2.2 | Установка средств коммерческого учета электрической энергии (мощности) | 2022 | 0.4 | 1 | - | 50 | 38.8759 | 817 от 30.09.2022
7.2.2 | Установка средств коммерческого учета электрической энергии (мощности) | 2022 | 0.4 | 1 | - | 50 | 38.9532 | 811 от 30.09.2022
7.2.2 | Установка средств коммерческого учета электрической энергии (мощности) | 2022 | 0.4 | 1 | - | 50 | 38.0923 | 810 от 30.09.2022
7.2.2 | Установка средств коммерческого учета электрической энергии (мощности) | 2022 | 0.4 | 1 | - | 150 | 42.9077 | 802 от 30.09.2022
7.2.2 | Установка средств коммерческого учета электрической энергии (мощности) | 2022 | 0.4 | 1 | - | 80 | 40.4162 | 797 от 30.09.2022
7.2.2 | Установка средств коммерческого учета электрической энергии (мощности) | 2022 | 0.4 | 1 | - | 100 | 39.3139 | 796 от 30.09.2022
7.2.2 | Установка средств коммерческого учета электрической энергии (мощности) | 2022 | 0.4 | 1 | - | 100 | 38.8841 | 795 от 30.09.2022
7.2.2 | Установка средств коммерческого учета электрической энергии (мощности) | 2022 | 0.4 | 1 | - | 80 | 40.4099 | 794 от 30.09.2022
7.2.2 | Установка средств коммерческого учета электрической энергии (мощности) | 2022 | 0.4 | 1 | - | 150 | 40.0033 | 793 от 30.09.2022
7.2.2 | Установка средств коммерческого учета электрической энергии (мощности) | 2022 | 0.4 | 1 | - | 50 | 39.1793 | 792 от 30.09.2022
7.2.2 | Установка средств коммерческого учета электрической энергии (мощности) | 2022 | 0.4 | 1 | - | 100 | 38.3307 | 790 от 30.09.2022
7.2.2 | Установка средств коммерческого учета электрической энергии (мощности) | 2022 | 0.4 | 1 | - | 120 | 39.2205 | 788 от 30.09.2022
7.2.2 | Установка средств коммерческого учета электрической энергии (мощности) | 2022 | 0.4 | 1 | - | 45 | 39.4759 | 787 от 30.09.2022
7.2.2 | Установка средств коммерческого учета электрической энергии (мощности) | 2022 | 0.4 | 1 | - | 120 | 30.8451 | 601 от 31.08.2022
7.2.2 | Установка средств коммерческого учета электрической энергии (мощности) | 2022 | 0.4 | 1 | - | 120 | 33.8068 | 600 от 31.08.2022
7.2.2 | Установка средств коммерческого учета электрической энергии (мощности) | 2022 | 0.4 | 1 | - | 75 | 33.8897 | 599 от 31.08.2022
7.2.2 | Установка средств коммерческого учета электрической энергии (мощности) | 2022 | 0.4 | 1 | - | 150 | 38.0238 | 786 от 30.09.2022
7.2.2 | Установка средств коммерческого учета электрической энергии (мощности) | 2022 | 0.4 | 1 | - | 150 | 38.0238 | 785 от 30.09.2022
7.2.2 | Установка средств коммерческого учета электрической энергии (мощности) | 2022 | 0.4 | 1 | - | 150 | 35.735 | 598 от 31.08.2022
7.2.2 | Установка средств коммерческого учета электрической энергии (мощности) | 2022 | 0.4 | 1 | - | 100 | 39.3141 | 784 от 30.09.2022
7.2.2 | Установка средств коммерческого учета электрической энергии (мощности) | 2022 | 0.4 | 1 | - | 60 | 38.9304 | 783 от 30.09.2022
7.2.2 | Установка средств коммерческого учета электрической энергии (мощности) | 2022 | 0.4 | 1 | - | 80 | 35.8611 | 597 от 31.08.2022
7.2.2 | Установка средств коммерческого учета электрической энергии (мощности) | 2022 | 0.4 | 1 | - | 120 | 33.5899 | 596 от 31.08.2022
7.2.2 | Установка средств коммерческого учета электрической энергии (мощности) | 2022 | 0.4 | 1 | - | 150 | 33.8213 | 595 от 31.08.2022
7.2.2 | Установка средств коммерческого учета электрической энергии (мощности) | 2022 | 0.4 | 1 | - | 100 | 42.0807 | 594 от 31.08.2022
7.2.2 | Установка средств коммерческого учета электрической энергии (мощности) | 2022 | 0.4 | 1 | - | 100 | 41.736 | 592 от 31.08.2022
7.2.2 | Установка средств коммерческого учета электрической энергии (мощности) | 2022 | 0.4 | 1 | - | 100 | 42.6214 | 591 от 31.08.2022
7.2.2 | Установка средств коммерческого учета электрической энергии (мощности) | 2022 | 0.4 | 1 | - | 60 | 40.4616 | 589 от 31.08.2022
7.2.2 | Установка средств коммерческого учета электрической энергии (мощности) | 2022 | 0.4 | 1 | - | 50 | 39.8598 | 585 от 31.08.2022
7.2.2 | Установка средств коммерческого учета электрической энергии (мощности) | 2022 | 0.4 | 1 | - | 150 | 40.9665 | 583 от 31.08.2022
7.2.2 | Установка средств коммерческого учета электрической энергии (мощности) | 2022 | 0.4 | 1 | - | 60 | 40.649 | 582 от 31.08.2022
7.2.2 | Установка средств коммерческого учета электрической энергии (мощности) | 2022 | 0.4 | 1 | - | 103 | 30.1692 | 578 от 31.08.2022
7.2.2 | Установка средств коммерческого учета электрической энергии (мощности) | 2022 | 0.4 | 1 | - | 80 | 39.0092 | 575 от 31.08.2022
7.2.2 | Установка средств коммерческого учета электрической энергии (мощности) | 2022 | 0.4 | 1 | - | 80 | 40.3491 | 574 от 31.08.2022
7.2.2 | Установка средств коммерческого учета электрической энергии (мощности) | 2022 | 0.4 | 1 | - | 80 | 40.2823 | 573 от 31.08.2022
7.2.2 | Установка средств коммерческого учета электрической энергии (мощности) | 2022 | 0.4 | 1 | - | 150 | 35.5766 | 572 от 31.08.2022
7.2.2 | Установка средств коммерческого учета электрической энергии (мощности) | 2022 | 0.4 | 1 | - | 140 | 36.7474 | 568 от 31.08.2022
7.2.2 | Установка средств коммерческого учета электрической энергии (мощности) | 2022 | 0.4 | 1 | - | 140 | 36.7207 | 567 от 31.08.2022
7.2.2 | Установка средств коммерческого учета электрической энергии (мощности) | 2022 | 0.4 | 1 | - | 80 | 37.6015 | 566 от 31.08.2022
7.2.2 | Установка средств коммерческого учета электрической энергии (мощности) | 2022 | 0.4 | 1 | - | 150 | 36.0378 | 565 от 31.08.2022
7.2.2 | Установка средств коммерческого учета электрической энергии (мощности) | 2022 | 0.4 | 1 | - | 60 | 40.4494 | 564 от 31.08.2022
7.2.2 | Установка средств коммерческого учета электрической энергии (мощности) | 2022 | 0.4 | 1 | - | 100 | 40.9328 | 563 от 31.08.2022
7.2.2 | Установка средств коммерческого учета электрической энергии (мощности) | 2022 | 0.4 | 1 | - | 100 | 34.7714 | 559 от 31.08.2022
7.2.2 | Установка средств коммерческого учета электрической энергии (мощности) | 2022 | 0.4 | 1 | - | 50 | 40.3741 | 556 от 31.08.2022
7.2.2 | Установка средств коммерческого учета электрической энергии (мощности) | 2022 | 0.4 | 1 | - | 150 | 32.8908 | 554 от 31.08.2022
7.2.2 | Установка средств коммерческого учета электрической энергии (мощности) | 2022 | 0.4 | 1 | - | 70 | 37.6467 | 553 от 31.08.2022
7.2.2 | Установка средств коммерческого учета электрической энергии (мощности) | 2022 | 0.4 | 1 | - | 150 | 30.0635 | 383 от 31.07.2022
7.2.2 | Установка средств коммерческого учета электрической энергии (мощности) | 2022 | 0.4 | 1 | - | 50 | 39.2211 | 552 от 31.08.2022
7.2.2 | Установка средств коммерческого учета электрической энергии (мощности) | 2022 | 0.4 | 1 | - | 50 | 37.7582 | 551 от 31.08.2022
7.2.2 | Установка средств коммерческого учета электрической энергии (мощности) | 2022 | 0.4 | 1 | - | 80 | 30.4552 | 381 от 31.07.2022
7.2.2 | Установка средств коммерческого учета электрической энергии (мощности) | 2022 | 0.4 | 1 | - | 150 | 32.6438 | 380 от 31.07.2022
7.2.2 | Установка средств коммерческого учета электрической энергии (мощности) | 2022 | 0.4 | 1 | - | 90 | 30.9486 | 379 от 31.07.2022
7.2.2 | Установка средств коммерческого учета электрической энергии (мощности) | 2022 | 0.4 | 1 | - | 80 | 30.5833 | 378 от 31.07.2022
7.2.2 | Установка средств коммерческого учета электрической энергии (мощности) | 2022 | 0.4 | 1 | - | 100 | 29.8356 | 377 от 31.07.2022
7.2.2 | Установка средств коммерческого учета электрической энергии (мощности) | 2022 | 0.4 | 1 | - | 80 | 29.9597 | 374 от 31.07.2022
7.2.2 | Установка средств коммерческого учета электрической энергии (мощности) | 2022 | 0.4 | 1 | - | 145 | 44.0418 | 781 от 30.09.2022
7.2.2 | Установка средств коммерческого учета электрической энергии (мощности) | 2022 | 0.4 | 1 | - | 50 | 30.6426 | 372 от 31.07.2022
7.2.2 | Установка средств коммерческого учета электрической энергии (мощности) | 2022 | 0.4 | 1 | - | 50 | 32.3081 | 371 от 31.07.2022
7.2.2 | Установка средств коммерческого учета электрической энергии (мощности) | 2022 | 0.4 | 1 | - | 60 | 32.7765 | 369 от 31.07.2022
7.2.2 | Установка средств коммерческого учета электрической энергии (мощности) | 2022 | 0.4 | 1 | - | 70 | 33.5879 | 368 от 31.07.2022
7.2.2 | Установка средств коммерческого учета электрической энергии (мощности) | 2022 | 0.4 | 1 | - | 80 | 32.2843 | 363 от 31.07.2022
7.2.2 | Установка средств коммерческого учета электрической энергии (мощности) | 2022 | 0.4 | 1 | - | 80 | 32.3024 | 362 от 31.07.2022
7.2.2 | Установка средств коммерческого учета электрической энергии (мощности) | 2022 | 0.4 | 1 | - | 150 | 11.6481 | 361 от 31.07.2022
7.2.2 | Установка средств коммерческого учета электрической энергии (мощности) | 2022 | 0.4 | 1 | - | 50 | 31.9285 | 360 от 31.07.2022
7.2.2 | Установка средств коммерческого учета электрической энергии (мощности) | 2022 | 0.4 | 1 | - | 60 | 30.6283 | 359 от 31.07.2022
7.2.2 | Установка средств коммерческого учета электрической энергии (мощности) | 2022 | 0.4 | 1 | - | 50 | 30.4576 | 358 от 31.07.2022
7.2.2 | Установка средств коммерческого учета электрической энергии (мощности) | 2022 | 0.4 | 1 | - | 130 | 29.681 | 357 от 31.07.2022
7.2.2 | Установка средств коммерческого учета электрической энергии (мощности) | 2022 | 0.4 | 1 | - | 49 | 29.2655 | 355 от 31.07.2022
7.2.2 | Установка средств коммерческого учета электрической энергии (мощности) | 2022 | 0.4 | 1 | - | 60 | 29.7195 | 353 от 31.07.2022
7.2.2 | Установка средств коммерческого учета электрической энергии (мощности) | 2022 | 0.4 | 1 | - | 90 | 10.9097 | 549 от 31.08.2022
7.2.2 | Установка средств коммерческого учета электрической энергии (мощности) | 2022 | 0.4 | 1 | - | 50 | 31.9086 | 248 от 30.06.2022
7.2.2 | Установка средств коммерческого учета электрической энергии (мощности) | 2022 | 0.4 | 1 | - | 142 | 41.335 | 780 от 30.09.2022
7.2.2 | Установка средств коммерческого учета электрической энергии (мощности) | 2022 | 0.4 | 1 | - | 80 | 29.953 | 242 от 30.06.2022
7.2.2 | Установка средств коммерческого учета электрической энергии (мощности) | 2022 | 0.4 | 1 | - | 120 | 33.166 | 345 от 31.07.2022
7.2.2 | Установка средств коммерческого учета электрической энергии (мощности) | 2022 | 0.4 | 1 | - | 50 | 31.4518 | 171 от 31.05.2022
7.2.2 | Установка средств коммерческого учета электрической энергии (мощности) | 2022 | 0.4 | 1 | - | 129 | 32.4299 | 167 от 31.05.2022
7.2.2 | Установка средств коммерческого учета электрической энергии (мощности) | 2022 | 0.4 | 1 | - | 129 | 32.474 | 166 от 31.05.2022
7.2.2 | Установка средств коммерческого учета электрической энергии (мощности) | 2022 | 0.4 | 1 | - | 50 | 33.0235 | 165 от 31.05.2022
7.2.2 | Установка средств коммерческого учета электрической энергии (мощности) | 2022 | 0.4 | 1 | - | 55 | 38.2651 | 67 от 31.03.2022
7.2.2 | Установка средств коммерческого учета электрической энергии (мощности) | 2022 | 0.4 | 1 | - | 60 | 33.7332 | 66 от 31.03.2022
7.2.2 | Установка средств коммерческого учета электрической энергии (мощности) | 2022 | 0.4 | 1 | - | 60 | 32.9575 | 65 от 31.03.2022
7.2.2 | Установка средств коммерческого учета электрической энергии (мощности) | 2022 | 0.4 | 1 | - | 70 | 38.1905 | 62 от 31.03.2022
7.2.2 | Установка средств коммерческого учета электрической энергии (мощности) | 2022 | 0.4 | 1 | - | 80 | 32.6024 | 97 от 30.04.2022
7.2.2 | Установка средств коммерческого учета электрической энергии (мощности) | 2022 | 0.4 | 1 | - | 55 | 38.5937 | 61 от 31.03.2022
7.2.2 | Установка средств коммерческого учета электрической энергии (мощности) | 2022 | 0.4 | 1 | - | 60 | 36.1763 | 60 от 31.03.2022
7.2.2 | Установка средств коммерческого учета электрической энергии (мощности) | 2022 | 0.4 | 1 | - | 45 | 33.5018 | 168 от 31.05.2022
7.2.2 | Установка средств коммерческого учета электрической энергии (мощности) | 2022 | 0.4 | 1 | - | 55 | 35.0084 | 810 от 28.02.2022
7.2.2 | Установка средств коммерческого учета электрической энергии (мощности) | 2022 | 0.4 | 1 | - | 50 | 33.728 | 802 от 31.01.2022
7.2.2 | Установка средств коммерческого учета электрической энергии (мощности) | 2022 | 0.4 | 1 | - | 63 | 14.8147 | 798 от 31.01.2022
7.2.2 | Установка средств коммерческого учета электрической энергии (мощности) | 2022 | 0.4 | 1 | - | 90 | 34.8267 | 797 от 28.02.2022
7.2.2 | Установка средств коммерческого учета электрической энергии (мощности) | 2022 | 0.4 | 1 | - | 105 | 35.7726 | 794 от 31.03.2022
7.2.2 | Установка средств коммерческого учета электрической энергии (мощности) | 2022 | 0.4 | 1 | - | 80 | 36.9164 | 790 от 31.03.2022
7.2.2 | Установка средств коммерческого учета электрической энергии (мощности) | 2022 | 0.4 | 1 | - | 50 | 41.6007 | 1063 от 31.12.2022
7.2.2 | Установка средств коммерческого учета электрической энергии (мощности) | 2022 | 0.4 | 1 | - | 80 | 40.2369 | 1059 от 31.12.2022
7.2.2 | Установка средств коммерческого учета электрической энергии (мощности) | 2022 | 0.4 | 1 | - | 75 | 39.2604 | 999 от 30.11.2022
7.2.2 | Установка средств коммерческого учета электрической энергии (мощности) | 2022 | 0.4 | 1 | - | 80 | 37.0376 | 997 от 30.11.2022
7.2.2 | Установка средств коммерческого учета электрической энергии (мощности) | 2022 | 0.4 | 1 | - | 110 | 39.6872 | 993 от 30.11.2022
7.2.2 | Установка средств коммерческого учета электрической энергии (мощности) | 2022 | 0.4 | 1 | - | 50 | 39.092 | 989 от 30.11.2022
7.2.2 | Установка средств коммерческого учета электрической энергии (мощности) | 2022 | 0.4 | 1 | - | 150 | 38.7307 | 986 от 30.11.2022
7.2.2 | Установка средств коммерческого учета электрической энергии (мощности) | 2022 | 0.4 | 1 | - | 50 | 38.4943 | 984 от 30.11.2022
7.2.2 | Установка средств коммерческого учета электрической энергии (мощности) | 2022 | 0.4 | 1 | - | 75 | 41.1201 | 928 от 31.10.2022
7.2.2 | Установка средств коммерческого учета электрической энергии (мощности) | 2022 | 0.4 | 1 | - | 45 | 39.3509 | 920 от 31.10.2022
7.2.2 | Установка средств коммерческого учета электрической энергии (мощности) | 2022 | 0.4 | 1 | - | 100 | 45.8235 | 919 от 31.10.2022
7.2.2 | Установка средств коммерческого учета электрической энергии (мощности) | 2022 | 0.4 | 1 | - | 80 | 41.2495 | 918 от 31.10.2022
7.2.2 | Установка средств коммерческого учета электрической энергии (мощности) | 2022 | 0.4 | 1 | - | 45 | 42.489 | 915 от 31.10.2022
7.2.2 | Установка средств коммерческого учета электрической энергии (мощности) | 2022 | 0.4 | 1 | - | 60 | 21.9135 | 913 от 31.10.2022
7.2.2 | Установка средств коммерческого учета электрической энергии (мощности) | 2022 | 0.4 | 1 | - | 60 | 40.9241 | 912 от 31.10.2022
7.2.2 | Установка средств коммерческого учета электрической энергии (мощности) | 2022 | 0.4 | 1 | - | 50 | 40.9497 | 911 от 31.10.2022
7.2.2 | Установка средств коммерческого учета электрической энергии (мощности) | 2022 | 0.4 | 1 | - | 100 | 40.2351 | 910 от 31.10.2022
7.2.2 | Установка средств коммерческого учета электрической энергии (мощности) | 2022 | 0.4 | 1 | - | 50 | 39.4415 | 908 от 31.10.2022
7.2.2 | Установка средств коммерческого учета электрической энергии (мощности) | 2022 | 0.4 | 1 | - | 80 | 40.9395 | 903 от 31.10.2022
7.2.2 | Установка средств коммерческого учета электрической энергии (мощности) | 2022 | 0.4 | 1 | - | 50 | 41.1167 | 901 от 31.10.2022
7.2.2 | Установка средств коммерческого учета электрической энергии (мощности) | 2022 | 0.4 | 1 | - | 100 | 42.4905 | 900 от 31.10.2022
7.2.2 | Установка средств коммерческого учета электрической энергии (мощности) | 2022 | 0.4 | 1 | - | 60 | 40.9388 | 899 от 31.10.2022
7.2.2 | Установка средств коммерческого учета электрической энергии (мощности) | 2022 | 0.4 | 1 | - | 150 | 21.9855 | 1057 от 31.12.2022
7.2.2 | Установка средств коммерческого учета электрической энергии (мощности) | 2022 | 0.4 | 1 | - | 45 | 42.1914 | 896 от 31.10.2022
7.2.2 | Установка средств коммерческого учета электрической энергии (мощности) | 2022 | 0.4 | 1 | - | 100 | 38.4468 | 972 от 30.11.2022
7.2.2 | Установка средств коммерческого учета электрической энергии (мощности) | 2022 | 0.4 | 1 | - | 60 | 37.3567 | 971 от 30.11.2022
7.2.2 | Установка средств коммерческого учета электрической энергии (мощности) | 2022 | 0.4 | 1 | - | 150 | 42.6445 | 970 от 30.11.2022
7.2.2 | Установка средств коммерческого учета электрической энергии (мощности) | 2022 | 0.4 | 1 | - | 80 | 40.0597 | 892 от 31.10.2022
7.2.2 | Установка средств коммерческого учета электрической энергии (мощности) | 2022 | 0.4 | 1 | - | 100 | 39.1329 | 969 от 30.11.2022
7.2.2 | Установка средств коммерческого учета электрической энергии (мощности) | 2022 | 0.4 | 1 | - | 60 | 42.3515 | 891 от 31.10.2022
7.2.2 | Установка средств коммерческого учета электрической энергии (мощности) | 2022 | 0.4 | 1 | - | 140 | 30.5097 | 890 от 31.10.2022
7.2.2 | Установка средств коммерческого учета электрической энергии (мощности) | 2022 | 0.4 | 1 | - | 100 | 39.9612 | 889 от 31.10.2022
7.2.2 | Установка средств коммерческого учета электрической энергии (мощности) | 2022 | 0.4 | 1 | - | 80 | 38.7033 | 1052 от 31.12.2022
7.2.2 | Установка средств коммерческого учета электрической энергии (мощности) | 2022 | 0.4 | 1 | - | 80 | 39.1182 | 1051 от 31.12.2022
7.2.2 | Установка средств коммерческого учета электрической энергии (мощности) | 2022 | 0.4 | 1 | - | 60 | 36.8822 | 888 от 31.10.2022
7.2.2 | Установка средств коммерческого учета электрической энергии (мощности) | 2022 | 0.4 | 1 | - | 60 | 38.9175 | 887 от 31.10.2022
7.2.2 | Установка средств коммерческого учета электрической энергии (мощности) | 2022 | 0.4 | 1 | - | 80 | 39.6298 | 968 от 30.11.2022
7.2.2 | Установка средств коммерческого учета электрической энергии (мощности) | 2022 | 0.4 | 1 | - | 80 | 40.2617 | 967 от 30.11.2022
7.2.2 | Установка средств коммерческого учета электрической энергии (мощности) | 2022 | 0.4 | 1 | - | 80 | 37.9667 | 1049 от 31.12.2022
7.2.2 | Установка средств коммерческого учета электрической энергии (мощности) | 2022 | 0.4 | 1 | - | 50 | 40.7385 | 886 от 31.10.2022
7.2.2 | Установка средств коммерческого учета электрической энергии (мощности) | 2022 | 0.4 | 1 | - | 80 | 34.7 | 778 от 30.09.2022
7.2.2 | Установка средств коммерческого учета электрической энергии (мощности) | 2022 | 0.4 | 1 | - | 86 | 39.2793 | 777 от 30.09.2022
7.2.2 | Установка средств коммерческого учета электрической энергии (мощности) | 2022 | 0.4 | 1 | - | 50 | 41.076 | 774 от 30.09.2022
7.2.2 | Установка средств коммерческого учета электрической энергии (мощности) | 2022 | 0.4 | 1 | - | 60 | 33.5352 | 548 от 31.08.2022
7.2.2 | Установка средств коммерческого учета электрической энергии (мощности) | 2022 | 0.4 | 1 | - | 84 | 14.1018 | 544 от 31.07.2022
7.2.2 | Установка средств коммерческого учета электрической энергии (мощности) | 2022 | 0.4 | 1 | - | 80 | 39.25 | 806 от 31.12.2022
7.2.2 | Сооружение электротехническое: КВУ-0,4 кВ, установленный на границе земельного участка жилого дома по ул. Весенняя д. 1/1, к.н.42:12:0102013:1487, пгт | 2022 | 0.4 | 1 | - | 150 | 55.2703 | Тг00-000173 от 31.10.2021
7.2.2 | Сооружение электротехническое: КВУ-0,4 кВ, установленное на границе земельного участка производственной площадки, к.н.42:12:0102001:140, пгт. Шерегеш | 2022 | 0.4 | 1 | - | 80 | 65.2004 | Тг00-000230 от 22.12.2021
7.2.2 | Установка средств коммерческого учета электрической энергии (мощности) | 2022 | 0.4 | 1 | - | 80 | 27.4091 | 525 от 30.04.2021
7.2.2 | Установка средств коммерческого учета электрической энергии (мощности) | 2022 | 0.4 | 1 | - | 149 | 37.1951 | Тп-000308 от 31.08.2022
7.2.2 | Установка средств коммерческого учета электрической энергии (мощности) | 2022 | 0.4 | 1 | - | 65 | 49.1181 | Тп-000058 от 30.09.2022
7.2.2 | Установка средств коммерческого учета электрической энергии (мощности) | 2022 | 0.4 | 1 | - | 80 | 45.7773 | 01-329/22 от 30.09.2022
7.2.2 | Установка средств коммерческого учета электрической энергии (мощности) | 2022 | 0.4 | 1 | - | 145 | 9.1812 | 01-323/22 от 30.11.2022
7.2.2 | Установка средств коммерческого учета электрической энергии (мощности) | 2022 | 0.4 | 1 | - | 49 | 35.4365 | Тп-000059 от 31.05.2022
7.2.2 | Установка средств коммерческого учета электрической энергии (мощности) | 2022 | 0.4 | 1 | - | 125 | 37.5993 | Тп-000061 от 31.05.2022
7.2.2 | Установка средств коммерческого учета электрической энергии (мощности) | 2022 | 0.4 | 1 | - | 50 | 23.7936 | Тп-000340 от 31.12.2021
7.2.2 | Установка средств коммерческого учета электрической энергии (мощности) | 2022 | 0.4 | 1 | - | 145 | 47.5078 | Тп-000440 от 30.11.2022
7.2.2 | Установка средств коммерческого учета электрической энергии (мощности) | 2022 | 0.4 | 1 | - | 130 | 17.9138 | Тп-000438 от 30.11.2022
7.2.2 | Установка средств коммерческого учета электрической энергии (мощности) | 2022 | 0.4 | 1 | - | 150 | 8.6095 | Тп-000062 от 30.09.2022
7.2.2 | Установка средств коммерческого учета электрической энергии (мощности) | 2022 | 0.4 | 1 | - | 80 | 44.2826 | 01-328/22 от 30.11.2022
7.2.2 | Установка средств коммерческого учета электрической энергии (мощности) | 2022 | 0.4 | 1 | - | 150 | 44.8727 | Тп-000441 от 30.11.2022
7.2.2 | Установка средств коммерческого учета электрической энергии (мощности) | 2022 | 0.4 | 1 | - | 150 | 47.488 | 01-189/22 от 30.09.2022
7.2.2 | Установка средств коммерческого учета электрической энергии (мощности) | 2022 | 0.4 | 1 | - | 50 | 31.6155 | Яш-000078 от 13.09.2022
7.2.2 | Установка средств коммерческого учета электрической энергии (мощности) | 2022 | 0.4 | 1 | - | 100 | 41.6544 | Ю-000604 от 15.08.2022
7.2.2 | Установка средств коммерческого учета электрической энергии (мощности) | 2022 | 0.4 | 1 | - | 75 | 17.4416 | Ю-000386 от 12.07.2022
7.2.2 | Установка средств коммерческого учета электрической энергии (мощности) | 2022 | 0.4 | 1 | - | 45 | 39.3596 | Ю-000964 от 31.08.2022
7.2.2 | Установка средств коммерческого учета электрической энергии (мощности) | 2022 | 0.4 | 1 | - | 43 | 41.8789 | Ю-000912 от 24.08.2022
7.2.2 | Установка средств коммерческого учета электрической энергии (мощности) | 2022 | 0.4 | 1 | - | 100 | 14.9581 | Ю-000128 от 03.06.2022
7.2.2 | Установка средств коммерческого учета электрической энергии (мощности) | 2022 | 0.4 | 1 | - | 83 | 33.528 | Яш-000133 от 13.09.2022
7.2.2 | Сооружение электротехническое: пункт коммерческого учета 0,4 кВ, расположенный по адресу: ул. Интернациональная д. 30а, г. Юрга | 2022 | 0.4 | 1 | - | 70 | 73.7481 | 0Ю00-000050 от 31.07.2022
7.2.2 | Установка средств коммерческого учета электрической энергии (мощности) | 2022 | 0.4 | 1 | - | 60 | 20.9064 | Ю-000039 от 19.04.2022
7.2.2 | Сооружение электротехническое: пункт коммерческого учета 0,4 кВ, расположенный по адресу: б-р Металлургов, д. 4Б, г. Юрга | 2022 | 0.4 | 1 | - | 60 | 79.6144 | 0Ю00-000040 от 31.07.2022
7.2.2 | Сооружение электротехническое: пункт коммерческого учета 0,4 кВ, расположенный по адресу: ул. Строительная, д. 23 А, к.н. 42:36:0101003:641, г. Юрга | 2022 | 0.4 | 1 | - | 80 | 83.2779 | 0Ю00-000053 от 31.07.2022
7.2.2 | Сооружение электротехническое: пункт коммерческого учета 0,4 кВ, расположенный по адресу: ул. Строительная, д. 23А, к.н. 42:36:0101003:14589, г. Юрга | 2022 | 0.4 | 1 | - | 100 | 81.7049 | 0Ю00-000051 от 31.07.2022
7.2.2 | Сооружение электротехническое: пункт коммерческого учета 0,4 кВ, расположенный по адресу: Шоссейная, 40, к.н. 42:36:0101002:2808 г. Юрга | 2022 | 0.4 | 1 | - | 50 | 88.1085 | 0Ю00-000041 от 31.07.2022
7.2.2 | Сооружение электротехническое: пункт коммерческого учета 0,4 кВ, расположенный по адресу: Шоссейная, 40, к.н. 42:36:0101002:428г. Юрга | 2022 | 0.4 | 1 | - | 60 | 72.7355 | 0Ю00-000035 от 31.05.2022
7.2.2 | Установка средств коммерческого учета электрической энергии (мощности) | 2022 | 0.4 | 1 | - | 150 | 14.3344 | Яш-000090 от 11.04.2022
7.2.2 | Сооружение электротехническое: пункт коммерческого учета 0,4 кВ, хозяйственного блока, ул. Ленина д. 111, г. Юрга | 2022 | 0.4 | 1 | - | 75 | 31.9181 | 4 от 28.01.2022
7.2.2 | Установка средств коммерческого учета электрической энергии (мощности) | 2022 | 0.4 | 1 | - | 50 | 38.2487 | Ю-0000034 от 03.02.2022
7.2.2 | Установка средств коммерческого учета электрической энергии (мощности) | 2022 | 0.4 | 1 | - | 80 | 35.4957 | Ю-000103 от 26.05.2022
7.2.2 | Установка средств коммерческого учета электрической энергии (мощности) | 2022 | 0.4 | 2 | - | 55 | 17.9731 | Яш-000002 от 11.11.2021
7.2.2 | Установка средств коммерческого учета электрической энергии (мощности) | 2022 | 0.4 | 1 | - | 54.2 | 8.4671 | Яш-000050 от 17.06.2022
7.2.2 | Сооружение электротехническое: ПКУ-6 кВ, установленный на отпайке от Ф-6-9 -9 в сторну ТП участка электроосвещения автомобильной дороги, расположенного к.н.: 42:17:0102038:445,Р-255 "Сибирь" Новосибирск - Кемерово - Красноярск - Иркутск. обход к г. Юрга км 6+030 - км 15+474, г. Юрга | 2022 | 6 | 1 | - | 24 | 403.5612 | 4 от 28.01.2022
7.2.2 | Сооружение электротехническое: пункт коммерческого учета 0,4 кВ, расположенный по адресу: Шоссейная, 1, г. Юрга | 2022 | 0.4 | 1 | - | 55 | 88.9219 | 0Ю00-000197 от 31.10.2022
7.2.2 | Установка средств коммерческого учета электрической энергии (мощности) | 2022 | 0.4 | 1 | - | 115 | 42.4698 | Ю-001315 от 20.10.2022
7.2.2 | Установка средств коммерческого учета электрической энергии (мощности) | 2022 | 0.4 | 1 | - | 75 | 36.0976 | Ю-000605 от 10.08.2022
7.2.2 | Сооружение электротехническое: ПКУ-0,4 кВ на границе земельного участ-ка, ул. Линейная, д. 43, г. Юрга | 2022 | 0.4 | 1 | - | 55 | 79.8728 | 0Ю00-000075 от 31.08.2022
7.2.2 | Сооружение электротехническое: КВУ- 0,4 кВ, расположенное по адресу: ул. Линейная, д. 55, г. Юрга | 2022 | 0.4 | 1 | - | 100 | 56.4359 | 0Ю00-000117 от 31.12.2021
7.2.2 | Установка средств коммерческого учета электрической энергии (мощности) | 2022 | 0.4 | 1 | - | 70 | 34.1862 | Тс-000160 от 31.10.2022
7.2.2 | Установка средств коммерческого учета электрической энергии (мощности) | 2022 | 0.4 | 1 | - | 150 | 51.4714 | Тс-000110 от 31.12.2022
7.2.2 | Установка средств коммерческого учета электрической энергии (мощности) | 2022 | 0.4 | 1 | - | 60 | 37.1687 | Тж-000009 от 28.02.2022
7.2.2 | Установка средств коммерческого учета электрической энергии (мощности) | 2022 | 0.4 | 1 | - | 87 | 28.7689 | Тж-000159 от 28.02.2022
7.2.2 | Установка средств коммерческого учета электрической энергии (мощности) | 2022 | 0.4 | 1 | - | 50 | 7.3556 | Тж-000090 от 31.12.2022
7.2.2 | Установка средств коммерческого учета электрической энергии (мощности) | 2022 | 0.4 | 1 | - | 49 | 42.0232 | Тс-000162 от 30.11.2022
7.2.2 | Установка средств коммерческого учета электрической энергии (мощности) | 2022 | 0.4 | 1 | - | 100 | 45.3326 | Тс-000161 от 31.10.2022
7.2.2 | Установка средств коммерческого учета электрической энергии (мощности) | 2022 | 0.4 | 1 | - | 77 | 42.658 | Тж-000018 от 31.10.2022
7.2.2 | Установка средств коммерческого учета электрической энергии (мощности) | 2022 | 0.4 | 1 | - | 150 | 49.7969 | Тс-000111 от 31.12.2022
7.2.2 | Установка средств коммерческого учета электрической энергии (мощности) | 2022 | 0.4 | 1 | - | 150 | 52.1028 | Тс-000109 от 31.12.2022